## Hoja1
Codigo | DESCRIPCION | TIPO FABRICANTE | REF. FABRICANTE | MARCA | UNIDAD DE COMPRA | PRECIO DE LISTA | FECHA ACTUALIZACION | DESCUENTO BÁSICO | DESCUENTO PROYECTOS | PRECIO CON DESCUENTO | PRECIO CON DESCUENTO PROYECTO | PRECIO ULTIMA COMPRA | PROVEEDOR 1 | PROVEEDOR 2 | PROVEEDOR 3 | PROVEEDOR 4 | PROVEEDOR 5 | PROVEEDOR 6 | precios de listas | Clasificación 2 Inventario | Ruta tiempos | Tiempos Chapisteria
00001 | BREAKER 3X15A 10/2,5 KA 240/440V | EZC100B | EZC100B3015 | SCHNEIDER | Und | 546000 | 45811 | 0.69 | 0.69 | 169260 | 169260 |  | SCHNEIDER | EQUIELEC | ELECTROPARTES | ELECTRICAS DE MEDELLIN |  |  | 546000 | E-BRE-A100 | T-0.1
00002 | BREAKER 3X20A 10/2,5 KA 240/440V | EZC100B | EZC100B3020 | SCHNEIDER | Und | 546000 | 45811 | 0.69 | 0.69 | 169260 | 169260 |  | SCHNEIDER | EQUIELEC | ELECTROPARTES | ELECTRICAS DE MEDELLIN |  |  | 546000 | E-BRE-A100 | T-0.1
00003 | BREAKER 3X30A 10/2,5 KA 240/440V | EZC100B | EZC100B3030 | SCHNEIDER | Und | 546000 | 45811 | 0.69 | 0.69 | 169260 | 169260 |  | SCHNEIDER | EQUIELEC | ELECTROPARTES | ELECTRICAS DE MEDELLIN |  |  | 546000 | E-BRE-A100 | T-0.1
00004 | BREAKER 3X40A 10/2,5 KA 240/440V | EZC100B | EZC100B3040 | SCHNEIDER | Und | 546000 | 45811 | 0.69 | 0.69 | 169260 | 169260 |  | SCHNEIDER | EQUIELEC | ELECTROPARTES | ELECTRICAS DE MEDELLIN |  |  | 546000 | E-BRE-A100 | T-0.1
00005 | BREAKER 3X50A 10/2,5 KA 240/440V | EZC100B | EZC100B3050 | SCHNEIDER | Und | 546000 | 45811 | 0.69 | 0.69 | 169260 | 169260 |  | SCHNEIDER | EQUIELEC | ELECTROPARTES | ELECTRICAS DE MEDELLIN |  |  | 546000 | E-BRE-A100 | T-0.1
00006 | BREAKER 3X60A 10/2,5 KA 240/440V | EZC100B | EZC100B3060 | SCHNEIDER | Und | 546000 | 45811 | 0.69 | 0.69 | 169260 | 169260 |  | SCHNEIDER | EQUIELEC | ELECTROPARTES | ELECTRICAS DE MEDELLIN |  |  | 546000 | E-BRE-A100 | T-0.1
00007 | BREAKER 3X15A 25/12,5 KA 240/440V | EZC100N | EZC100N3015 | SCHNEIDER | Und | 584500 | 45811 | 0.69 | 0.69 | 181195 | 181195 |  | SCHNEIDER | EQUIELEC | ELECTROPARTES | ELECTRICAS DE MEDELLIN |  |  | 584500 | E-BRE-A100 | T-0.1
00008 | BREAKER 3X20A 25/12,5 KA 240/440V | EZC100N | EZC100N3020 | SCHNEIDER | Und | 584500 | 45811 | 0.69 | 0.69 | 181195 | 181195 |  | SCHNEIDER | EQUIELEC | ELECTROPARTES | ELECTRICAS DE MEDELLIN |  |  | 584500 | E-BRE-A100 | T-0.1
00009 | BREAKER 3X30A 25/12,5 KA 240/440V | EZC100N | EZC100N3030 | SCHNEIDER | Und | 584500 | 45811 | 0.69 | 0.69 | 181195 | 181195 |  | SCHNEIDER | EQUIELEC | ELECTROPARTES | ELECTRICAS DE MEDELLIN |  |  | 584500 | E-BRE-A100 | T-0.1
00010 | BREAKER 3X40A 25/12,5 KA 240/440V | EZC100N | EZC100N3040 | SCHNEIDER | Und | 584500 | 45811 | 0.69 | 0.69 | 181195 | 181195 |  | SCHNEIDER | EQUIELEC | ELECTROPARTES | ELECTRICAS DE MEDELLIN |  |  | 584500 | E-BRE-A100 | T-0.1
00011 | BREAKER 3X50A 25/12,5 KA 240/440V | EZC100N | EZC100N3050 | SCHNEIDER | Und | 584500 | 45811 | 0.69 | 0.69 | 181195 | 181195 |  | SCHNEIDER | EQUIELEC | ELECTROPARTES | ELECTRICAS DE MEDELLIN |  |  | 584500 | E-BRE-A100 | T-0.1
00012 | BREAKER 3X60A 25/12,5 KA 240/440V | EZC100N | EZC100N3060 | SCHNEIDER | Und | 584500 | 45811 | 0.69 | 0.69 | 181195 | 181195 |  | SCHNEIDER | EQUIELEC | ELECTROPARTES | ELECTRICAS DE MEDELLIN |  |  | 584500 | E-BRE-A100 | T-0.1
00013 | BREAKER 3X80A 25/12,5 KA 240/440V | EZC100N | EZC100N3080 | SCHNEIDER | Und | 584500 | 45811 | 0.69 | 0.69 | 181195 | 181195 |  | SCHNEIDER | EQUIELEC | ELECTROPARTES | ELECTRICAS DE MEDELLIN |  |  | 584500 | E-BRE-A100 | T-0.1
00014 | BREAKER 3X100A 25/12,5 KA 240/440V | EZC100N | EZC100N3100 | SCHNEIDER | Und | 584500 | 45811 | 0.69 | 0.69 | 181195 | 181195 |  | SCHNEIDER | EQUIELEC | ELECTROPARTES | ELECTRICAS DE MEDELLIN |  |  | 584500 | E-BRE-A100 | T-0.1
00015 | BREAKER 3X125A 50/25 KA 240/440V | EZC250N | EZC250N3125 | SCHNEIDER | Und | 1299162 | 45811 | 0.69 | 0.69 | 402740.22 | 402740.22 |  | SCHNEIDER | EQUIELEC | ELECTROPARTES | ELECTRICAS DE MEDELLIN |  |  | 1299162 | E-BRE-A250 | T-0.1
00016 | BREAKER 3X150A 50/25 KA 240/440V | EZC250N | EZC250N3150 | SCHNEIDER | Und | 1462260 | 45811 | 0.69 | 0.69 | 453300.6 | 453300.6 |  | SCHNEIDER | EQUIELEC | ELECTROPARTES | ELECTRICAS DE MEDELLIN |  |  | 1462260 | E-BRE-A250 | T-0.1
00017 | BREAKER 3X160A 50/25 KA 240/440V | EZC250N | EZC250N3160 | SCHNEIDER | Und | 1540372 | 45811 | 0.69 | 0.69 | 477515.32 | 477515.32 |  | SCHNEIDER | EQUIELEC | ELECTROPARTES | ELECTRICAS DE MEDELLIN |  |  | 1540372 | E-BRE-A250 | T-0.1
00018 | BREAKER 3X175A 50/25 KA 240/440V | EZC250N | EZC250N3175 | SCHNEIDER | Und | 1540372 | 45811 | 0.69 | 0.69 | 477515.32 | 477515.32 |  | SCHNEIDER | EQUIELEC | ELECTROPARTES | ELECTRICAS DE MEDELLIN |  |  | 1540372 | E-BRE-A250 | T-0.1
00019 | BREAKER 3X200A 50/25 KA 240/440V | EZC250N | EZC250N3200 | SCHNEIDER | Und | 1569117 | 45811 | 0.69 | 0.69 | 486426.27 | 486426.27 |  | SCHNEIDER | EQUIELEC | ELECTROPARTES | ELECTRICAS DE MEDELLIN |  |  | 1569117 | E-BRE-A250 | T-0.1
00020 | BREAKER 3X225A 50/25 KA 240/440V | EZC250N | EZC250N3225 | SCHNEIDER | Und | 1569117 | 45811 | 0.69 | 0.69 | 486426.27 | 486426.27 |  | SCHNEIDER | EQUIELEC | ELECTROPARTES | ELECTRICAS DE MEDELLIN |  |  | 1569117 | E-BRE-A250 | T-0.1
00021 | BREAKER 3X250A 50/25 KA 240/440V | EZC250N | EZC250N3250 | SCHNEIDER | Und | 1569117 | 45811 | 0.69 | 0.69 | 486426.27 | 486426.27 |  | SCHNEIDER | EQUIELEC | ELECTROPARTES | ELECTRICAS DE MEDELLIN |  |  | 1569117 | E-BRE-A250 | T-0.1
00022 | BREAKER 3X320A 85/20 KA 240/440V | EZC400N | EZC400N3320N | SCHNEIDER | Und | 2634566 | 45811 | 0.69 | 0.69 | 816715.46 | 816715.46 |  | SCHNEIDER | EQUIELEC | ELECTROPARTES | ELECTRICAS DE MEDELLIN |  |  | 2634566 | E-BRE-A600 | T-0.15
00023 | BREAKER 3X350A 85/20 KA 240/440V | EZC400N | EZC400N3350N | SCHNEIDER | Und | 2634566 | 45811 | 0.69 | 0.69 | 816715.46 | 816715.46 |  | SCHNEIDER | EQUIELEC | ELECTROPARTES | ELECTRICAS DE MEDELLIN |  |  | 2634566 | E-BRE-A600 | T-0.15
00024 | BREAKER 3X400A 85/20 KA 240/440V | EZC400N | EZC400N3400N | SCHNEIDER | Und | 2634566 | 45811 | 0.69 | 0.69 | 816715.46 | 816715.46 |  | SCHNEIDER | EQUIELEC | ELECTROPARTES | ELECTRICAS DE MEDELLIN |  |  | 2634566 | E-BRE-A600 | T-0.15
00025 | BREAKER 3X500A 85/42,5 KA 240/440V | EZC600N | EZC630N3500N | SCHNEIDER | Und | 5788421 | 45811 | 0.69 | 0.69 | 1794410.51 | 1794410.51 |  | SCHNEIDER | EQUIELEC | ELECTROPARTES | ELECTRICAS DE MEDELLIN |  |  | 5788421 | E-BRE-A600 | T-0.15
00026 | BREAKER 3X600A 85/42,5 KA 240/440V | EZC600N | EZC630N3600N | SCHNEIDER | Und | 5791545 | 45811 | 0.69 | 0.69 | 1795378.95 | 1795378.95 |  | SCHNEIDER | EQUIELEC | ELECTROPARTES | ELECTRICAS DE MEDELLIN |  |  | 5791545 | E-BRE-A600 | T-0.15
00027 | BREAKER 3X15A 100/25 KA 240/440V | EZC100H | EZC100H3015 | SCHNEIDER | Und | 687500 | 45811 | 0.69 | 0.69 | 213125 | 213125 |  | SCHNEIDER | EQUIELEC | ELECTROPARTES | ELECTRICAS DE MEDELLIN |  |  | 687500 | E-BRE-A100 | T-0.1
00028 | BREAKER 3X20A 100/25 KA 240/440V | EZC100H | EZC100H3020 | SCHNEIDER | Und | 687500 | 45811 | 0.69 | 0.69 | 213125 | 213125 |  | SCHNEIDER | EQUIELEC | ELECTROPARTES | ELECTRICAS DE MEDELLIN |  |  | 687500 | E-BRE-A100 | T-0.1
00029 | BREAKER 3X25A 100/25 KA 240/440V | EZC100H | EZC100H3025 | SCHNEIDER | Und | 687500 | 45811 | 0.69 | 0.69 | 213125 | 213125 |  | SCHNEIDER | EQUIELEC | ELECTROPARTES | ELECTRICAS DE MEDELLIN |  |  | 687500 | E-BRE-A100 | T-0.1
00030 | BREAKER 3X30A 100/25 KA 240/440V | EZC100H | EZC100H3030 | SCHNEIDER | Und | 687500 | 45811 | 0.69 | 0.69 | 213125 | 213125 |  | SCHNEIDER | EQUIELEC | ELECTROPARTES | ELECTRICAS DE MEDELLIN |  |  | 687500 | E-BRE-A100 | T-0.1
00031 | BREAKER 3X40A 100/25 KA 240/440V | EZC100H | EZC100H3040 | SCHNEIDER | Und | 687500 | 45811 | 0.69 | 0.69 | 213125 | 213125 |  | SCHNEIDER | EQUIELEC | ELECTROPARTES | ELECTRICAS DE MEDELLIN |  |  | 687500 | E-BRE-A100 | T-0.1
00032 | BREAKER 3X50A 100/25 KA 240/440V | EZC100H | EZC100H3050 | SCHNEIDER | Und | 687500 | 45811 | 0.69 | 0.69 | 213125 | 213125 |  | SCHNEIDER | EQUIELEC | ELECTROPARTES | ELECTRICAS DE MEDELLIN |  |  | 687500 | E-BRE-A100 | T-0.1
00033 | BREAKER 3X60A 100/25 KA 240/440V | EZC100H | EZC100H3060 | SCHNEIDER | Und | 687500 | 45811 | 0.69 | 0.69 | 213125 | 213125 |  | SCHNEIDER | EQUIELEC | ELECTROPARTES | ELECTRICAS DE MEDELLIN |  |  | 687500 | E-BRE-A100 | T-0.1
00034 | BREAKER 3X75A 100/25 KA 240/440V | EZC100H | EZC100H3075 | SCHNEIDER | Und | 687500 | 45811 | 0.69 | 0.69 | 213125 | 213125 |  | SCHNEIDER | EQUIELEC | ELECTROPARTES | ELECTRICAS DE MEDELLIN |  |  | 687500 | E-BRE-A100 | T-0.1
00035 | BREAKER 3X80A 100/25 KA 240/440V | EZC100H | EZC100H3080 | SCHNEIDER | Und | 687500 | 45811 | 0.69 | 0.69 | 213125 | 213125 |  | SCHNEIDER | EQUIELEC | ELECTROPARTES | ELECTRICAS DE MEDELLIN |  |  | 687500 | E-BRE-A100 | T-0.1
00036 | BREAKER 3X100A 100/25 KA 240/440V | EZC100H | EZC100H3100 | SCHNEIDER | Und | 687500 | 45811 | 0.69 | 0.69 | 213125 | 213125 |  | SCHNEIDER | EQUIELEC | ELECTROPARTES | ELECTRICAS DE MEDELLIN |  |  | 687500 | E-BRE-A100 | T-0.1
00037 | BREAKER 3X125A 85/25 KA 240/440V | EZC250H | EZC250H3125 | SCHNEIDER | Und | 1158060 | 45811 | 0.69 | 0.69 | 358998.6 | 358998.6 |  | SCHNEIDER | EQUIELEC | ELECTROPARTES | ELECTRICAS DE MEDELLIN |  |  | 1158060 | E-BRE-A250 | T-0.1
00038 | BREAKER 3X150A 85/25 KA 240/440V | EZC250H | EZC250H3150 | SCHNEIDER | Und | 1430390 | 45811 | 0.69 | 0.69 | 443420.9 | 443420.9 |  | SCHNEIDER | EQUIELEC | ELECTROPARTES | ELECTRICAS DE MEDELLIN |  |  | 1430390 | E-BRE-A250 | T-0.1
00039 | BREAKER 3X160A 85/25 KA 240/440V | EZC250H | EZC250H3160 | SCHNEIDER | Und | 1430390 | 45811 | 0.69 | 0.69 | 443420.9 | 443420.9 |  | SCHNEIDER | EQUIELEC | ELECTROPARTES | ELECTRICAS DE MEDELLIN |  |  | 1430390 | E-BRE-A250 | T-0.1
00040 | BREAKER 3X175A 85/25 KA 240/440V | EZC250H | EZC250H3175 | SCHNEIDER | Und | 1476633 | 45811 | 0.69 | 0.69 | 457756.23 | 457756.23 |  | SCHNEIDER | EQUIELEC | ELECTROPARTES | ELECTRICAS DE MEDELLIN |  |  | 1476633 | E-BRE-A250 | T-0.1
00041 | BREAKER 3X200A 85/25 KA 240/440V | EZC250H | EZC250H3200 | SCHNEIDER | Und | 1845322 | 45811 | 0.69 | 0.69 | 572049.82 | 572049.82 |  | SCHNEIDER | EQUIELEC | ELECTROPARTES | ELECTRICAS DE MEDELLIN |  |  | 1845322 | E-BRE-A250 | T-0.1
00042 | BREAKER 3X225A 85/25 KA 240/440V | EZC250H | EZC250H3225 | SCHNEIDER | Und | 1845322 | 45811 | 0.69 | 0.69 | 572049.82 | 572049.82 |  | SCHNEIDER | EQUIELEC | ELECTROPARTES | ELECTRICAS DE MEDELLIN |  |  | 1845322 | E-BRE-A250 | T-0.1
00043 | BREAKER 3X250A 85/25 KA 240/440V | EZC250H | EZC250H3250 | SCHNEIDER | Und | 1845322 | 45811 | 0.69 | 0.69 | 572049.82 | 572049.82 |  | SCHNEIDER | EQUIELEC | ELECTROPARTES | ELECTRICAS DE MEDELLIN |  |  | 1845322 | E-BRE-A250 | T-0.1
00044 | BREAKER 3X320A 100/20 KA 240/440V | EZC400H | EZC400H3320N | SCHNEIDER | Und | 4464264 | 45811 | 0.69 | 0.69 | 1383921.84 | 1383921.84 |  | SCHNEIDER | EQUIELEC | ELECTROPARTES | ELECTRICAS DE MEDELLIN |  |  | 4464264 | E-BRE-A600 | T-0.15
00045 | BREAKER 3X350A 100/20 KA 240/440V | EZC400H | EZC400H3350N | SCHNEIDER | Und | 4464264 | 45811 | 0.69 | 0.69 | 1383921.84 | 1383921.84 |  | SCHNEIDER | EQUIELEC | ELECTROPARTES | ELECTRICAS DE MEDELLIN |  |  | 4464264 | E-BRE-A600 | T-0.15
00046 | BREAKER 3X400A 100/20 KA 240/440V | EZC400H | EZC400H3400N | SCHNEIDER | Und | 4464264 | 45811 | 0.69 | 0.69 | 1383921.84 | 1383921.84 |  | SCHNEIDER | EQUIELEC | ELECTROPARTES | ELECTRICAS DE MEDELLIN |  |  | 4464264 | E-BRE-A600 | T-0.15
00047 | BREAKER 3X500A 100/20 KA 240/440V | EZC600H | EZC630H3500N | SCHNEIDER | Und | 6813877 | 45811 | 0.69 | 0.69 | 2112301.87 | 2112301.87 |  | SCHNEIDER | EQUIELEC | ELECTROPARTES | ELECTRICAS DE MEDELLIN |  |  | 6813877 | E-BRE-A600 | T-0.15
00048 | BREAKER 3X600A 100/20 KA 240/440V | EZC600H | EZC630H3600N | SCHNEIDER | Und | 6813877 | 45811 | 0.69 | 0.69 | 2112301.87 | 2112301.87 |  | SCHNEIDER | EQUIELEC | ELECTROPARTES | ELECTRICAS DE MEDELLIN |  |  | 6813877 | E-BRE-A600 | T-0.15
00050 | BREAKER 3X(11-16) A 40/20 KA 240/440V | CVS100B | LV510300 | SCHNEIDER | Und | 749500 | 45811 | 0.69 | 0.69 | 232345 | 232345 |  | SCHNEIDER | EQUIELEC | ELECTROPARTES | ELECTRICAS DE MEDELLIN |  |  | 749500 | E-BRE-A100 | T-0.1
00051 | BREAKER 3X(18-25) A 40/20 KA 240/440V | CVS100B | LV510301 | SCHNEIDER | Und | 749500 | 45811 | 0.69 | 0.69 | 232345 | 232345 |  | SCHNEIDER | EQUIELEC | ELECTROPARTES | ELECTRICAS DE MEDELLIN |  |  | 749500 | E-BRE-A100 | T-0.1
00052 | BREAKER 3X(22-32) A 40/20 KA 240/440V | CVS100B | LV510302 | SCHNEIDER | Und | 749500 | 45811 | 0.69 | 0.69 | 232345 | 232345 |  | SCHNEIDER | EQUIELEC | ELECTROPARTES | ELECTRICAS DE MEDELLIN |  |  | 749500 | E-BRE-A100 | T-0.1
00053 | BREAKER 3X(28-40) A 40/20 KA 240/440V | CVS100B | LV510303 | SCHNEIDER | Und | 755000 | 45811 | 0.69 | 0.69 | 234050 | 234050 |  | SCHNEIDER | EQUIELEC | ELECTROPARTES | ELECTRICAS DE MEDELLIN |  |  | 755000 | E-BRE-A100 | T-0.1
00054 | BREAKER 3X(35-50) A 40/20 KA 240/440V | CVS100B | LV510304 | SCHNEIDER | Und | 755000 | 45811 | 0.69 | 0.69 | 234050 | 234050 |  | SCHNEIDER | EQUIELEC | ELECTROPARTES | ELECTRICAS DE MEDELLIN |  |  | 755000 | E-BRE-A100 | T-0.1
00055 | BREAKER 3X(44-63) A 40/20 KA 240/440V | CVS100B | LV510305 | SCHNEIDER | Und | 755000 | 45811 | 0.69 | 0.69 | 234050 | 234050 |  | SCHNEIDER | EQUIELEC | ELECTROPARTES | ELECTRICAS DE MEDELLIN |  |  | 755000 | E-BRE-A100 | T-0.1
00056 | BREAKER 3X(56-80) A 40/20 KA 240/440V | CVS100B | LV510306 | SCHNEIDER | Und | 764000 | 45811 | 0.69 | 0.69 | 236840 | 236840 |  | SCHNEIDER | EQUIELEC | ELECTROPARTES | ELECTRICAS DE MEDELLIN |  |  | 764000 | E-BRE-A100 | T-0.1
00057 | BREAKER 3X(70-100) A 40/20 KA 240/440V | CVS100B | LV510307 | SCHNEIDER | Und | 785000 | 45811 | 0.69 | 0.69 | 243350 | 243350 |  | SCHNEIDER | EQUIELEC | ELECTROPARTES | ELECTRICAS DE MEDELLIN |  |  | 785000 | E-BRE-A100 | T-0.1
00058 | BREAKER 3X(87-125) A 40/20 KA 240/440V | CVS160B | LV516302 | SCHNEIDER | Und | 1678955 | 45811 | 0.69 | 0.69 | 520476.05 | 520476.05 |  | SCHNEIDER | EQUIELEC | ELECTROPARTES | ELECTRICAS DE MEDELLIN |  |  | 1678955 | E-BRE-A250 | T-0.1
00059 | BREAKER 3X(112-160) A 40/20 KA 240/440V | CVS160B | LV516303 | SCHNEIDER | Und | 1678955 | 45811 | 0.69 | 0.69 | 520476.05 | 520476.05 |  | SCHNEIDER | EQUIELEC | ELECTROPARTES | ELECTRICAS DE MEDELLIN |  |  | 1678955 | E-BRE-A250 | T-0.1
00060 | BREAKER 3X(140-200) A 40/20 KA 240/440V | CVS250B | LV525302 | SCHNEIDER | Und | 1716593 | 45811 | 0.69 | 0.69 | 532143.83 | 532143.83 |  | SCHNEIDER | EQUIELEC | ELECTROPARTES | ELECTRICAS DE MEDELLIN |  |  | 1716593 | E-BRE-A250 | T-0.1
00061 | BREAKER 3X(175-250) A 40/20 KA 240/440V | CVS250B | LV525303 | SCHNEIDER | Und | 1716593 | 45811 | 0.69 | 0.69 | 532143.83 | 532143.83 |  | SCHNEIDER | EQUIELEC | ELECTROPARTES | ELECTRICAS DE MEDELLIN |  |  | 1716593 | E-BRE-A250 | T-0.1
00062 | BREAKER 3X(224-320) A 40/30 KA 240/440V | CVS400F | LV540305 | SCHNEIDER | Und | 3665646 | 45811 | 0.69 | 0.69 | 1136350.26 | 1136350.26 |  | SCHNEIDER | EQUIELEC | ELECTROPARTES | ELECTRICAS DE MEDELLIN |  |  | 3665646 | E-BRE-A600 | T-0.15
00063 | BREAKER 3X(280-400) A 40/30 KA 240/440V | CVS400F | LV540306 | SCHNEIDER | Und | 3665646 | 45811 | 0.69 | 0.69 | 1136350.26 | 1136350.26 |  | SCHNEIDER | EQUIELEC | ELECTROPARTES | ELECTRICAS DE MEDELLIN |  |  | 3665646 | E-BRE-A600 | T-0.15
00064 | BREAKER 3X(350-500) A 40/30 KA 240/440V | CVS600F | LV563305 | SCHNEIDER | Und | 5980265 | 45811 | 0.69 | 0.69 | 1853882.15 | 1853882.15 |  | SCHNEIDER | EQUIELEC | ELECTROPARTES | ELECTRICAS DE MEDELLIN |  |  | 5980265 | E-BRE-A600 | T-0.15
00065 | BREAKER 3X(420-600) A 40/30 KA 240/440V | CVS600F | LV563306 | SCHNEIDER | Und | 5980265 | 45811 | 0.69 | 0.69 | 1853882.15 | 1853882.15 |  | SCHNEIDER | EQUIELEC | ELECTROPARTES | ELECTRICAS DE MEDELLIN |  |  | 5980265 | E-BRE-1200 | T-1.1
00067 | BREAKER 3X(11-16) A 85/35 KA 240/440V | NSX100F | C10F3TM016 | SCHNEIDER | Und | 2436473 | 45811 | 0.8 | 0.8 | 487294.6 | 487294.6 |  | SCHNEIDER | EQUIELEC | ELECTROPARTES | ELECTRICAS DE MEDELLIN |  |  | 2436473 | E-BRE-A100 | T-0.1
00068 | BREAKER 3X(18-25) A 85/35 KA 240/440V | NSX100F | C10F3TM025 | SCHNEIDER | Und | 2436473 | 45811 | 0.8 | 0.8 | 487294.6 | 487294.6 |  | SCHNEIDER | EQUIELEC | ELECTROPARTES | ELECTRICAS DE MEDELLIN |  |  | 2436473 | E-BRE-A100 | T-0.1
00069 | BREAKER 3X(22-32) A 85/35 KA 240/440V | NSX100F | C10F3TM032 | SCHNEIDER | Und | 2436473 | 45811 | 0.8 | 0.8 | 487294.6 | 487294.6 |  | SCHNEIDER | EQUIELEC | ELECTROPARTES | ELECTRICAS DE MEDELLIN |  |  | 2436473 | E-BRE-A100 | T-0.1
00070 | BREAKER 3X(28-40) A 85/35 KA 240/440V | NSX100F | C10F3TM040 | SCHNEIDER | Und | 2483966 | 45811 | 0.8 | 0.8 | 496793.2 | 496793.2 |  | SCHNEIDER | EQUIELEC | ELECTROPARTES | ELECTRICAS DE MEDELLIN |  |  | 2483966 | E-BRE-A100 | T-0.1
00071 | BREAKER 3X(35-50) A 85/35 KA 240/440V | NSX100F | C10F3TM050 | SCHNEIDER | Und | 2483966 | 45811 | 0.8 | 0.8 | 496793.2 | 496793.2 |  | SCHNEIDER | EQUIELEC | ELECTROPARTES | ELECTRICAS DE MEDELLIN |  |  | 2483966 | E-BRE-A100 | T-0.1
00072 | BREAKER 3X(44-63) A 85/35 KA 240/440V | NSX100F | C10F3TM063 | SCHNEIDER | Und | 2483966 | 45811 | 0.8 | 0.8 | 496793.2 | 496793.2 |  | SCHNEIDER | EQUIELEC | ELECTROPARTES | ELECTRICAS DE MEDELLIN |  |  | 2483966 | E-BRE-A100 | T-0.1
00073 | BREAKER 3X(55-80) A 85/35 KA 240/440V | NSX100F | C10F3TM080 | SCHNEIDER | Und | 2642065 | 45811 | 0.8 | 0.8 | 528413 | 528413 |  | SCHNEIDER | EQUIELEC | ELECTROPARTES | ELECTRICAS DE MEDELLIN |  |  | 2642065 | E-BRE-A100 | T-0.1
00074 | BREAKER 3X(70-100) A 85/35 KA 240/440V | NSX100F | C10F3TM100 | SCHNEIDER | Und | 2642065 | 45811 | 0.8 | 0.8 | 528413 | 528413 |  | SCHNEIDER | EQUIELEC | ELECTROPARTES | ELECTRICAS DE MEDELLIN |  |  | 2642065 | E-BRE-A100 | T-0.1
00075 | BREAKER 3X(87-125) A 85/35 KA 240/440V | NSX160F | C16F3TM125 | SCHNEIDER | Und | 3839992 | 45811 | 0.8 | 0.8 | 767998.4 | 767998.4 |  | SCHNEIDER | EQUIELEC | ELECTROPARTES | ELECTRICAS DE MEDELLIN |  |  | 3839992 | E-BRE-A250 | T-0.1
00076 | BREAKER 3X(112-160) A 85/35 KA 240/440V | NSX160F | C16F3TM160 | SCHNEIDER | Und | 4496759 | 45811 | 0.8 | 0.8 | 899351.8 | 899351.8 |  | SCHNEIDER | EQUIELEC | ELECTROPARTES | ELECTRICAS DE MEDELLIN |  |  | 4496759 | E-BRE-A250 | T-0.1
00077 | BREAKER 3X(140-200) A 85/35 KA 240/440V | NSX250F | C25F3TM200 | SCHNEIDER | Und | 5904027 | 45811 | 0.8 | 0.8 | 1180805.4 | 1180805.4 |  | SCHNEIDER | EQUIELEC | ELECTROPARTES | ELECTRICAS DE MEDELLIN |  |  | 5904027 | E-BRE-A250 | T-0.1
00078 | BREAKER 3X(175-250) A 85/35 KA 240/440V | NSX250F | C25F3TM250 | SCHNEIDER | Und | 5916525 | 45811 | 0.8 | 0.8 | 1183305 | 1183305 |  | SCHNEIDER | EQUIELEC | ELECTROPARTES | ELECTRICAS DE MEDELLIN |  |  | 5916525 | E-BRE-A250 | T-0.1
00079 | BREAKER 3X(16-40) A 85/35 KA 240/440V MICROLOGIC 2.2 | NSX100F M2.2 | C10F32D040 | SCHNEIDER | Und | 5077914 | 45811 | 0.8 | 0.8 | 1015582.8 | 1015582.8 |  | SCHNEIDER | EQUIELEC | ELECTROPARTES | ELECTRICAS DE MEDELLIN |  |  | 5077914 | E-BRE-A100 | T-0.1
00080 | BREAKER 3X(40-100) A 85/35 KA 240/440V MICROLOGIC 2.2 | NSX100F M2.2 | C10F32D100 | SCHNEIDER | Und | 5202268 | 45811 | 0.8 | 0.8 | 1040453.6 | 1040453.6 |  | SCHNEIDER | EQUIELEC | ELECTROPARTES | ELECTRICAS DE MEDELLIN |  |  | 5202268 | E-BRE-A100 | T-0.1
00081 | BREAKER 3X(64-160) A 85/35 KA 240/440V MICROLOGIC 2.2 | NSX160F M2.2 | C16F32D160 | SCHNEIDER | Und | 8259889 | 45811 | 0.8 | 0.8 | 1651977.8 | 1651977.8 |  | SCHNEIDER | EQUIELEC | ELECTROPARTES | ELECTRICAS DE MEDELLIN |  |  | 8259889 | E-BRE-A250 | T-0.1
00082 | BREAKER 3X(100-250) A 85/35 KA 240/440V MICROLOGIC 2.2 | NSX250F M2.2 | C25F32D250 | SCHNEIDER | Und | 11006309 | 45811 | 0.8 | 0.8 | 2201261.8 | 2201261.8 |  | SCHNEIDER | EQUIELEC | ELECTROPARTES | ELECTRICAS DE MEDELLIN |  |  | 11006309 | E-BRE-A250 | T-0.1
00083 | BREAKER 3X(16-40) A 85/35 KA 240/440V MICROLOGIC 5.2E | NSX100F M5.2 E | LV429869 | SCHNEIDER | Und | DESCONTINUADO | 45811 | 0.8 | 0.8 | #VALUE! | #VALUE! |  | SCHNEIDER | EQUIELEC | ELECTROPARTES | ELECTRICAS DE MEDELLIN |  |  | #N/A | E-BRE-A100 | T-0.1
00084 | BREAKER 3X(40-100) A 85/35 KA 240/440V MICROLOGIC 5.2E | NSX100F M5.2 E | LV429868 | SCHNEIDER | Und | DESCONTINUADO | 45811 | 0.8 | 0.8 | #VALUE! | #VALUE! |  | SCHNEIDER | EQUIELEC | ELECTROPARTES | ELECTRICAS DE MEDELLIN |  |  | #N/A | E-BRE-A100 | T-0.1
00085 | BREAKER 3X(64-160) A 85/35 KA 240/440V MICROLOGIC 5.2E | NSX160F M5.2 E | LV430879 | SCHNEIDER | Und | DESCONTINUADO | 45811 | 0.8 | 0.8 | #VALUE! | #VALUE! |  | SCHNEIDER | EQUIELEC | ELECTROPARTES | ELECTRICAS DE MEDELLIN |  |  | #N/A | E-BRE-A250 | T-0.1
00086 | BREAKER 3X(100-250) A 85/35 KA 240/440V MICROLOGIC 5.2E | NSX250F M5.2 E | LV431890 | SCHNEIDER | Und | DESCONTINUADO | 45811 | 0.8 | 0.8 | #VALUE! | #VALUE! |  | SCHNEIDER | EQUIELEC | ELECTROPARTES | ELECTRICAS DE MEDELLIN |  |  | #N/A | E-BRE-A250 | T-0.1
00087 | BREAKER MA2.5 IM 3X(15-35) A 85/35 KA 240/440V | NSX100F MA | C10F3MA003 | SCHNEIDER | Und | 3135734 | 45811 | 0.8 | 0.8 | 627146.8 | 627146.8 |  | SCHNEIDER | EQUIELEC | ELECTROPARTES | ELECTRICAS DE MEDELLIN |  |  | 3135734 | E-BRE-A100 | T-0.1
00088 | BREAKER MA6.3 IM 3X(38-88) A 85/35 KA 240/440V | NSX100F MA | C10F3MA007 | SCHNEIDER | Und | 3135734 | 45811 | 0.8 | 0.8 | 627146.8 | 627146.8 |  | SCHNEIDER | EQUIELEC | ELECTROPARTES | ELECTRICAS DE MEDELLIN |  |  | 3135734 | E-BRE-A100 | T-0.1
00089 | BREAKER MA2.5 IM 3X(15-35) A 85/35 KA 240/440V | NSX100F MA | C10F3MA013 | SCHNEIDER | Und | 3135734 | 45811 | 0.8 | 0.8 | 627146.8 | 627146.8 |  | SCHNEIDER | EQUIELEC | ELECTROPARTES | ELECTRICAS DE MEDELLIN |  |  | 3135734 | E-BRE-A100 | T-0.1
00090 | BREAKER MA25 IM 3X(150-350) A 85/35 KA 240/440V | NSX100F MA | C10F3MA025 | SCHNEIDER | Und | 3135734 | 45811 | 0.8 | 0.8 | 627146.8 | 627146.8 |  | SCHNEIDER | EQUIELEC | ELECTROPARTES | ELECTRICAS DE MEDELLIN |  |  | 3135734 | E-BRE-A100 | T-0.1
00091 | BREAKER MA50 IM 3X(300-700) A 85/35 KA 240/440V | NSX100F MA | C10F3MA050 | SCHNEIDER | Und | 3135734 | 45811 | 0.8 | 0.8 | 627146.8 | 627146.8 |  | SCHNEIDER | EQUIELEC | ELECTROPARTES | ELECTRICAS DE MEDELLIN |  |  | 3135734 | E-BRE-A100 | T-0.1
00092 | BREAKER MA100 IM 3X(900-1400) A 85/35 KA 240/440V | NSX100F MA | C10F3MA100 | SCHNEIDER | Und | 3180727 | 45811 | 0.8 | 0.8 | 636145.4 | 636145.4 |  | SCHNEIDER | EQUIELEC | ELECTROPARTES | ELECTRICAS DE MEDELLIN |  |  | 3180727 | E-BRE-A100 | T-0.1
00093 | BREAKER MA100 IM 3X(900-1400) A 85/35 KA 240/440V | NSX160F MA | C16F3MA100 | SCHNEIDER | Und | 4662356 | 45811 | 0.8 | 0.8 | 932471.2 | 932471.2 |  | SCHNEIDER | EQUIELEC | ELECTROPARTES | ELECTRICAS DE MEDELLIN |  |  | 4662356 | E-BRE-A100 | T-0.1
00094 | BREAKER MA150 IM 3X(1350-2100) A 85/35 KA 240/440V | NSX160F MA | C16F3MA150 | SCHNEIDER | Und | 4761716 | 45811 | 0.8 | 0.8 | 952343.2 | 952343.2 |  | SCHNEIDER | EQUIELEC | ELECTROPARTES | ELECTRICAS DE MEDELLIN |  |  | 4761716 | E-BRE-A250 | T-0.1
00095 | BREAKER MA150 IM 3X(1350-2100) A 85/35 KA 240/440V | NSX250F MA | C25F3MA150 | SCHNEIDER | Und | 6479557 | 45811 | 0.8 | 0.8 | 1295911.4 | 1295911.4 |  | SCHNEIDER | EQUIELEC | ELECTROPARTES | ELECTRICAS DE MEDELLIN |  |  | 6479557 | E-BRE-A250 | T-0.1
00096 | BREAKER MA220 IM 3X(1980-3080) A 85/35 KA 240/440V | NSX250F MA | C25F3MA220 | SCHNEIDER | Und | 6300212 | 45811 | 0.8 | 0.8 | 1260042.4 | 1260042.4 |  | SCHNEIDER | EQUIELEC | ELECTROPARTES | ELECTRICAS DE MEDELLIN |  |  | 6300212 | E-BRE-A250 | T-0.1
00097 | BREAKER MA25 IM 3X(12-25) A 85/35 KA 240/440V MICROLOGIC 2.2-M | NSX100F M2.2-M | LV429828 | SCHNEIDER | Und | DESCONTINUADO | 45811 | 0.8 | 0.8 | #VALUE! | #VALUE! |  | SCHNEIDER | EQUIELEC | ELECTROPARTES | ELECTRICAS DE MEDELLIN |  |  | #N/A | E-BRE-A100 | T-0.1
00098 | BREAKER MA50 IM 3X(25-50) A 85/35 KA 240/440V MICROLOGIC 2.2-M | NSX100F M2.2-M | LV429827 | SCHNEIDER | Und | DESCONTINUADO | 45811 | 0.8 | 0.8 | #VALUE! | #VALUE! |  | SCHNEIDER | EQUIELEC | ELECTROPARTES | ELECTRICAS DE MEDELLIN |  |  | #N/A | E-BRE-A100 | T-0.1
00099 | BREAKER MA100 IM 3X(50-100) A 85/35 KA 240/440V MICROLOGIC 2.2-M | NSX100F M2.2-M | LV429825 | SCHNEIDER | Und | 5392861 | 45811 | 0.8 | 0.8 | 1078572.2 | 1078572.2 |  | SCHNEIDER | EQUIELEC | ELECTROPARTES | ELECTRICAS DE MEDELLIN |  |  | 5392861 | E-BRE-A100 | T-0.1
00100 | BREAKER MA150 IM 3X(70-150) A 85/35 KA 240/440V MICROLOGIC 2.2-M | NSX160F M2.2-M | LV430985 | SCHNEIDER | Und | DESCONTINUADO | 45811 | 0.8 | 0.8 | #VALUE! | #VALUE! |  | SCHNEIDER | EQUIELEC | ELECTROPARTES | ELECTRICAS DE MEDELLIN |  |  | #N/A | E-BRE-A250 | T-0.1
00101 | BREAKER MA220 IM 3X(100-220) A 85/35 KA 240/440V MICROLOGIC 2.2-M | NSX250F M2.2-M | LV431160 | SCHNEIDER | Und | DESCONTINUADO | 45811 | 0.8 | 0.8 | #VALUE! | #VALUE! |  | SCHNEIDER | EQUIELEC | ELECTROPARTES | ELECTRICAS DE MEDELLIN |  |  | #N/A | E-BRE-A250 | T-0.1
00110 | BREAKER 3X(1980-3080) A 40/25 KA 240/415V MA220 | CVS250F | LV525439 | SCHNEIDER | Und | 1959053 | 45811 | 0.69 | 0.69 | 607306.43 | 607306.43 |  | SCHNEIDER | EQUIELEC | ELECTROPARTES | ELECTRICAS DE MEDELLIN |  |  | 1959053 | E-BRE-A600 | T-0.15
00111 | BREAKER 3X(1920-4160) A 40/25 KA 240/415V MA320 | CVS400N | LV540552 | SCHNEIDER | Und | 4387402 | 45811 | 0.69 | 0.69 | 1360094.62 | 1360094.62 |  | SCHNEIDER | EQUIELEC | ELECTROPARTES | ELECTRICAS DE MEDELLIN |  |  | 4387402 | E-BRE-A600 | T-0.15
00112 | BREAKER 3X(3000-6500) A 40/25 KA 240/415V MA500 | CVS600N | LV563552 | SCHNEIDER | Und | 6697646 | 45811 | 0.69 | 0.69 | 2076270.26 | 2076270.26 |  | SCHNEIDER | EQUIELEC | ELECTROPARTES | ELECTRICAS DE MEDELLIN |  |  | 6697646 | E-BRE-A600 | T-0.15
00114 | BREAKER 3X(100-250) A 85/42 KA 240/440V MICROLOGIC 2.3 | NSX400N | C40N32D250 | SCHNEIDER | Und | 13427786 | 45811 | 0.8 | 0.8 | 2685557.2 | 2685557.2 |  | SCHNEIDER | EQUIELEC | ELECTROPARTES | ELECTRICAS DE MEDELLIN |  |  | 13427786 | E-BRE-A250 | T-0.1
00115 | BREAKER 3X(160-400) A 85/42 KA 240/440V MICROLOGIC 2.3 | NSX400N | C40N32D400 | SCHNEIDER | Und | 9528429 | 45811 | 0.8 | 0.8 | 1905685.8 | 1905685.8 |  | SCHNEIDER | EQUIELEC | ELECTROPARTES | ELECTRICAS DE MEDELLIN |  |  | 9528429 | E-BRE-A600 | T-0.15
00116 | BREAKER 3X(250-630) A 85/42 KA 240/440V MICROLOGIC 2.3 | NSX630N | C63N32D630 | SCHNEIDER | Und | 17635630 | 45811 | 0.8 | 0.8 | 3527126 | 3527126 |  | SCHNEIDER | EQUIELEC | ELECTROPARTES | ELECTRICAS DE MEDELLIN |  |  | 17635630 | E-BRE-1200 | T-1.1
00117 | BREAKER 3X(160-400) A 85/42 KA 240/440V MICROLOGIC 5.3 A | NSX400N M5.3 A | LV432699 | SCHNEIDER | Und | DESCONTINUADO | 45811 | 0.8 | 0.8 | #VALUE! | #VALUE! |  | SCHNEIDER | EQUIELEC | ELECTROPARTES | ELECTRICAS DE MEDELLIN |  |  | #N/A | E-BRE-A600 | T-0.15
00118 | BREAKER 3X(250-630) A 85/42 KA 240/440V MICROLOGIC 5.3 A | NSX630N M5.3 A | LV432899 | SCHNEIDER | Und | DESCONTINUADO | 45811 | 0.8 | 0.8 | #VALUE! | #VALUE! |  | SCHNEIDER | EQUIELEC | ELECTROPARTES | ELECTRICAS DE MEDELLIN |  |  | #N/A | E-BRE-1200 | T-1.1
00119 | BREAKER 3X(320) A 85/42 KA 240/440V MICROLOGIC 1.3-MA | NSX400N M1.3-MA | C40N31M320 | SCHNEIDER | Und | 12046762 | 45811 | 0.8 | 0.8 | 2409352.4 | 2409352.4 |  | SCHNEIDER | EQUIELEC | ELECTROPARTES | ELECTRICAS DE MEDELLIN |  |  | 12046762 | E-BRE-A600 | T-0.15
00120 | BREAKER 3X(500) A 85/42 KA 240/440V MICROLOGIC 1.3-MA | NSX630N M1.3-MA | C63N31M500 | SCHNEIDER | Und | 13864112 | 45811 | 0.8 | 0.8 | 2772822.4 | 2772822.4 |  | SCHNEIDER | EQUIELEC | ELECTROPARTES | ELECTRICAS DE MEDELLIN |  |  | 13864112 | E-BRE-A600 | T-0.15
00121 | BREAKER 3X(160-320) A 85/42 KA 240/440V MICROLOGIC 2.3-M | NSX400N M2.3-MA | C40N32M320 | SCHNEIDER | Und | 12998430 | 45811 | 0.8 | 0.8 | 2599686 | 2599686 |  | SCHNEIDER | EQUIELEC | ELECTROPARTES | ELECTRICAS DE MEDELLIN |  |  | 12998430 | E-BRE-A600 | T-0.15
00122 | BREAKER 3X(250-500) A 85/42 KA 240/440V MICROLOGIC 2.3-M | NSX630N M2.3-MA | C63N32M500 | SCHNEIDER | Und | 17692083 | 45811 | 0.8 | 0.8 | 3538416.6 | 3538416.6 |  | SCHNEIDER | EQUIELEC | ELECTROPARTES | ELECTRICAS DE MEDELLIN |  |  | 17692083 | E-BRE-A600 | T-0.15
00123 | BREAKER 3X(320-800) A 50/50 KA 240/440V MICROLOGIC 2.0 E | NS800N M2.0E | C080N32EFM | SCHNEIDER | Und | 21278301 | 45811 | 0.8 | 0.8 | 4255660.2 | 4255660.2 |  | SCHNEIDER | EQUIELEC | ELECTROPARTES | ELECTRICAS DE MEDELLIN |  |  | 21278301 | E-BRE-1200 | T-1.1
00124 | BREAKER 3X(400-1000) A 50/50 KA 240/440V MICROLOGIC 2.0 E | NS1000N M2.0E | C100N32EFM | SCHNEIDER | Und | 23818347 | 45811 | 0.8 | 0.8 | 4763669.4 | 4763669.4 |  | SCHNEIDER | EQUIELEC | ELECTROPARTES | ELECTRICAS DE MEDELLIN |  |  | 23818347 | E-BRE-1200 | T-1.1
00125 | BREAKER 3X(500-1250) A 50/50 KA 240/440V MICROLOGIC 2.0 E | NS1250N M2.0E | C125N32EFM | SCHNEIDER | Und | 30265958 | 45811 | 0.8 | 0.8 | 6053191.6 | 6053191.6 |  | SCHNEIDER | EQUIELEC | ELECTROPARTES | ELECTRICAS DE MEDELLIN |  |  | 30265958 | E-BRE-4000 | T-1.1
00126 | BREAKER 3X(640-1600) A 50/50 KA 240/440V MICROLOGIC 2.0 E | NS1600N M2.0E | C160N32EFM | SCHNEIDER | Und | 34321293 | 45811 | 0.8 | 0.8 | 6864258.6 | 6864258.6 |  | SCHNEIDER | EQUIELEC | ELECTROPARTES | ELECTRICAS DE MEDELLIN |  |  | 34321293 | E-BRE-4000 | T-1.1
00127 | BREAKER 3X(800-2000) A 50/50 KA 240/440V MICROLOGIC 2.0 E | NS2000N M2.0E | GCR_C1600B_3200CB_NS2000N2.0EM | SCHNEIDER | Und | 45152723 | 45811 | 0.8 | 0.8 | 9030544.6 | 9030544.6 |  | SCHNEIDER | EQUIELEC | ELECTROPARTES | ELECTRICAS DE MEDELLIN |  |  | 45152723 | E-BRE-4000 | T-1.1
00128 | BREAKER 3X(1000-2500) A 50/50 KA 240/440V MICROLOGIC 2.0 E | NS2500N M2.0E | GCR_C1600B_3200CB_NS2500N2.0EM | SCHNEIDER | Und | 49141842 | 45811 | 0.8 | 0.8 | 9828368.4 | 9828368.4 |  | SCHNEIDER | EQUIELEC | ELECTROPARTES | ELECTRICAS DE MEDELLIN |  |  | 49141842 | E-BRE-4000 | T-1.1
00129 | BREAKER 3X(1280-3200) A 50/50 KA 240/440V MICROLOGIC 2.0 E | NS3200N M2.0E | GCR_C1600B_3200CB_NS3200N2.0EM | SCHNEIDER | Und | 65101879 | 45811 | 0.8 | 0.8 | 13020375.8 | 13020375.8 |  | SCHNEIDER | EQUIELEC | ELECTROPARTES | ELECTRICAS DE MEDELLIN |  |  | 65101879 | E-BRE-4000 | T-1.1
00130 | BREAKER 3X(320-800) A 50/50 KA 240/440V MICROLOGIC 2.0 MOTORIZADO + MX+XF+1SDE | NS800N E M2.0 | GCR_C630_1600CB_NS800N2.0N | SCHNEIDER | Und | 26894476 | 45811 | 0.8 | 0.8 | 5378895.2 | 5378895.2 |  | SCHNEIDER | EQUIELEC | ELECTROPARTES | ELECTRICAS DE MEDELLIN |  |  | 26894476 | E-BRE-1200 | T-1.1
00131 | BREAKER 3X(400-1000) A 50/50 KA 240/440V MICROLOGIC 2.0 MOTORIZADO + MX+XF+1SDE | NS1000N E M2.0 | GCR_C630_1600CB_NS1000N2.0N | SCHNEIDER | Und | 29760148 | 45811 | 0.8 | 0.8 | 5952029.6 | 5952029.6 |  | SCHNEIDER | EQUIELEC | ELECTROPARTES | ELECTRICAS DE MEDELLIN |  |  | 29760148 | E-BRE-1200 | T-1.1
00132 | BREAKER 3X(500-1250) A 50/50 KA 240/440V MICROLOGIC 2.0 MOTORIZADO + MX+XF+1SDE | NS1250N E M2.0 | GCR_C630_1600CB_NS1250N2.0N | SCHNEIDER | Und | 32519125 | 45811 | 0.8 | 0.8 | 6503825 | 6503825 |  | SCHNEIDER | EQUIELEC | ELECTROPARTES | ELECTRICAS DE MEDELLIN |  |  | 32519125 | E-BRE-4000 | T-1.1
00133 | BREAKER 3X(640-1600) A 50/50 KA 240/440V MICROLOGIC 2.0 MOTORIZADO + MX+XF+1SDE | NS1600N E M2.0 | GCR_C630_1600CB_NS1600N2.0N | SCHNEIDER | Und | 45796265 | 45811 | 0.8 | 0.8 | 9159253 | 9159253 |  | SCHNEIDER | EQUIELEC | ELECTROPARTES | ELECTRICAS DE MEDELLIN |  |  | 45796265 | E-BRE-4000 | T-1.1
00134 | BREAKER 3X(320-800) A 50/50 KA 240/440V MICROLOGIC 2.0 EXTRAIBLE | NS800N M M2.0 | 33330 | SCHNEIDER | Und | DESCONTINUADO | 45811 | 0.8 | 0.8 | #VALUE! | #VALUE! |  | SCHNEIDER | EQUIELEC | ELECTROPARTES | ELECTRICAS DE MEDELLIN |  |  | #N/A | E-BRE-1200 | T-1.1
00135 | BREAKER 3X(400-1000) A 50/50 KA 240/440V MICROLOGIC 2.0 EXTRAIBLE | NS1000N M M2.0 | 33340 | SCHNEIDER | Und | DESCONTINUADO | 45811 | 0.8 | 0.8 | #VALUE! | #VALUE! |  | SCHNEIDER | EQUIELEC | ELECTROPARTES | ELECTRICAS DE MEDELLIN |  |  | #N/A | E-BRE-1200 | T-1.1
00136 | BREAKER 3X(500-1250) A 50/50 KA 240/440V MICROLOGIC 2.0 EXTRAIBLE | NS1250N M M2.0 | 33350 | SCHNEIDER | Und | DESCONTINUADO | 45811 | 0.8 | 0.8 | #VALUE! | #VALUE! |  | SCHNEIDER | EQUIELEC | ELECTROPARTES | ELECTRICAS DE MEDELLIN |  |  | #N/A | E-BRE-4000 | T-1.1
00137 | BREAKER 3X(640-1600) A 50/50 KA 240/440V MICROLOGIC 2.0 EXTRAIBLE | NS1600N M M2.0 | 33360 | SCHNEIDER | Und | DESCONTINUADO | 45811 | 0.8 | 0.8 | #VALUE! | #VALUE! |  | SCHNEIDER | EQUIELEC | ELECTROPARTES | ELECTRICAS DE MEDELLIN |  |  | #N/A | E-BRE-4000 | T-1.1
00138 | BREAKER 3X(320-800) A 50/50 KA 240/440V MICROLOGIC 2.0 EXTRAIBLE MOTORIZADO + MX+XF+1SDE | NS800N E M2.0 | 33380 | SCHNEIDER | Und | DESCONTINUADO | 45811 | 0.8 | 0.8 | #VALUE! | #VALUE! |  | SCHNEIDER | EQUIELEC | ELECTROPARTES | ELECTRICAS DE MEDELLIN |  |  | #N/A | E-BRE-1200 | T-1.1
00139 | BREAKER 3X(400-1000) A 50/50 KA 240/440V MICROLOGIC 2.0 EXTRAIBLE MOTORIZADO + MX+XF+1SDE | NS1000N E M2.0 | 33390 | SCHNEIDER | Und | DESCONTINUADO | 45811 | 0.8 | 0.8 | #VALUE! | #VALUE! |  | SCHNEIDER | EQUIELEC | ELECTROPARTES | ELECTRICAS DE MEDELLIN |  |  | #N/A | E-BRE-1200 | T-1.1
00140 | BREAKER 3X(500-1250) A 50/50 KA 240/440V MICROLOGIC 2.0 EXTRAIBLE MOTORIZADO + MX+XF+1SDE | NS1250N E M2.0 | 33400 | SCHNEIDER | Und | DESCONTINUADO | 45811 | 0.8 | 0.8 | #VALUE! | #VALUE! |  | SCHNEIDER | EQUIELEC | ELECTROPARTES | ELECTRICAS DE MEDELLIN |  |  | #N/A | E-BRE-4000 | T-1.1
00141 | BREAKER 3X(640-1600) A 50/50 KA 240/440V MICROLOGIC 2.0 EXTRAIBLE MOTORIZADO + MX+XF+1SDE | NS1600N E M2.0 | 33410 | SCHNEIDER | Und | DESCONTINUADO | 45811 | 0.8 | 0.8 | #VALUE! | #VALUE! |  | SCHNEIDER | EQUIELEC | ELECTROPARTES | ELECTRICAS DE MEDELLIN |  |  | #N/A | E-BRE-4000 | T-1.1
00142 | BREAKER SECCIONADOR 100A | NSX100NA | C103100S | SCHNEIDER | Und | 2815162 | 45811 | 0.8 | 0.8 | 563032.4 | 563032.4 |  | SCHNEIDER | EQUIELEC | ELECTROPARTES | ELECTRICAS DE MEDELLIN |  |  | 2815162 | E-BRE-A100 | T-0.1
00143 | BREAKER SECCIONADOR 160A | NSX160NA | C163160S | SCHNEIDER | Und | 4571746 | 45811 | 0.8 | 0.8 | 914349.2 | 914349.2 |  | SCHNEIDER | EQUIELEC | ELECTROPARTES | ELECTRICAS DE MEDELLIN |  |  | 4571746 | E-BRE-A250 | T-0.1
00144 | BREAKER SECCIONADOR 250A | NSX250NA | C253250S | SCHNEIDER | Und | 6771384 | 45811 | 0.8 | 0.8 | 1354276.8 | 1354276.8 |  | SCHNEIDER | EQUIELEC | ELECTROPARTES | ELECTRICAS DE MEDELLIN |  |  | 6771384 | E-BRE-A250 | T-0.1
00145 | BREAKER SECCIONADOR 400A | NSX400NA | C403400S | SCHNEIDER | Und | 9619039 | 45811 | 0.8 | 0.8 | 1923807.8 | 1923807.8 |  | SCHNEIDER | EQUIELEC | ELECTROPARTES | ELECTRICAS DE MEDELLIN |  |  | 9619039 | E-BRE-A600 | T-0.15
00146 | BREAKER SECCIONADOR 630A | NSX630NA | C633630S | SCHNEIDER | Und | 14620524 | 45811 | 0.8 | 0.8 | 2924104.8 | 2924104.8 |  | SCHNEIDER | EQUIELEC | ELECTROPARTES | ELECTRICAS DE MEDELLIN |  |  | 14620524 | E-BRE-1200 | T-1.1
00147 | BREAKER 3X(11-16) A 100/65 KA 240/440V | NSX100H | C10H3TM016 | SCHNEIDER | Und | 3321328 | 45811 | 0.8 | 0.8 | 664265.6 | 664265.6 |  | SCHNEIDER | EQUIELEC | ELECTROPARTES | ELECTRICAS DE MEDELLIN |  |  | 3321328 | E-BRE-A100 | T-0.1
00148 | BREAKER 3X(18-25) A 100/65 KA 240/440V | NSX100H | C10H3TM025 | SCHNEIDER | Und | 3321328 | 45811 | 0.8 | 0.8 | 664265.6 | 664265.6 |  | SCHNEIDER | EQUIELEC | ELECTROPARTES | ELECTRICAS DE MEDELLIN |  |  | 3321328 | E-BRE-A100 | T-0.1
00149 | BREAKER 3X(22-32) A 100/65 KA 240/440V | NSX100H | C10H3TM032 | SCHNEIDER | Und | 3321328 | 45811 | 0.8 | 0.8 | 664265.6 | 664265.6 |  | SCHNEIDER | EQUIELEC | ELECTROPARTES | ELECTRICAS DE MEDELLIN |  |  | 3321328 | E-BRE-A100 | T-0.1
00150 | BREAKER 3X(28-40) A 100/65 KA 240/440V | NSX100H | C10H3TM040 | SCHNEIDER | Und | 3321328 | 45811 | 0.8 | 0.8 | 664265.6 | 664265.6 |  | SCHNEIDER | EQUIELEC | ELECTROPARTES | ELECTRICAS DE MEDELLIN |  |  | 3321328 | E-BRE-A100 | T-0.1
00151 | BREAKER 3X(35-50) A 100/65 KA 240/440V | NSX100H | C10H3TM050 | SCHNEIDER | Und | 3321328 | 45811 | 0.8 | 0.8 | 664265.6 | 664265.6 |  | SCHNEIDER | EQUIELEC | ELECTROPARTES | ELECTRICAS DE MEDELLIN |  |  | 3321328 | E-BRE-A100 | T-0.1
00152 | BREAKER 3X(44-63) A 100/65 KA 240/440V | NSX100H | C10H3TM063 | SCHNEIDER | Und | 3321328 | 45811 | 0.8 | 0.8 | 664265.6 | 664265.6 |  | SCHNEIDER | EQUIELEC | ELECTROPARTES | ELECTRICAS DE MEDELLIN |  |  | 3321328 | E-BRE-A100 | T-0.1
00153 | BREAKER 3X(55-80) A 100/65 KA 240/440V | NSX100H | C10H3TM080 | SCHNEIDER | Und | 3462554 | 45811 | 0.8 | 0.8 | 692510.8 | 692510.8 |  | SCHNEIDER | EQUIELEC | ELECTROPARTES | ELECTRICAS DE MEDELLIN |  |  | 3462554 | E-BRE-A100 | T-0.1
00154 | BREAKER 3X(70-100) A 100/65 KA 240/440V | NSX100H | C10H3TM100 | SCHNEIDER | Und | 3552539 | 45811 | 0.8 | 0.8 | 710507.8 | 710507.8 |  | SCHNEIDER | EQUIELEC | ELECTROPARTES | ELECTRICAS DE MEDELLIN |  |  | 3552539 | E-BRE-A100 | T-0.1
00155 | BREAKER 3X(87-125) A 100/65 KA 240/440V | NSX160H | C16H3TM125 | SCHNEIDER | Und | 4832955 | 45811 | 0.8 | 0.8 | 966591 | 966591 |  | SCHNEIDER | EQUIELEC | ELECTROPARTES | ELECTRICAS DE MEDELLIN |  |  | 4832955 | E-BRE-A250 | T-0.1
00156 | BREAKER 3X(112-160) A 100/65 KA 240/440V | NSX160H | C16H3TM160 | SCHNEIDER | Und | 5645320 | 45811 | 0.8 | 0.8 | 1129064 | 1129064 |  | SCHNEIDER | EQUIELEC | ELECTROPARTES | ELECTRICAS DE MEDELLIN |  |  | 5645320 | E-BRE-A250 | T-0.1
00157 | BREAKER 3X(140-200) A 100/65 KA 240/440V | NSX250H | C25H3TM200 | SCHNEIDER | Und | 7725602 | 45811 | 0.8 | 0.8 | 1545120.4 | 1545120.4 |  | SCHNEIDER | EQUIELEC | ELECTROPARTES | ELECTRICAS DE MEDELLIN |  |  | 7725602 | E-BRE-A250 | T-0.1
00158 | BREAKER 3X(175-250) A 100/65 KA 240/440V | NSX250H | C25H3TM250 | SCHNEIDER | Und | 7848082 | 45811 | 0.8 | 0.8 | 1569616.4 | 1569616.4 |  | SCHNEIDER | EQUIELEC | ELECTROPARTES | ELECTRICAS DE MEDELLIN |  |  | 7848082 | E-BRE-A250 | T-0.1
00159 | BREAKER 3X(16-40) A 100/65 KA 240/440V MICROLOGIC 2.2 | NSX100H M2.2 | C10H32D040 | SCHNEIDER | Und | 5942771 | 45811 | 0.8 | 0.8 | 1188554.2 | 1188554.2 |  | SCHNEIDER | EQUIELEC | ELECTROPARTES | ELECTRICAS DE MEDELLIN |  |  | 5942771 | E-BRE-A100 | T-0.1
00160 | BREAKER 3X(40-100) A 100/65 KA 240/440V MICROLOGIC 2.2 | NSX100H M2.2 | C10H32D100 | SCHNEIDER | Und | 6310835 | 45811 | 0.8 | 0.8 | 1262167 | 1262167 |  | SCHNEIDER | EQUIELEC | ELECTROPARTES | ELECTRICAS DE MEDELLIN |  |  | 6310835 | E-BRE-A100 | T-0.1
00161 | BREAKER 3X(40-100) A 100/65 KA 240/440V MICROLOGIC 2.2 | NSX160H M2.2 | C16H32D100 | SCHNEIDER | Und | 9084753 | 45811 | 0.8 | 0.8 | 1816950.6 | 1816950.6 |  | SCHNEIDER | EQUIELEC | ELECTROPARTES | ELECTRICAS DE MEDELLIN |  |  | 9084753 | E-BRE-A100 | T-0.1
00162 | BREAKER 3X(64-160) A 100/65 KA 240/440V MICROLOGIC 2.2 | NSX160H M2.2 | C16H32D160 | SCHNEIDER | Und | 11685573 | 45811 | 0.8 | 0.8 | 2337114.6 | 2337114.6 |  | SCHNEIDER | EQUIELEC | ELECTROPARTES | ELECTRICAS DE MEDELLIN |  |  | 11685573 | E-BRE-A250 | T-0.1
00163 | BREAKER 3X(40-100) A 100/65 KA 240/440V MICROLOGIC 2.2 | NSX250H M2.2 | C25H32D100 | SCHNEIDER | Und | 10132503 | 45811 | 0.8 | 0.8 | 2026500.6 | 2026500.6 |  | SCHNEIDER | EQUIELEC | ELECTROPARTES | ELECTRICAS DE MEDELLIN |  |  | 10132503 | E-BRE-A100 | T-0.1
00164 | BREAKER 3X(64-160) A 100/65 KA 240/440V MICROLOGIC 2.2 | NSX250H M2.2 | C25H32D160 | SCHNEIDER | Und | 12201737 | 45811 | 0.8 | 0.8 | 2440347.4 | 2440347.4 |  | SCHNEIDER | EQUIELEC | ELECTROPARTES | ELECTRICAS DE MEDELLIN |  |  | 12201737 | E-BRE-A250 | T-0.1
00165 | BREAKER 3X(100-250) A 100/65 KA 240/440V MICROLOGIC 2.2 | NSX250H M2.2 | C25H32D250 | SCHNEIDER | Und | 15003150 | 45811 | 0.8 | 0.8 | 3000630 | 3000630 |  | SCHNEIDER | EQUIELEC | ELECTROPARTES | ELECTRICAS DE MEDELLIN |  |  | 15003150 | E-BRE-A250 | T-0.1
00166 | BREAKER 3X(16-40) A 100/65 KA 240/440V MICROLOGIC 5.2E | NSX100H M5.2 E | LV429794 | SCHNEIDER | Und | DESCONTINUADO | 45811 | 0.8 | 0.8 | #VALUE! | #VALUE! |  | SCHNEIDER | EQUIELEC | ELECTROPARTES | ELECTRICAS DE MEDELLIN |  |  | #N/A | E-BRE-A100 | T-0.1
00167 | BREAKER 3X(40-100) A 100/65 KA 240/440V MICROLOGIC 5.2E | NSX100H M5.2 E | LV429793 | SCHNEIDER | Und | DESCONTINUADO | 45811 | 0.8 | 0.8 | #VALUE! | #VALUE! |  | SCHNEIDER | EQUIELEC | ELECTROPARTES | ELECTRICAS DE MEDELLIN |  |  | #N/A | E-BRE-A100 | T-0.1
00168 | BREAKER 3X(40-100) A 100/65 KA 240/440V MICROLOGIC 5.2E | NSX160H M5.2 E | LV430795 | SCHNEIDER | Und | DESCONTINUADO | 45811 | 0.8 | 0.8 | #VALUE! | #VALUE! |  | SCHNEIDER | EQUIELEC | ELECTROPARTES | ELECTRICAS DE MEDELLIN |  |  | #N/A | E-BRE-A100 | T-0.1
00169 | BREAKER 3X(64-160) A 100/65 KA 240/440V MICROLOGIC 5.2E | NSX160H M5.2 E | LV430794 | SCHNEIDER | Und | DESCONTINUADO | 45811 | 0.8 | 0.8 | #VALUE! | #VALUE! |  | SCHNEIDER | EQUIELEC | ELECTROPARTES | ELECTRICAS DE MEDELLIN |  |  | #N/A | E-BRE-A250 | T-0.1
00170 | BREAKER 3X(40-100) A 100/65 KA 240/440V MICROLOGIC 5.2E | NSX250H M5.2 E | LV431797 | SCHNEIDER | Und | DESCONTINUADO | 45811 | 0.8 | 0.8 | #VALUE! | #VALUE! |  | SCHNEIDER | EQUIELEC | ELECTROPARTES | ELECTRICAS DE MEDELLIN |  |  | #N/A | E-BRE-A100 | T-0.1
00171 | BREAKER 3X(64-160) A 100/65 KA 240/440V MICROLOGIC 5.2E | NSX250H M5.2 E | LV431796 | SCHNEIDER | Und | DESCONTINUADO | 45811 | 0.8 | 0.8 | #VALUE! | #VALUE! |  | SCHNEIDER | EQUIELEC | ELECTROPARTES | ELECTRICAS DE MEDELLIN |  |  | #N/A | E-BRE-A250 | T-0.1
00172 | BREAKER 3X(100-250) A 100/65 KA 240/440V MICROLOGIC 5.2E | NSX250H M5.2 E | LV431795 | SCHNEIDER | Und | DESCONTINUADO | 45811 | 0.8 | 0.8 | #VALUE! | #VALUE! |  | SCHNEIDER | EQUIELEC | ELECTROPARTES | ELECTRICAS DE MEDELLIN |  |  | #N/A | E-BRE-A250 | T-0.1
00173 | BREAKER MA2.5 IM 3X(15-35) A 100/65 KA 240/440V | NSX100H MA | C10H3MA003 | SCHNEIDER | Und | 5142278 | 45811 | 0.8 | 0.8 | 1028455.6 | 1028455.6 |  | SCHNEIDER | EQUIELEC | ELECTROPARTES | ELECTRICAS DE MEDELLIN |  |  | 5142278 | E-BRE-A100 | T-0.1
00174 | BREAKER MA6.3 IM 3X(38-88) A 100/65 KA 240/440V | NSX100H MA | C10H3MA003 | SCHNEIDER | Und | 5142278 | 45811 | 0.8 | 0.8 | 1028455.6 | 1028455.6 |  | SCHNEIDER | EQUIELEC | ELECTROPARTES | ELECTRICAS DE MEDELLIN |  |  | 5142278 | E-BRE-A100 | T-0.1
00175 | BREAKER MA12.5 IM 3X(75-175) A 100/65 KA 240/440V | NSX100H MA | C10H3MA013 | SCHNEIDER | Und | 4796228 | 45811 | 0.8 | 0.8 | 959245.6 | 959245.6 |  | SCHNEIDER | EQUIELEC | ELECTROPARTES | ELECTRICAS DE MEDELLIN |  |  | 4796228 | E-BRE-A100 | T-0.1
00176 | BREAKER MA25 IM 3X(150-350) A 100/65 KA 240/440V | NSX100H MA | C10H3MA025 | SCHNEIDER | Und | 5227889 | 45811 | 0.8 | 0.8 | 1045577.8 | 1045577.8 |  | SCHNEIDER | EQUIELEC | ELECTROPARTES | ELECTRICAS DE MEDELLIN |  |  | 5227889 | E-BRE-A100 | T-0.1
00177 | BREAKER MA50 IM 3X(300-700) A 100/65 KA 240/440V | NSX100H MA | C10H3MA050 | SCHNEIDER | Und | 5227889 | 45811 | 0.8 | 0.8 | 1045577.8 | 1045577.8 |  | SCHNEIDER | EQUIELEC | ELECTROPARTES | ELECTRICAS DE MEDELLIN |  |  | 5227889 | E-BRE-A100 | T-0.1
00178 | BREAKER MA100 IM 3X(900-1400) A 100/65 KA 240/440V | NSX100H MA | C10H3MA100 | SCHNEIDER | Und | 5270382 | 45811 | 0.8 | 0.8 | 1054076.4 | 1054076.4 |  | SCHNEIDER | EQUIELEC | ELECTROPARTES | ELECTRICAS DE MEDELLIN |  |  | 5270382 | E-BRE-A100 | T-0.1
00179 | BREAKER MA100 IM 3X(900-1400) A 100/65 KA 240/440V | NSX160H MA | C16H3MA100 | SCHNEIDER | Und | 8757307 | 45811 | 0.8 | 0.8 | 1751461.4 | 1751461.4 |  | SCHNEIDER | EQUIELEC | ELECTROPARTES | ELECTRICAS DE MEDELLIN |  |  | 8757307 | E-BRE-A100 | T-0.1
00180 | BREAKER MA150 IM 3X(1350-2100) A 100/65 KA 240/440V | NSX160H MA | C16H3MA150 | SCHNEIDER | Und | 8625454 | 45811 | 0.8 | 0.8 | 1725090.8 | 1725090.8 |  | SCHNEIDER | EQUIELEC | ELECTROPARTES | ELECTRICAS DE MEDELLIN |  |  | 8625454 | E-BRE-A250 | T-0.1
00181 | BREAKER MA150 IM 3X(1350-2100) A 100/65 KA 240/440V | NSX250H MA | C25H3MA150 | SCHNEIDER | Und | 11060675 | 45811 | 0.8 | 0.8 | 2212135 | 2212135 |  | SCHNEIDER | EQUIELEC | ELECTROPARTES | ELECTRICAS DE MEDELLIN |  |  | 11060675 | E-BRE-A250 | T-0.1
00182 | BREAKER MA220 IM 3X(1980-3080) A 100/65 KA 240/440V | NSX250H MA | C16H3MA150 | SCHNEIDER | Und | 8625454 | 45811 | 0.8 | 0.8 | 1725090.8 | 1725090.8 |  | SCHNEIDER | EQUIELEC | ELECTROPARTES | ELECTRICAS DE MEDELLIN |  |  | 8625454 | E-BRE-A250 | T-0.1
00183 | BREAKER MA25 IM 3X(12-25) A 100/65 KA 240/440V MICROLOGIC 2.2-M | NSX100H M2.2-M | C10H32M025 | SCHNEIDER | Und | 7104907 | 45811 | 0.8 | 0.8 | 1420981.4 | 1420981.4 |  | SCHNEIDER | EQUIELEC | ELECTROPARTES | ELECTRICAS DE MEDELLIN |  |  | 7104907 | E-BRE-A100 | T-0.1
00184 | BREAKER MA50 IM 3X(25-50) A 100/65 KA 240/440V MICROLOGIC 2.2-M | NSX100H M2.2-M | C10H32M050 | SCHNEIDER | Und | 7104907 | 45811 | 0.8 | 0.8 | 1420981.4 | 1420981.4 |  | SCHNEIDER | EQUIELEC | ELECTROPARTES | ELECTRICAS DE MEDELLIN |  |  | 7104907 | E-BRE-A100 | T-0.1
00185 | BREAKER MA100 IM 3X(50-100) A 100/65 KA 240/440V MICROLOGIC 2.2-M | NSX100H M2.2-M | C10H32M100 | SCHNEIDER | Und | 7912446 | 45811 | 0.8 | 0.8 | 1582489.2 | 1582489.2 |  | SCHNEIDER | EQUIELEC | ELECTROPARTES | ELECTRICAS DE MEDELLIN |  |  | 7912446 | E-BRE-A100 | T-0.1
00186 | BREAKER MA100 IM 3X(50-100) A 100/65 KA 240/440V MICROLOGIC 2.2-M | NSX160H M2.2-M | C16H32M100 | SCHNEIDER | Und | 14230153 | 45811 | 0.8 | 0.8 | 2846030.6 | 2846030.6 |  | SCHNEIDER | EQUIELEC | ELECTROPARTES | ELECTRICAS DE MEDELLIN |  |  | 14230153 | E-BRE-A100 | T-0.1
00187 | BREAKER MA150 IM 3X(70-150) A 100/65 KA 240/440V MICROLOGIC 2.2-M | NSX160H M2.2-M | C16H32M150 | SCHNEIDER | Und | 9551551 | 45811 | 0.8 | 0.8 | 1910310.2 | 1910310.2 |  | SCHNEIDER | EQUIELEC | ELECTROPARTES | ELECTRICAS DE MEDELLIN |  |  | 9551551 | E-BRE-A250 | T-0.1
00188 | BREAKER MA150 IM 3X(70-150) A 100/65 KA 240/440V MICROLOGIC 2.2-M | NSX250H M2.2-M | C25H32M150 | SCHNEIDER | Und | 12859753 | 45811 | 0.8 | 0.8 | 2571950.6 | 2571950.6 |  | SCHNEIDER | EQUIELEC | ELECTROPARTES | ELECTRICAS DE MEDELLIN |  |  | 12859753 | E-BRE-A250 | T-0.1
00189 | BREAKER MA220 IM 3X(100-220) A 100/65 KA 240/440V MICROLOGIC 2.2-M | NSX250H M2.2-M | C25H32M220 | SCHNEIDER | Und | 14155166 | 45811 | 0.8 | 0.8 | 2831033.2 | 2831033.2 |  | SCHNEIDER | EQUIELEC | ELECTROPARTES | ELECTRICAS DE MEDELLIN |  |  | 14155166 | E-BRE-A250 | T-0.1
00190 | BREAKER 3X(175-250) A 100/65 KA 240/440V MICROLOGIC 2.3 | NSX400H | C40H32D250 | SCHNEIDER | Und | 14175988 | 45811 | 0.8 | 0.8 | 2835197.6 | 2835197.6 |  | SCHNEIDER | EQUIELEC | ELECTROPARTES | ELECTRICAS DE MEDELLIN |  |  | 14175988 | E-BRE-A250 | T-0.1
00191 | BREAKER 3X(160-400) A 100/65 KA 240/440V MICROLOGIC 2.3 | NSX400H | C40H32D400 | SCHNEIDER | Und | 10578256 | 45811 | 0.8 | 0.8 | 2115651.2 | 2115651.2 |  | SCHNEIDER | EQUIELEC | ELECTROPARTES | ELECTRICAS DE MEDELLIN |  |  | 10578256 | E-BRE-A600 | T-0.15
00192 | BREAKER 3X(250-630) A 100/65 KA 240/440V MICROLOGIC 2.3 | NSX630H | C63H32D630 | SCHNEIDER | Und | 20609725 | 45811 | 0.8 | 0.8 | 4121945 | 4121945 |  | SCHNEIDER | EQUIELEC | ELECTROPARTES | ELECTRICAS DE MEDELLIN |  |  | 20609725 | E-BRE-A600 | T-0.15
00193 | BLOQUE DE CORTE 400A 100/65 KA 240/440V 3P | NSX400H M5.3E | C40H3 | SCHNEIDER | Und | 11505603 | 45811 | 0.8 | 0.8 | 2301120.6 | 2301120.6 |  | SCHNEIDER | EQUIELEC | ELECTROPARTES | ELECTRICAS DE MEDELLIN |  |  | 11505603 | E-BRE-A600 | T-0.15
00194 | UNIDAD DE CONTROL MICROLOGIC 5.3E PARA BREAKER 3X(160-400) A 100/65 KA 240/440V 3P3R | NSX400H M5.3E | C4035E400 | SCHNEIDER | Und | 12156745 | 45811 | 0.8 | 0.8 | 2431349 | 2431349 |  | SCHNEIDER | EQUIELEC | ELECTROPARTES | ELECTRICAS DE MEDELLIN |  |  | 12156745 | E-BRE-A600 | T-0.15
00195 | BLOQUE DE CORTE 630A 100/65 KA 240/440V 3P | NSX630H M5.3E | C63H3 | SCHNEIDER | Und | 14950658 | 45811 | 0.8 | 0.8 | 2990131.6 | 2990131.6 |  | SCHNEIDER | EQUIELEC | ELECTROPARTES | ELECTRICAS DE MEDELLIN |  |  | 14950658 | E-BRE-A600 | T-0.15
00196 | UNIDAD DE CONTROL MICROLOGIC 5.3E PARA BREAKER 3X(250-630) A 100/65 KA 240/440V 3P3R | NSX630H M5.3E | C6335E630 | SCHNEIDER | Und | 26597488 | 45811 | 0.8 | 0.8 | 5319497.6 | 5319497.6 |  | SCHNEIDER | EQUIELEC | ELECTROPARTES | ELECTRICAS DE MEDELLIN |  |  | 26597488 | E-BRE-A600 | T-0.15
00197 | BREAKER 3X(160-400) A 100/65 KA 240/440V MICROLOGIC 2.3-M | NSX400H M2.3-MA | C40H32M320 | SCHNEIDER | Und | 15171872 | 45811 | 0.8 | 0.8 | 3034374.4 | 3034374.4 |  | SCHNEIDER | EQUIELEC | ELECTROPARTES | ELECTRICAS DE MEDELLIN |  |  | 15171872 | E-BRE-A600 | T-0.15
00198 | BREAKER 3X(250-630) A 100/65 KA 240/440V MICROLOGIC 2.3-M | NSX630H M2.3-MA | C63H32D630 | SCHNEIDER | Und | 20609725 | 45811 | 0.8 | 0.8 | 4121945 | 4121945 |  | SCHNEIDER | EQUIELEC | ELECTROPARTES | ELECTRICAS DE MEDELLIN |  |  | 20609725 | E-BRE-A600 | T-0.15
00199 | BREAKER 3X(320-800) A 70/65 KA 240/440V MICROLOGIC 2.0 E | NS800H M2.0 E | C080H32EFM | SCHNEIDER | Und | 26539581 | 45811 | 0.8 | 0.8 | 5307916.2 | 5307916.2 |  | SCHNEIDER | EQUIELEC | ELECTROPARTES | ELECTRICAS DE MEDELLIN |  |  | 26539581 | E-BRE-1200 | T-1.1
00200 | BREAKER 3X(400-1000) A 70/65 KA 240/440V MICROLOGIC 2.0E | NS1000H M2.0 E | C100H32EFM | SCHNEIDER | Und | 31055097 | 45811 | 0.8 | 0.8 | 6211019.4 | 6211019.4 |  | SCHNEIDER | EQUIELEC | ELECTROPARTES | ELECTRICAS DE MEDELLIN |  |  | 31055097 | E-BRE-1200 | T-1.1
00201 | BREAKER 3X(500-1250) A 70/65 KA 240/440V MICROLOGIC 2.0E | NS1250H M2.0 E | C125H32EFM | SCHNEIDER | Und | 34526684 | 45811 | 0.8 | 0.8 | 6905336.8 | 6905336.8 |  | SCHNEIDER | EQUIELEC | ELECTROPARTES | ELECTRICAS DE MEDELLIN |  |  | 34526684 | E-BRE-4000 | T-1.1
00202 | BREAKER 3X(640-1600) A 70/65 KA 240/440V MICROLOGIC 2.0E | NS1600H M2.0 E | C160H32EFM | SCHNEIDER | Und | 43471011 | 45811 | 0.8 | 0.8 | 8694202.2 | 8694202.2 |  | SCHNEIDER | EQUIELEC | ELECTROPARTES | ELECTRICAS DE MEDELLIN |  |  | 43471011 | E-BRE-4000 | T-1.1
00203 | BREAKER 3X(800-2000) A 70/65 KA 240/440V MICROLOGIC 2.0 | NS2000H M2.0 | GCR_C1600B_3200CB_NS2000H2.0EM | SCHNEIDER | Und | 47147370 | 45811 | 0.8 | 0.8 | 9429474 | 9429474 |  | SCHNEIDER | EQUIELEC | ELECTROPARTES | ELECTRICAS DE MEDELLIN |  |  | 47147370 | E-BRE-4000 | T-1.1
00204 | BREAKER 3X(1000-2500) A 70/65 KA 240/440V MICROLOGIC 2.0 | NS2500H M2.0 | GCR_C1600B_3200CB_NS2500H2.0EM | SCHNEIDER | Und | 51136227 | 45811 | 0.8 | 0.8 | 10227245.4 | 10227245.4 |  | SCHNEIDER | EQUIELEC | ELECTROPARTES | ELECTRICAS DE MEDELLIN |  |  | 51136227 | E-BRE-4000 | T-1.1
00205 | BREAKER 3X(1280-3200) A 70/65 KA 240/440V MICROLOGIC 2.0 | NS3200H M2.0 | GCR_C1600B_3200CB_NS3200H2.0EM | SCHNEIDER | Und | 69093085 | 45811 | 0.8 | 0.8 | 13818617 | 13818617 |  | SCHNEIDER | EQUIELEC | ELECTROPARTES | ELECTRICAS DE MEDELLIN |  |  | 69093085 | E-BRE-4000 | T-1.1
00206 | BREAKER 3X(320-800) A 70/65 KA 240/440V MICROLOGIC 2.0 MOTORIZADO + MX+XF+1SDE | NS800H E M2.0 | GCR_C630_1600CB_NS800H2.0EN | SCHNEIDER | Und | 30619807 | 45811 | 0.8 | 0.8 | 6123961.4 | 6123961.4 |  | SCHNEIDER | EQUIELEC | ELECTROPARTES | ELECTRICAS DE MEDELLIN |  |  | 30619807 | E-BRE-1200 | T-1.1
00207 | BREAKER 3X(400-1000) A 70/65 KA 240/440V MICROLOGIC 2.0 MOTORIZADO + MX+XF+1SDE | NS1000H E M2.0 | GCR_C630_1600CB_NS1000H2.0EN | SCHNEIDER | Und | 33771744 | 45811 | 0.8 | 0.8 | 6754348.8 | 6754348.8 |  | SCHNEIDER | EQUIELEC | ELECTROPARTES | ELECTRICAS DE MEDELLIN |  |  | 33771744 | E-BRE-1200 | T-1.1
00208 | BREAKER 3X(500-1250) A 70/65 KA 240/440V MICROLOGIC 2.0 MOTORIZADO + MX+XF+1SDE | NS1250H E M2.0 | GCR_C630_1600CB_NS1250H2.0EN | SCHNEIDER | Und | 36257849 | 45811 | 0.8 | 0.8 | 7251569.8 | 7251569.8 |  | SCHNEIDER | EQUIELEC | ELECTROPARTES | ELECTRICAS DE MEDELLIN |  |  | 36257849 | E-BRE-4000 | T-1.1
00209 | BREAKER 3X(640-1600) A 70/65 KA 240/440V MICROLOGIC 2.0 MOTORIZADO + MX+XF+1SDE | NS1600H E M2.0 | GCR_C630_1600CB_NS1600H2.0EN | SCHNEIDER | Und | 51852830 | 45811 | 0.8 | 0.8 | 10370566 | 10370566 |  | SCHNEIDER | EQUIELEC | ELECTROPARTES | ELECTRICAS DE MEDELLIN |  |  | 51852830 | E-BRE-4000 | T-1.1
00210 | BREAKER 3X(320-800) A 70/65 KA 240/440V MICROLOGIC 2.0E EXTRAIBLE | NS800H M M2.0 | NS800H M M2.0 | SCHNEIDER | Und | DESCONTINUADO | 45811 | 0.8 | 0.8 | #VALUE! | #VALUE! |  | SCHNEIDER | EQUIELEC | ELECTROPARTES | ELECTRICAS DE MEDELLIN |  |  | #N/A | E-BRE-1200 | T-1.1
00211 | BREAKER 3X(400-1000) A 70/65 KA 240/440V MICROLOGIC 2.0E EXTRAIBLE | NS1000H M M2.0 | NS1000H M M2.0 | SCHNEIDER | Und | DESCONTINUADO | 45811 | 0.8 | 0.8 | #VALUE! | #VALUE! |  | SCHNEIDER | EQUIELEC | ELECTROPARTES | ELECTRICAS DE MEDELLIN |  |  | #N/A | E-BRE-1200 | T-1.1
00212 | BREAKER 3X(500-1250) A 70/65 KA 240/440V MICROLOGIC 2.0E EXTRAIBLE | NS1250H M M2.0 | NS1250H M M2.0 | SCHNEIDER | Und | DESCONTINUADO | 45811 | 0.8 | 0.8 | #VALUE! | #VALUE! |  | SCHNEIDER | EQUIELEC | ELECTROPARTES | ELECTRICAS DE MEDELLIN |  |  | #N/A | E-BRE-4000 | T-1.1
00213 | BREAKER 3X(640-1600) A 70/65 KA 240/440V MICROLOGIC 2.0E EXTRAIBLE | NS1600H M M2.0 | NS1600H M M2.0 | SCHNEIDER | Und | DESCONTINUADO | 45811 | 0.8 | 0.8 | #VALUE! | #VALUE! |  | SCHNEIDER | EQUIELEC | ELECTROPARTES | ELECTRICAS DE MEDELLIN |  |  | #N/A | E-BRE-4000 | T-1.1
00214 | BREAKER 3X(320-800) A 70/65 KA 240/440V MICROLOGIC 2.0E EXTRAIBLE MOTORIZADO | NS800H E M2.0 | NS800H E M2.0 | SCHNEIDER | Und | DESCONTINUADO | 45811 | 0.8 | 0.8 | #VALUE! | #VALUE! |  | SCHNEIDER | EQUIELEC | ELECTROPARTES | ELECTRICAS DE MEDELLIN |  |  | #N/A | E-BRE-1200 | T-1.1
00215 | BREAKER 3X(400-1000) A 70/65 KA 240/440V MICROLOGIC 2.0E EXTRAIBLE MOTORIZADO | NS1000H E M2.0 | NS1000H E M2.0 | SCHNEIDER | Und | DESCONTINUADO | 45811 | 0.8 | 0.8 | #VALUE! | #VALUE! |  | SCHNEIDER | EQUIELEC | ELECTROPARTES | ELECTRICAS DE MEDELLIN |  |  | #N/A | E-BRE-1200 | T-1.1
00216 | BREAKER 3X(500-1250) A 70/65 KA 240/440V MICROLOGIC 2.0E EXTRAIBLE MOTORIZADO | NS1250H E M2.0 | NS1250H E M2.0 | SCHNEIDER | Und | DESCONTINUADO | 45811 | 0.8 | 0.8 | #VALUE! | #VALUE! |  | SCHNEIDER | EQUIELEC | ELECTROPARTES | ELECTRICAS DE MEDELLIN |  |  | #N/A | E-BRE-4000 | T-1.1
00217 | BREAKER 3X(640-1600) A 70/65 KA 240/440V MICROLOGIC 2.0E EXTRAIBLE MOTORIZADO | NS1600H E M2.0 | NS1600H E M2.0 | SCHNEIDER | Und | DESCONTINUADO | 45811 | 0.8 | 0.8 | #VALUE! | #VALUE! |  | SCHNEIDER | EQUIELEC | ELECTROPARTES | ELECTRICAS DE MEDELLIN |  |  | #N/A | E-BRE-4000 | T-1.1
00218 | BREAKER 3X(250-630) A 42/42 KA 240/440V MICROLOGIC 2.0E FIJO | NT 630 H1 FIJO | NT06H22.0EM | SCHNEIDER | Und | DESCONTINUADO | 45811 | 0.8 | 0.8 | #VALUE! | #VALUE! |  | SCHNEIDER | EQUIELEC | ELECTROPARTES | ELECTRICAS DE MEDELLIN |  |  | #N/A | E-BRE-1200 | T-1.1
00219 | BREAKER 3X(320-800) A 42/42 KA 240/440V MICROLOGIC 2.0E FIJO | NT 800 H1 FIJO | CB002 | SCHNEIDER | Und | 36618391 | 45811 | 0.8 | 0.8 | 7323678.2 | 7323678.2 |  | SCHNEIDER | EQUIELEC | ELECTROPARTES | ELECTRICAS DE MEDELLIN |  |  | 36618391 | E-BRE-1200 | T-1.1
00220 | BREAKER 3X(400-1000) A 42/42 KA 240/440V MICROLOGIC 2.0E FIJO | NT 1000 H1 FIJO | CB013 | SCHNEIDER | Und | 84636469 | 45811 | 0.8 | 0.8 | 16927293.8 | 16927293.8 |  | SCHNEIDER | EQUIELEC | ELECTROPARTES | ELECTRICAS DE MEDELLIN |  |  | 84636469 | E-BRE-1200 | T-1.1
00221 | BREAKER 3X(480-1250) A 42/42 KA 240/440V MICROLOGIC 2.0E FIJO | NT 1250 H1 FIJO | CB004 | SCHNEIDER | Und | 38528482 | 45811 | 0.8 | 0.8 | 7705696.4 | 7705696.4 |  | SCHNEIDER | EQUIELEC | ELECTROPARTES | ELECTRICAS DE MEDELLIN |  |  | 38528482 | E-BRE-1200 | T-1.1
00222 | BREAKER 3X(640-1600) A 42/42 KA 240/440V MICROLOGIC 2.0E FIJO | NT 1600 H1 FIJO | CB015 | SCHNEIDER | Und | 67671623 | 45811 | 0.8 | 0.8 | 13534324.6 | 13534324.6 |  | SCHNEIDER | EQUIELEC | ELECTROPARTES | ELECTRICAS DE MEDELLIN |  |  | 67671623 | E-BRE-4000 | T-1.1
00223 | BREAKER 3X(320-800) A 65/65 KA 240/440V MICROLOGIC 2.0E FIJO | NW 800 H1 FIJO | GCR_NW_CB_NW08H12.0EM | SCHNEIDER | Und | 35675486 | 45811 | 0.8 | 0.8 | 7135097.2 | 7135097.2 |  | SCHNEIDER | EQUIELEC | ELECTROPARTES | ELECTRICAS DE MEDELLIN |  |  | 35675486 | E-BRE-1200 | T-1.1
00224 | BREAKER 3X(400-1000) A 65/65 KA 240/440V MICROLOGIC 2.0E FIJO | NW 1000 H1 FIJO | CD052 | SCHNEIDER | Und | 38069847 | 45811 | 0.8 | 0.8 | 7613969.4 | 7613969.4 |  | SCHNEIDER | EQUIELEC | ELECTROPARTES | ELECTRICAS DE MEDELLIN |  |  | 38069847 | E-BRE-1200 | T-1.1
00225 | BREAKER 3X(480-1250) A 65/65 KA 240/440V MICROLOGIC 2.0E FIJO | NW 1250 H1 FIJO | CD053 | SCHNEIDER | Und | 40464122 | 45811 | 0.8 | 0.8 | 8092824.4 | 8092824.4 |  | SCHNEIDER | EQUIELEC | ELECTROPARTES | ELECTRICAS DE MEDELLIN |  |  | 40464122 | E-BRE-1200 | T-1.1
00226 | BREAKER 3X(640-1600) A 65/65 KA 240/440V MICROLOGIC 2.0E FIJO | NW 1600 H1 FIJO | CD054 | SCHNEIDER | Und | 52433817 | 45811 | 0.8 | 0.8 | 10486763.4 | 10486763.4 |  | SCHNEIDER | EQUIELEC | ELECTROPARTES | ELECTRICAS DE MEDELLIN |  |  | 52433817 | E-BRE-4000 | T-1.1
00227 | BREAKER 3X(800-2000) A 65/65 KA 240/440V MICROLOGIC 2.0E FIJO | NW 2000 H1 FIJO | CD055 | SCHNEIDER | Und | 67639206 | 45811 | 0.8 | 0.8 | 13527841.2 | 13527841.2 |  | SCHNEIDER | EQUIELEC | ELECTROPARTES | ELECTRICAS DE MEDELLIN |  |  | 67639206 | E-BRE-4000 | T-1.1
00228 | BREAKER 3X(1000-2500) A 65/65 KA 240/440V MICROLOGIC 2.0E FIJO | NW 2500 H1 FIJO | CD056 | SCHNEIDER | Und | 73766046 | 45811 | 0.8 | 0.8 | 14753209.2 | 14753209.2 |  | SCHNEIDER | EQUIELEC | ELECTROPARTES | ELECTRICAS DE MEDELLIN |  |  | 73766046 | E-BRE-4000 | T-1.1
00229 | BREAKER 3X(1280-3200) A 65/65 KA 240/440V MICROLOGIC 2.0E FIJO | NW 3200 H1 FIJO | CD057 | SCHNEIDER | Und | 83924529 | 45811 | 0.8 | 0.8 | 16784905.8 | 16784905.8 |  | SCHNEIDER | EQUIELEC | ELECTROPARTES | ELECTRICAS DE MEDELLIN |  |  | 83924529 | E-BRE-4000 | T-1.1
00230 | BREAKER 3X(4000) A 65/65 KA 240/440V MICROLOGIC 2.0E FIJO | NW 4000 H1 FIJO | CD058 | SCHNEIDER | Und | 106917777 | 45811 | 0.8 | 0.8 | 21383555.4 | 21383555.4 |  | SCHNEIDER | EQUIELEC | ELECTROPARTES | ELECTRICAS DE MEDELLIN |  |  | 106917777 | E-BRE-4000 | T-1.1
00231 | BREAKER 3X(5000) A 65/65 KA 240/440V MICROLOGIC 2.0E FIJO | NW 5000 H1 FIJO | GCR_NW_CB_NW50H12.0EM | SCHNEIDER | Und | 178770490 | 45811 | 0.8 | 0.8 | 35754098 | 35754098 |  | SCHNEIDER | EQUIELEC | ELECTROPARTES | ELECTRICAS DE MEDELLIN |  |  | 178770490 | E-BRE-6300 | T-1.12
00232 | BREAKER 3X(6000) A 65/65 KA 240/440V MICROLOGIC 2.0E FIJO | NW 6000 H1 FIJO | GCR_NW_CB_NW63H12.0EM | SCHNEIDER | Und | 207512255 | 45811 | 0.8 | 0.8 | 41502451 | 41502451 |  | SCHNEIDER | EQUIELEC | ELECTROPARTES | ELECTRICAS DE MEDELLIN |  |  | 207512255 | E-BRE-6300 | T-1.12
00233 | BREAKER 3X(250-630) A 42/42 KA 240/440V MICROLOGIC 2.0E EXTRAIBLE | NT 630 H1 EXTRAIBLE | NT06H2EXT2.0EM | SCHNEIDER | Und | DESCONTINUADO | 45811 | 0.8 | 0.8 | #VALUE! | #VALUE! |  | SCHNEIDER | EQUIELEC | ELECTROPARTES | ELECTRICAS DE MEDELLIN |  |  | #N/A | E-BRE-1200 | T-1.1
00234 | BREAKER 3X(320-800) A 42/42 KA 240/440V MICROLOGIC 2.0E EXTRAIBLE | NT 800 H1 EXTRAIBLE | CB252 | SCHNEIDER | Und | 74060177 | 45811 | 0.8 | 0.8 | 14812035.4 | 14812035.4 |  | SCHNEIDER | EQUIELEC | ELECTROPARTES | ELECTRICAS DE MEDELLIN |  |  | 74060177 | E-BRE-1200 | T-1.1
00235 | BREAKER 3X(400-1000) A 42/42 KA 240/440V MICROLOGIC 2.0E EXTRAIBLE | NT 1000 H1 EXTRAIBLE | GCR_NT_CB_NT10H2EXT2.0EM | SCHNEIDER | Und | 65458017 | 45811 | 0.8 | 0.8 | 13091603.4 | 13091603.4 |  | SCHNEIDER | EQUIELEC | ELECTROPARTES | ELECTRICAS DE MEDELLIN |  |  | 65458017 | E-BRE-1200 | T-1.1
00236 | BREAKER 3X(480-1250) A 42/42 KA 240/440V MICROLOGIC 2.0E EXTRAIBLE | NT 1250 H1 EXTRAIBLE | GCR_NT_CB_NT12H2EXT2.0EM | SCHNEIDER | Und | 48710484 | 45811 | 0.8 | 0.8 | 9742096.8 | 9742096.8 |  | SCHNEIDER | EQUIELEC | ELECTROPARTES | ELECTRICAS DE MEDELLIN |  |  | 48710484 | E-BRE-1200 | T-1.1
00237 | BREAKER 3X(640-1600) A 42/42 KA 240/440V MICROLOGIC 2.0E EXTRAIBLE | NT 1600 H1 EXTRAIBLE | CB255 | SCHNEIDER | Und | 90472608 | 45811 | 0.8 | 0.8 | 18094521.6 | 18094521.6 |  | SCHNEIDER | EQUIELEC | ELECTROPARTES | ELECTRICAS DE MEDELLIN |  |  | 90472608 | E-BRE-4000 | T-1.1
00238 | BREAKER 3X(320-800) A 65/65 KA 240/440V MICROLOGIC 2.0E EXTRAIBLE | NW 800 H1 EXTRAIBLE | GCR_NW_CB_NW08H1EXT2.0EM | SCHNEIDER | Und | PEDIR PRECIO | 45811 | 0.8 | 0.8 | #VALUE! | #VALUE! |  | SCHNEIDER | EQUIELEC | ELECTROPARTES | ELECTRICAS DE MEDELLIN |  |  | PEDIR PRECIO | E-BRE-1200 | T-1.1
00239 | BREAKER 3X(400-1000) A 65/65 KA 240/440V MICROLOGIC 2.0E EXTRAIBLE | NW 1000 H1 EXTRAIBLE | GCR_NW_CB_NW10H1EXT2.0EM | SCHNEIDER | Und | PEDIR PRECIO | 45811 | 0.8 | 0.8 | #VALUE! | #VALUE! |  | SCHNEIDER | EQUIELEC | ELECTROPARTES | ELECTRICAS DE MEDELLIN |  |  | PEDIR PRECIO | E-BRE-1200 | T-1.1
00240 | BREAKER 3X(480-1250) A 65/65 KA 240/440V MICROLOGIC 2.0E EXTRAIBLE | NW 1250 H1 EXTRAIBLE | GCR_NW_CB_NW12H1EXT2.0EM | SCHNEIDER | Und | PEDIR PRECIO | 45811 | 0.8 | 0.8 | #VALUE! | #VALUE! |  | SCHNEIDER | EQUIELEC | ELECTROPARTES | ELECTRICAS DE MEDELLIN |  |  | PEDIR PRECIO | E-BRE-1200 | T-1.1
00241 | BREAKER 3X(640-1600) A 65/65 KA 240/440V MICROLOGIC 2.0E EXTRAIBLE | NW 1600 H1 EXTRAIBLE | CE054 | SCHNEIDER | Und | 74197954 | 45811 | 0.8 | 0.8 | 14839590.8 | 14839590.8 |  | SCHNEIDER | EQUIELEC | ELECTROPARTES | ELECTRICAS DE MEDELLIN |  |  | 74197954 | E-BRE-4000 | T-1.1
00242 | BREAKER 3X(800-2000) A 65/65 KA 240/440V MICROLOGIC 2.0E EXTRAIBLE | NW 2000 H1 EXTRAIBLE | GCR_NW_CB_NW20H1EXT2.0EM | SCHNEIDER | Und | PEDIR PRECIO | 45811 | 0.8 | 0.8 | #VALUE! | #VALUE! |  | SCHNEIDER | EQUIELEC | ELECTROPARTES | ELECTRICAS DE MEDELLIN |  |  | PEDIR PRECIO | E-BRE-4000 | T-1.1
00243 | BREAKER 3X(1000-2500) A 65/65 KA 240/440V MICROLOGIC 2.0E EXTRAIBLE | NW 2500 H1 EXTRAIBLE | CE056 | SCHNEIDER | Und | 99107346 | 45811 | 0.8 | 0.8 | 19821469.2 | 19821469.2 |  | SCHNEIDER | EQUIELEC | ELECTROPARTES | ELECTRICAS DE MEDELLIN |  |  | 99107346 | E-BRE-4000 | T-1.1
00244 | BREAKER 3X(1280-3200) A 65/65 KA 240/440V MICROLOGIC 2.0E EXTRAIBLE | NW 3200 H1 EXTRAIBLE | CE057 | SCHNEIDER | Und | 109851391 | 45811 | 0.8 | 0.8 | 21970278.2 | 21970278.2 |  | SCHNEIDER | EQUIELEC | ELECTROPARTES | ELECTRICAS DE MEDELLIN |  |  | 109851391 | E-BRE-4000 | T-1.1
00245 | BREAKER 3X(4000) A 65/65 KA 240/440V MICROLOGIC 2.0E EXTRAIBLE | NW 4000 H1 EXTRAIBLE | CE058 | SCHNEIDER | Und | 132844641 | 45811 | 0.8 | 0.8 | 26568928.2 | 26568928.2 |  | SCHNEIDER | EQUIELEC | ELECTROPARTES | ELECTRICAS DE MEDELLIN |  |  | 132844641 | E-BRE-4000 | T-1.1
00246 | BREAKER 3X(5000) A 65/65 KA 240/440V MICROLOGIC 2.0E EXTRAIBLE | NW 5000 H1 EXTRAIBLE | GCR_NW_CB_NW50H1EXT2.0EM | SCHNEIDER | Und | PEDIR PRECIO | 45811 | 0.8 | 0.8 | #VALUE! | #VALUE! |  | SCHNEIDER | EQUIELEC | ELECTROPARTES | ELECTRICAS DE MEDELLIN |  |  | PEDIR PRECIO | E-BRE-4000 | T-1.1
00247 | BREAKER 3X(6000) A 65/65 KA 240/440V MICROLOGIC 2.0E EXTRAIBLE | NW 6000 H1 EXTRAIBLE | GCR_NW_CB_NW63H1EXT2.0EM | SCHNEIDER | Und | PEDIR PRECIO | 45811 | 0.8 | 0.8 | #VALUE! | #VALUE! |  | SCHNEIDER | EQUIELEC | ELECTROPARTES | ELECTRICAS DE MEDELLIN |  |  | PEDIR PRECIO | E-BRE-6300 | T-1.12
00250 | KIT DE TRANSFERENCIA CON INTERRUPTORES NSX 3X63A | 220 VAC | KITTRANS NSX63-N | SCHNEIDER | Und | DESCONTINUADO | 45811 | 0.8 | 0.8 | #VALUE! | #VALUE! |  | SCHNEIDER | [5 empty] | #N/A | E-TRA-A100 | T-1.37
00251 | KIT DE TRANSFERENCIA CON INTERRUPTORES NSX 3X100A | 220 VAC | KITTRANS NSX100-N | SCHNEIDER | Und | DESCONTINUADO | 45811 | 0.8 | 0.8 | #VALUE! | #VALUE! |  | SCHNEIDER | [5 empty] | #N/A | E-TRA-A100 | T-1.37
00252 | KIT DE TRANSFERENCIA CON INTERRUPTORES NSX 3X125A | 220 VAC | KITTRANS NSX125-N | SCHNEIDER | Und | DESCONTINUADO | 45811 | 0.8 | 0.8 | #VALUE! | #VALUE! |  | SCHNEIDER | [5 empty] | #N/A | E-TRA-A250 | T-1.37
00253 | KIT DE TRANSFERENCIA CON INTERRUPTORES NSX 3X160A | 220 VAC | KITTRANS NSX160-N | SCHNEIDER | Und | DESCONTINUADO | 45811 | 0.8 | 0.8 | #VALUE! | #VALUE! |  | SCHNEIDER | [5 empty] | #N/A | E-TRA-A250 | T-1.37
00254 | KIT DE TRANSFERENCIA CON INTERRUPTORES NSX 3X200A | 220 VAC | KITTRANS NSX200-N | SCHNEIDER | Und | DESCONTINUADO | 45811 | 0.8 | 0.8 | #VALUE! | #VALUE! |  | SCHNEIDER | [5 empty] | #N/A | E-TRA-A250 | T-1.37
00255 | KIT DE TRANSFERENCIA CON INTERRUPTORES NSX 3X250A | 220 VAC | KITTRANS NSX250-N | SCHNEIDER | Und | DESCONTINUADO | 45811 | 0.8 | 0.8 | #VALUE! | #VALUE! |  | SCHNEIDER | [5 empty] | #N/A | E-TRA-A250 | T-1.37
00256 | KIT DE TRANSFERENCIA CON INTERRUPTORES NSX 3X400A | 220 VAC | KITTRANS NSX400-N | SCHNEIDER | Und | DESCONTINUADO | 45811 | 0.8 | 0.8 | #VALUE! | #VALUE! |  | SCHNEIDER | [5 empty] | #N/A | E-TRA-A600 | T-1.45
00257 | KIT DE TRANSFERENCIA CON INTERRUPTORES NSX 3X630A | 220 VAC | KITTRANS NSX630-N | SCHNEIDER | Und | DESCONTINUADO | 45811 | 0.8 | 0.8 | #VALUE! | #VALUE! |  | SCHNEIDER | [5 empty] | #N/A | E-TRA-A600 | T-1.45
00258 | KIT DE TRANSFERENCIA CON INTERRUPTORES NS 3X800A MICROLOGIC 2.0E | 220 VAC | KITNS800N | SCHNEIDER | Und | DESCONTINUADO | 45811 | 0.69 | 0.69 | #VALUE! | #VALUE! |  | SCHNEIDER | [5 empty] | #N/A | E-TRA-1200 | T-5.05
00259 | KIT DE TRANSFERENCIA CON INTERRUPTORES NS 3X1000A MICROLOGIC 2.0E | 220 VAC | KITNS1000N | SCHNEIDER | Und | DESCONTINUADO | 45811 | 0.69 | 0.69 | #VALUE! | #VALUE! |  | SCHNEIDER | [5 empty] | #N/A | E-TRA-1200 | T-5.05
00260 | KIT DE TRANSFERENCIA CON INTERRUPTORES NS 3X1250A MICROLOGIC 2.0E | 220 VAC | KITNS1250N | SCHNEIDER | Und | DESCONTINUADO | 45811 | 0.69 | 0.69 | #VALUE! | #VALUE! |  | SCHNEIDER | [5 empty] | #N/A | E-TRA-4000 | T-5.05
00261 | KIT DE TRANSFERENCIA CON INTERRUPTORES NS 3X1600A MICROLOGIC 2.0E | 220 VAC | KITNS1600N | SCHNEIDER | Und | DESCONTINUADO | 45811 | 0.69 | 0.69 | #VALUE! | #VALUE! |  | SCHNEIDER | [5 empty] | #N/A | E-TRA-4000 | T-5.05
00262 | KIT DE TRANSFERENCIA CON INTERRUPTORES NT 3X800A MICROLOGIC 2.0E | 220 VAC | KITNT800.2E-N | SCHNEIDER | Und | DESCONTINUADO | 45811 | 0.8 | 0.8 | #VALUE! | #VALUE! |  | SCHNEIDER | [5 empty] | #N/A | E-TRA-1200 | T-5.05
00263 | KIT DE TRANSFERENCIA CON INTERRUPTORES NT 3X1000A MICROLOGIC 2.0E | 220 VAC | KITNT1000.2E-N | SCHNEIDER | Und | DESCONTINUADO | 45811 | 0.8 | 0.8 | #VALUE! | #VALUE! |  | SCHNEIDER | [5 empty] | #N/A | E-TRA-1200 | T-5.05
00264 | KIT DE TRANSFERENCIA CON INTERRUPTORES NT 3X1250A MICROLOGIC 2.0E | 220 VAC | KITNT1250.2E-N | SCHNEIDER | Und | DESCONTINUADO | 45811 | 0.8 | 0.8 | #VALUE! | #VALUE! |  | SCHNEIDER | [5 empty] | #N/A | E-TRA-4000 | T-5.05
00265 | KIT DE TRANSFERENCIA CON INTERRUPTORES NT 3X1600A MICROLOGIC 2.0E | 220 VAC | KITNT1600.2E-N | SCHNEIDER | Und | DESCONTINUADO | 45811 | 0.8 | 0.8 | #VALUE! | #VALUE! |  | SCHNEIDER | [5 empty] | #N/A | E-TRA-4000 | T-5.05
00266 | KIT DE TRANSFERENCIA CON INTERRUPTORES NW 3X800A MICROLOGIC 2.0E | 220 VAC | KIT NW 800 | SCHNEIDER | Und | DESCONTINUADO | 45811 | 0.8 | 0.8 | #VALUE! | #VALUE! |  | SCHNEIDER | [5 empty] | #N/A | E-TRA-1200 | T-5.05
00267 | KIT DE TRANSFERENCIA CON INTERRUPTORES NW 3X1000A MICROLOGIC 2.0E | 220 VAC | KIT NW 1000 | SCHNEIDER | Und | DESCONTINUADO | 45811 | 0.8 | 0.8 | #VALUE! | #VALUE! |  | SCHNEIDER | [5 empty] | #N/A | E-TRA-1200 | T-5.05
00268 | KIT DE TRANSFERENCIA CON INTERRUPTORES NW 3X1200A MICROLOGIC 2.0E | 220 VAC | KIT NW 1200 | SCHNEIDER | Und | DESCONTINUADO | 45811 | 0.8 | 0.8 | #VALUE! | #VALUE! |  | SCHNEIDER | [5 empty] | #N/A | E-TRA-1200 | T-5.05
00269 | KIT DE TRANSFERENCIA CON INTERRUPTORES NW 3X1600A MICROLOGIC 2.0E | 220 VAC | KIT NW 1600 | SCHNEIDER | Und | DESCONTINUADO | 45811 | 0.8 | 0.8 | #VALUE! | #VALUE! |  | SCHNEIDER | [5 empty] | #N/A | E-TRA-4000 | T-5.05
00270 | KIT DE TRANSFERENCIA CON INTERRUPTORES NW 3X2000A MICROLOGIC 2.0E | 220 VAC | KITNW2000.2E-N | SCHNEIDER | Und | DESCONTINUADO | 45811 | 0.8 | 0.8 | #VALUE! | #VALUE! |  | SCHNEIDER | [5 empty] | #N/A | E-TRA-4000 | T-5.05
00271 | KIT DE TRANSFERENCIA CON INTERRUPTORES NW 3X2500A MICROLOGIC 2.0E | 220 VAC | KITNW2500.2E-N | SCHNEIDER | Und | DESCONTINUADO | 45811 | 0.8 | 0.8 | #VALUE! | #VALUE! |  | SCHNEIDER | [5 empty] | #N/A | E-TRA-4000 | T-5.05
00272 | KIT DE TRANSFERENCIA CON INTERRUPTORES NW 3X3200A MICROLOGIC 2.0E | 220 VAC | KITNW3200.2E-N | SCHNEIDER | Und | DESCONTINUADO | 45811 | 0.8 | 0.8 | #VALUE! | #VALUE! |  | SCHNEIDER | [5 empty] | #N/A | E-TRA-4000 | T-5.05
00273 | KIT DE TRANSFERENCIA CON INTERRUPTORES NW 3X4000A MICROLOGIC 2.0E | 220 VAC | KITNW4000.2E-N | SCHNEIDER | Und | DESCONTINUADO | 45811 | 0.8 | 0.8 | #VALUE! | #VALUE! |  | SCHNEIDER | [5 empty] | #N/A | E-TRA-4000 | T-5.05
00275 | BREAKER 3X(320-800) A 65/65 KA 240/440V UNIDAD DE DISPARO ET6G (Ir, Ig, Isd, li, 1SD. 1 OF) | MSV 800 H3 FIJO | MVS08H3MF6L | SCHNEIDER | Und | 38115859 | 45811 | 0.8 | 0.8 | 7623171.8 | 7623171.8 |  | SCHNEIDER | EQUIELEC | ELECTROPARTES | ELECTRICAS DE MEDELLIN |  |  | 38115859 | E-BRE-1200 | T-1.1
00276 | BREAKER 3X(400-1000) A 65/65 KA 240/440V UNIDAD DE DISPARO ET6G (Ir, Ig, Isd, li, 1SD. 1 OF) | MSV 1000 H3 FIJO | MVS10H3MF6L | SCHNEIDER | Und | 42498672 | 45811 | 0.8 | 0.8 | 8499734.4 | 8499734.4 |  | SCHNEIDER | EQUIELEC | ELECTROPARTES | ELECTRICAS DE MEDELLIN |  |  | 42498672 | E-BRE-1200 | T-1.1
00277 | BREAKER 3X(480-1200) A 65/65 KA 240/440V UNIDAD DE DISPARO ET6G (Ir, Ig, Isd, li, 1SD. 1 OF) | MSV 1200 H3 FIJO | MVS12H3MF6L | SCHNEIDER | Und | 45668906 | 45811 | 0.8 | 0.8 | 9133781.2 | 9133781.2 |  | SCHNEIDER | EQUIELEC | ELECTROPARTES | ELECTRICAS DE MEDELLIN |  |  | 45668906 | E-BRE-1200 | T-1.1
00278 | BREAKER 3X(640-1600) A 65/65 KA 240/440V UNIDAD DE DISPARO ET6G (Ir, Ig, Isd, li, 1SD. 1 OF) | MSV 1600 H3 FIJO | MVS16H3MF6L | SCHNEIDER | Und | 49382482 | 45811 | 0.8 | 0.8 | 9876496.4 | 9876496.4 |  | SCHNEIDER | EQUIELEC | ELECTROPARTES | ELECTRICAS DE MEDELLIN |  |  | 49382482 | E-BRE-4000 | T-1.1
00279 | BREAKER 3X(800-2000) A 65/65 KA 240/440V UNIDAD DE DISPARO ET6G (Ir, Ig, Isd, li, 1SD. 1 OF) | MSV 2000 H3 FIJO | MVS20H3MF6L | SCHNEIDER | Und | 58140000 | 45811 | 0.8 | 0.8 | 11628000 | 11628000 |  | SCHNEIDER | EQUIELEC | ELECTROPARTES | ELECTRICAS DE MEDELLIN |  |  | 58140000 | E-BRE-4000 | T-1.1
00280 | BREAKER 3X(1000-2500) A 65/65 KA 240/440V UNIDAD DE DISPARO ET6G (Ir, Ig, Isd, li, 1SD. 1 OF) | MSV 2500 H3 FIJO | MVS25H3MF6L | SCHNEIDER | Und | 71577305 | 45811 | 0.8 | 0.8 | 14315461 | 14315461 |  | SCHNEIDER | EQUIELEC | ELECTROPARTES | ELECTRICAS DE MEDELLIN |  |  | 71577305 | E-BRE-4000 | T-1.1
00281 | BREAKER 3X(1280-3200) A 65/65 KA 240/440V UNIDAD DE DISPARO ET6G (Ir, Ig, Isd, li, 1SD. 1 OF) | MSV 3200 H3 FIJO | MVS32H3MF6L | SCHNEIDER | Und | 83707734 | 45811 | 0.8 | 0.8 | 16741546.8 | 16741546.8 |  | SCHNEIDER | EQUIELEC | ELECTROPARTES | ELECTRICAS DE MEDELLIN |  |  | 83707734 | E-BRE-4000 | T-1.1
00282 | BREAKER 3X(1600-4000) A 65/65 KA 240/440V UNIDAD DE DISPARO ET6G (Ir, Ig, Isd, li, 1SD. 1 OF) | MSV 4000 H3 FIJO | MVS40H3MF6L | SCHNEIDER | Und | 102078508 | 45811 | 0.8 | 0.8 | 20415701.6 | 20415701.6 |  | SCHNEIDER | EQUIELEC | ELECTROPARTES | ELECTRICAS DE MEDELLIN |  |  | 102078508 | E-BRE-4000 | T-1.1
00288 | BREAKER 3X(320-800) A 65/65 KA 240/440V UNIDAD DE DISPARO ET6G (Ir, Ig, Isd, li, 1SD. 1 OF, MX, XF) MOTORIZADO 220VAC | MSV 800 H3 FIJO | MVS08H3NF6L | SCHNEIDER | Und | 44664843 | 45811 | 0.8 | 0.8 | 8932968.6 | 8932968.6 |  | SCHNEIDER | EQUIELEC | ELECTROPARTES | ELECTRICAS DE MEDELLIN |  |  | 44664843 | E-BRE-1200 | T-1.1
00289 | BREAKER 3X(400-1000) A 65/65 KA 240/440V UNIDAD DE DISPARO ET6G (Ir, Ig, Isd, li, 1SD. 1 OF, MX, XF) MOTORIZADO 220VAC | MSV 1000 H3 FIJO | MVS10H3NF6L | SCHNEIDER | Und | 48450000 | 45811 | 0.8 | 0.8 | 9690000 | 9690000 |  | SCHNEIDER | EQUIELEC | ELECTROPARTES | ELECTRICAS DE MEDELLIN |  |  | 48450000 | E-BRE-1200 | T-1.1
00290 | BREAKER 3X(480-1200) A 65/65 KA 240/440V UNIDAD DE DISPARO ET6G (Ir, Ig, Isd, li, 1SD. 1 OF, MX, XF) MOTORIZADO 220VAC | MSV 1200 H3 FIJO | MVS12H3NF6L | SCHNEIDER | Und | 51232765 | 45811 | 0.8 | 0.8 | 10246553 | 10246553 |  | SCHNEIDER | EQUIELEC | ELECTROPARTES | ELECTRICAS DE MEDELLIN |  |  | 51232765 | E-BRE-1200 | T-1.1
00291 | BREAKER 3X(640-1600) A 65/65 KA 240/440V UNIDAD DE DISPARO ET6G (Ir, Ig, Isd, li, 1SD. 1 OF, MX, XF) MOTORIZADO 220VAC | MSV 1600 H3 FIJO | MVS16H3NF6L | SCHNEIDER | Und | 53989615 | 45811 | 0.8 | 0.8 | 10797923 | 10797923 |  | SCHNEIDER | EQUIELEC | ELECTROPARTES | ELECTRICAS DE MEDELLIN |  |  | 53989615 | E-BRE-4000 | T-1.1
00292 | BREAKER 3X(800-2000) A 65/65 KA 240/440V UNIDAD DE DISPARO ET6G (Ir, Ig, Isd, li, 1SD. 1 OF, MX, XF) MOTORIZADO 220VAC | MSV 2000 H3 FIJO | MVS20H3NF6L | SCHNEIDER | Und | 61241150 | 45811 | 0.8 | 0.8 | 12248230 | 12248230 |  | SCHNEIDER | EQUIELEC | ELECTROPARTES | ELECTRICAS DE MEDELLIN |  |  | 61241150 | E-BRE-4000 | T-1.1
00293 | BREAKER 3X(1000-2500) A 65/65 KA 240/440V UNIDAD DE DISPARO ET6G (Ir, Ig, Isd, li, 1SD. 1 OF, MX, XF) MOTORIZADO 220VAC | MSV 2500 H3 FIJO | MVS25H3NF6L | SCHNEIDER | Und | 76872158 | 45811 | 0.8 | 0.8 | 15374431.6 | 15374431.6 |  | SCHNEIDER | EQUIELEC | ELECTROPARTES | ELECTRICAS DE MEDELLIN |  |  | 76872158 | E-BRE-4000 | T-1.1
00294 | BREAKER 3X(1280-3200) A 65/65 KA 240/440V UNIDAD DE DISPARO ET6G (Ir, Ig, Isd, li, 1SD. 1 OF, MX, XF) MOTORIZADO 220VAC | MSV 3200 H3 FIJO | MVS32H3NF6L | SCHNEIDER | Und | 89314646 | 45811 | 0.8 | 0.8 | 17862929.2 | 17862929.2 |  | SCHNEIDER | EQUIELEC | ELECTROPARTES | ELECTRICAS DE MEDELLIN |  |  | 89314646 | E-BRE-4000 | T-1.1
00295 | BREAKER 3X(1600-4000) A 65/65 KA 240/440V UNIDAD DE DISPARO ET6G (Ir, Ig, Isd, li, 1SD. 1 OF, MX, XF) MOTORIZADO 220VAC | MSV 4000 H3 FIJO | MVS40H3NF6L | SCHNEIDER | Und | 107662310 | 45811 | 0.8 | 0.8 | 21532462 | 21532462 |  | SCHNEIDER | EQUIELEC | ELECTROPARTES | ELECTRICAS DE MEDELLIN |  |  | 107662310 | E-BRE-4000 | T-1.1
00298 | KIT DE TRANSFERENCIA CON INTERRUPTORES CVS 3X63A | 220 VAC | KITTRANSCVS63 | SCHNEIDER | Und | DESCONTINUADO | 45811 | 0.69 | 0.69 | #VALUE! | #VALUE! |  | SCHNEIDER | [5 empty] | #N/A | E-TRA-A100 | T-1.37
00299 | KIT DE TRANSFERENCIA CON INTERRUPTORES CVS 3X100A | 220 VAC | KITTRANSCVS100 | SCHNEIDER | Und | DESCONTINUADO | 45811 | 0.69 | 0.69 | #VALUE! | #VALUE! |  | SCHNEIDER | [5 empty] | #N/A | E-TRA-A100 | T-1.37
00300 | KIT DE TRANSFERENCIA CON INTERRUPTORES CVS 3X125A | 220 VAC | KITTRANSCVS125 | SCHNEIDER | Und | DESCONTINUADO | 45811 | 0.69 | 0.69 | #VALUE! | #VALUE! |  | SCHNEIDER | [5 empty] | #N/A | E-TRA-A250 | T-1.37
00301 | KIT DE TRANSFERENCIA CON INTERRUPTORES CVS 3X160A | 220 VAC | KITTRANSCVS160 | SCHNEIDER | Und | DESCONTINUADO | 45811 | 0.69 | 0.69 | #VALUE! | #VALUE! |  | SCHNEIDER | [5 empty] | #N/A | E-TRA-A250 | T-1.37
00302 | KIT DE TRANSFERENCIA CON INTERRUPTORES CVS 3X200A | 220 VAC | KITTRANSCVS200 | SCHNEIDER | Und | DESCONTINUADO | 45811 | 0.69 | 0.69 | #VALUE! | #VALUE! |  | SCHNEIDER | [5 empty] | #N/A | E-TRA-A250 | T-1.37
00303 | KIT DE TRANSFERENCIA CON INTERRUPTORES CVS 3X250A | 220 VAC | KITTRANSCVS250 | SCHNEIDER | Und | DESCONTINUADO | 45811 | 0.69 | 0.69 | #VALUE! | #VALUE! |  | SCHNEIDER | [5 empty] | #N/A | E-TRA-A250 | T-1.37
00304 | KIT DE TRANSFERENCIA CON INTERRUPTORES CVS 3X320A | 220 VAC | KITTRANSCVS320 | SCHNEIDER | Und | DESCONTINUADO | 45811 | 0.69 | 0.69 | #VALUE! | #VALUE! |  | SCHNEIDER | [5 empty] | #N/A | E-TRA-A600 | T-1.45
00305 | KIT DE TRANSFERENCIA CON INTERRUPTORES CVS 3X400A | 220 VAC | KITTRANSCVS400 | SCHNEIDER | Und | DESCONTINUADO | 45811 | 0.69 | 0.69 | #VALUE! | #VALUE! |  | SCHNEIDER | [5 empty] | #N/A | E-TRA-A600 | T-1.45
00306 | KIT DE TRANSFERENCIA CON INTERRUPTORES CVS 3X500A | 220 VAC | KITTRANSCVS500 | SCHNEIDER | Und | DESCONTINUADO | 45811 | 0.69 | 0.69 | #VALUE! | #VALUE! |  | SCHNEIDER | [5 empty] | #N/A | E-TRA-A600 | T-1.45
00307 | KIT DE TRANSFERENCIA CON INTERRUPTORES CVS 3X600A | 220 VAC | KITTRANSCVS600 | SCHNEIDER | Und | DESCONTINUADO | 45811 | 0.69 | 0.69 | #VALUE! | #VALUE! |  | SCHNEIDER | [5 empty] | #N/A | E-TRA-1200 | T-5.05
00308 | KIT DE TRANSFERENCIA CON INTERRUPTORES MVS 3X800A | 220 VAC | KITMVS8006.0 | SCHNEIDER | Und | DESCONTINUADO | 45811 | 0.8 | 0.8 | #VALUE! | #VALUE! |  | SCHNEIDER | [5 empty] | #N/A | E-TRA-1200 | T-5.05
00309 | KIT DE TRANSFERENCIA CON INTERRUPTORES MVS 3X1000A | 220 VAC | KITMVS10006.0 | SCHNEIDER | Und | DESCONTINUADO | 45811 | 0.8 | 0.8 | #VALUE! | #VALUE! |  | SCHNEIDER | [5 empty] | #N/A | E-TRA-1200 | T-5.05
00310 | KIT DE TRANSFERENCIA CON INTERRUPTORES MVS 3X1250A | 220 VAC | KITMVS12506.0 | SCHNEIDER | Und | DESCONTINUADO | 45811 | 0.8 | 0.8 | #VALUE! | #VALUE! |  | SCHNEIDER | [5 empty] | #N/A | E-TRA-4000 | T-5.05
00311 | KIT DE TRANSFERENCIA CON INTERRUPTORES MVS 3X1600A | 220 VAC | KITMVS16006.0 | SCHNEIDER | Und | DESCONTINUADO | 45811 | 0.8 | 0.8 | #VALUE! | #VALUE! |  | SCHNEIDER | [5 empty] | #N/A | E-TRA-4000 | T-5.05
00312 | KIT DE TRANSFERENCIA CON INTERRUPTORES MVS 3X2000A | 220 VAC | KITMVS20006.0 | SCHNEIDER | Und | DESCONTINUADO | 45811 | 0.8 | 0.8 | #VALUE! | #VALUE! |  | SCHNEIDER | [5 empty] | #N/A | E-TRA-4000 | T-5.05
00313 | KIT DE TRANSFERENCIA CON INTERRUPTORES MVS 3X2500A | 220 VAC | KITMVS25006.0 | SCHNEIDER | Und | DESCONTINUADO | 45811 | 0.8 | 0.8 | #VALUE! | #VALUE! |  | SCHNEIDER | [5 empty] | #N/A | E-TRA-4000 | T-5.05
00314 | KIT DE TRANSFERENCIA CON INTERRUPTORES MVS 3X3200A | 220 VAC | KITMVS32006.0 | SCHNEIDER | Und | DESCONTINUADO | 45811 | 0.8 | 0.8 | #VALUE! | #VALUE! |  | SCHNEIDER | [5 empty] | #N/A | E-TRA-4000 | T-5.05
00315 | KIT DE TRANSFERENCIA CON INTERRUPTORES MVS 3X4000A | 220 VAC | KITMVS40006.0 | SCHNEIDER | Und | DESCONTINUADO | 45811 | 0.8 | 0.8 | #VALUE! | #VALUE! |  | SCHNEIDER | [5 empty] | #N/A | E-TRA-4000 | T-5.05
00324 | KIT DE TRANSFERENCIA CON INTERRUPTORES CVS 250 2500MA | 220 VAC | KITTRANSCVS220MA | SCHNEIDER | Und | DESCONTINUADO | 45811 | 0.69 | 0.69 | #VALUE! | #VALUE! |  | SCHNEIDER | [5 empty] | #N/A | E-TRA-4000 | T-5.05
00325 | KIT DE TRANSFERENCIA CON INTERRUPTORES CVS 320 (1600-3200)MA | 220 VAC | KITTRANSCVS320MA | SCHNEIDER | Und | DESCONTINUADO | 45811 | 0.69 | 0.69 | #VALUE! | #VALUE! |  | SCHNEIDER | [5 empty] | #N/A | E-TRA-4000 | T-5.05
00326 | KIT DE TRANSFERENCIA CON INTERRUPTORES CVS 500 (2500-5000)MA | 220 VAC | KITTRANSCVS500MA | SCHNEIDER | Und | DESCONTINUADO | 45811 | 0.69 | 0.69 | #VALUE! | #VALUE! |  | SCHNEIDER | [5 empty] | #N/A | E-TRA-6000 | T-5.05
00329 | BREAKER 3X(640-1600) A 42/42 KA 240/440V MICROLOGIC 6.0E FIJO | NT 1600 H1 FIJO | CB025 | SCHNEIDER | Und | 44616448 | 45811 | 0.8 | 0.8 | 8923289.6 | 8923289.6 |  | SCHNEIDER | EQUIELEC | ELECTROPARTES | ELECTRICAS DE MEDELLIN |  |  | 44616448 | E-BRE-4000 | T-1.1
00330 | BREAKER 3X(320-800) A 50/50 KA 240/440V MICROLOGIC 6.0 | NS800N M6.0 | C080N360FM | SCHNEIDER | Und | 26490365 | 45811 | 0.8 | 0.8 | 5298073 | 5298073 |  | SCHNEIDER | EQUIELEC | ELECTROPARTES | ELECTRICAS DE MEDELLIN |  |  | 26490365 | E-BRE-1200 | T-1.1
00331 | BREAKER 3X(400-1000) A 50/50 KA 240/440V MICROLOGIC 6.0 | NS1000N M6.0 | C100N360FM | SCHNEIDER | Und | 29030412 | 45811 | 0.8 | 0.8 | 5806082.4 | 5806082.4 |  | SCHNEIDER | EQUIELEC | ELECTROPARTES | ELECTRICAS DE MEDELLIN |  |  | 29030412 | E-BRE-1200 | T-1.1
00332 | BREAKER 3X(500-1250) A 50/50 KA 240/440V MICROLOGIC 6.0 | NS1250N M6.0 | C125N360FM | SCHNEIDER | Und | 35478023 | 45811 | 0.8 | 0.8 | 7095604.6 | 7095604.6 |  | SCHNEIDER | EQUIELEC | ELECTROPARTES | ELECTRICAS DE MEDELLIN |  |  | 35478023 | E-BRE-4000 | T-1.1
00333 | BREAKER 3X(640-1600) A 50/50 KA 240/440V MICROLOGIC 6.0 | NS1600N M6.0 | C160N360FM | SCHNEIDER | Und | 39533357 | 45811 | 0.8 | 0.8 | 7906671.4 | 7906671.4 |  | SCHNEIDER | EQUIELEC | ELECTROPARTES | ELECTRICAS DE MEDELLIN |  |  | 39533357 | E-BRE-4000 | T-1.1
00334 | BREAKER 3X(320-800) A 50/50 KA 240/440V MICROLOGIC 6.0E MOTORIZADO + MX+XF+1SDE | NS800N E M6.0 | GCR_C630_1600CB_NS800N6.0EN | SCHNEIDER | Und | 34726596 | 45811 | 0.8 | 0.8 | 6945319.2 | 6945319.2 |  | SCHNEIDER | EQUIELEC | ELECTROPARTES | ELECTRICAS DE MEDELLIN |  |  | 34726596 | E-BRE-1200 | T-1.1
00335 | BREAKER 3X(400-1000) A 50/50 KA 240/440V MICROLOGIC 6.0E MOTORIZADO + MX+XF+1SDE | NS1000N E M6.0 | GCR_C630_1600CB_NS1000N6.0EN | SCHNEIDER | Und | 37592268 | 45811 | 0.8 | 0.8 | 7518453.6 | 7518453.6 |  | SCHNEIDER | EQUIELEC | ELECTROPARTES | ELECTRICAS DE MEDELLIN |  |  | 37592268 | E-BRE-1200 | T-1.1
00336 | BREAKER 3X(500-1250) A 50/50 KA 240/440V MICROLOGIC 6.0E MOTORIZADO + MX+XF+1SDE | NS1250N E M6.0 | GCR_C630_1600CB_NS1250N6.0EN | SCHNEIDER | Und | 40351245 | 45811 | 0.8 | 0.8 | 8070249 | 8070249 |  | SCHNEIDER | EQUIELEC | ELECTROPARTES | ELECTRICAS DE MEDELLIN |  |  | 40351245 | E-BRE-4000 | T-1.1
00337 | BREAKER 3X(640-1600) A 50/50 KA 240/440V MICROLOGIC 6.0E MOTORIZADO + MX+XF+1SDE | NS1600N E M6.0 | GCR_C630_1600CB_NS1600N6.0EN | SCHNEIDER | Und | 53628385 | 45811 | 0.8 | 0.8 | 10725677 | 10725677 |  | SCHNEIDER | EQUIELEC | ELECTROPARTES | ELECTRICAS DE MEDELLIN |  |  | 53628385 | E-BRE-4000 | T-1.1
00338 | BREAKER 3X(320-800) A 70/65 KA 240/440V MICROLOGIC 6.0 | NS800H M6.0 | C080H360FM | SCHNEIDER | Und | 31751645 | 45811 | 0.8 | 0.8 | 6350329 | 6350329 |  | SCHNEIDER | EQUIELEC | ELECTROPARTES | ELECTRICAS DE MEDELLIN |  |  | 31751645 | E-BRE-1200 | T-1.1
00339 | BREAKER 3X(400-1000) A 70/65 KA 240/440V MICROLOGIC 6.0 | NS1000H M6.0 | C100H360FM | SCHNEIDER | Und | 36267162 | 45811 | 0.8 | 0.8 | 7253432.4 | 7253432.4 |  | SCHNEIDER | EQUIELEC | ELECTROPARTES | ELECTRICAS DE MEDELLIN |  |  | 36267162 | E-BRE-1200 | T-1.1
00340 | BREAKER 3X(500-1250) A 70/65 KA 240/440V MICROLOGIC 6.0 | NS1250H M6.0 | C125H360FM | SCHNEIDER | Und | 39738750 | 45811 | 0.8 | 0.8 | 7947750 | 7947750 |  | SCHNEIDER | EQUIELEC | ELECTROPARTES | ELECTRICAS DE MEDELLIN |  |  | 39738750 | E-BRE-4000 | T-1.1
00341 | BREAKER 3X(640-1600) A 70/65 KA 240/440V MICROLOGIC 6.0 | NS1600H M6.0 | C160H360FM | SCHNEIDER | Und | 48683075 | 45811 | 0.8 | 0.8 | 9736615 | 9736615 |  | SCHNEIDER | EQUIELEC | ELECTROPARTES | ELECTRICAS DE MEDELLIN |  |  | 48683075 | E-BRE-4000 | T-1.1
00342 | BREAKER 3X(320-800) A 70/65 KA 240/440V MICROLOGIC 6.0E MOTORIZADO + MX+XF+1SDE | NS800H E M6.0 | GCR_C630_1600CB_NS800H6.0EN | SCHNEIDER | Und | 38451927 | 45811 | 0.8 | 0.8 | 7690385.4 | 7690385.4 |  | SCHNEIDER | EQUIELEC | ELECTROPARTES | ELECTRICAS DE MEDELLIN |  |  | 38451927 | E-BRE-1200 | T-1.1
00343 | BREAKER 3X(400-1000) A 70/65 KA 240/440V MICROLOGIC 6.0E MOTORIZADO + MX+XF+1SDE | NS1000H E M6.0 | GCR_C630_1600CB_NS1000H6.0EN | SCHNEIDER | Und | 41603864 | 45811 | 0.8 | 0.8 | 8320772.8 | 8320772.8 |  | SCHNEIDER | EQUIELEC | ELECTROPARTES | ELECTRICAS DE MEDELLIN |  |  | 41603864 | E-BRE-1200 | T-1.1
00344 | BREAKER 3X(500-1250) A 70/65 KA 240/440V MICROLOGIC 6.0E MOTORIZADO + MX+XF+1SDE | NS1250H E M6.0 | GCR_C630_1600CB_NS1250H6.0EN | SCHNEIDER | Und | 44089969 | 45811 | 0.8 | 0.8 | 8817993.8 | 8817993.8 |  | SCHNEIDER | EQUIELEC | ELECTROPARTES | ELECTRICAS DE MEDELLIN |  |  | 44089969 | E-BRE-4000 | T-1.1
00345 | BREAKER 3X(640-1600) A 70/65 KA 240/440V MICROLOGIC 6.0E MOTORIZADO + MX+XF+1SDE | NS1600H E M6.0 | GCR_C630_1600CB_NS1600H6.0EN | SCHNEIDER | Und | 59684950 | 45811 | 0.8 | 0.8 | 11936990 | 11936990 |  | SCHNEIDER | EQUIELEC | ELECTROPARTES | ELECTRICAS DE MEDELLIN |  |  | 59684950 | E-BRE-4000 | T-1.1
00346 | BREAKER 3X(320-800) A 65/65 KA 240/440V MICROLOGIC 6.0E FIJO | NW 800 H1 FIJO | NW08H16.0EM | SCHNEIDER | Und | DESCONTINUADO | 45811 | 0.8 | 0.8 | #VALUE! | #VALUE! |  | SCHNEIDER | EQUIELEC | ELECTROPARTES | ELECTRICAS DE MEDELLIN |  |  | #N/A | E-BRE-1200 | T-1.1
00347 | BREAKER 3X(400-1000) A 65/65 KA 240/440V MICROLOGIC 6.0E FIJO | NW 1000 H1 FIJO | CD092 | SCHNEIDER | Und | 45011429 | 45811 | 0.8 | 0.8 | 9002285.8 | 9002285.8 |  | SCHNEIDER | EQUIELEC | ELECTROPARTES | ELECTRICAS DE MEDELLIN |  |  | 45011429 | E-BRE-1200 | T-1.1
00348 | BREAKER 3X(480-1250) A 65/65 KA 240/440V MICROLOGIC 6.0E FIJO | NW 1250 H1 FIJO | CD093 | SCHNEIDER | Und | 47405704 | 45811 | 0.8 | 0.8 | 9481140.8 | 9481140.8 |  | SCHNEIDER | EQUIELEC | ELECTROPARTES | ELECTRICAS DE MEDELLIN |  |  | 47405704 | E-BRE-1200 | T-1.1
00349 | BREAKER 3X(640-1600) A 65/65 KA 240/440V MICROLOGIC 6.0E FIJO | NW 1600 H1 FIJO | CD094 | SCHNEIDER | Und | 59375399 | 45811 | 0.8 | 0.8 | 11875079.8 | 11875079.8 |  | SCHNEIDER | EQUIELEC | ELECTROPARTES | ELECTRICAS DE MEDELLIN |  |  | 59375399 | E-BRE-4000 | T-1.1
00350 | BREAKER 3X(800-2000) A 65/65 KA 240/440V MICROLOGIC 6.0E FIJO | NW 2000 H1 FIJO | CD095 | SCHNEIDER | Und | 74580788 | 45811 | 0.8 | 0.8 | 14916157.6 | 14916157.6 |  | SCHNEIDER | EQUIELEC | ELECTROPARTES | ELECTRICAS DE MEDELLIN |  |  | 74580788 | E-BRE-4000 | T-1.1
00351 | BREAKER 3X(1000-2500) A 65/65 KA 240/440V MICROLOGIC 6.0E FIJO | NW 2500 H1 FIJO | CD096 | SCHNEIDER | Und | 80707628 | 45811 | 0.8 | 0.8 | 16141525.6 | 16141525.6 |  | SCHNEIDER | EQUIELEC | ELECTROPARTES | ELECTRICAS DE MEDELLIN |  |  | 80707628 | E-BRE-4000 | T-1.1
00352 | BREAKER 3X(1280-3200) A 65/65 KA 240/440V MICROLOGIC 6.0E FIJO | NW 3200 H1 FIJO | CD097 | SCHNEIDER | Und | 90866110 | 45811 | 0.8 | 0.8 | 18173222 | 18173222 |  | SCHNEIDER | EQUIELEC | ELECTROPARTES | ELECTRICAS DE MEDELLIN |  |  | 90866110 | E-BRE-4000 | T-1.1
00353 | BREAKER 3X(4000) A 65/65 KA 240/440V MICROLOGIC 6.0E FIJO | NW 4000 H1 FIJO | CD098 | SCHNEIDER | Und | 113859359 | 45811 | 0.8 | 0.8 | 22771871.8 | 22771871.8 |  | SCHNEIDER | EQUIELEC | ELECTROPARTES | ELECTRICAS DE MEDELLIN |  |  | 113859359 | E-BRE-4000 | T-1.1
00354 | BREAKER 3X(5000) A 65/65 KA 240/440V MICROLOGIC 6.0E FIJO | NW 5000 H1 FIJO |  | SCHNEIDER | Und | SIN PRECIO | 45811 | 0.8 | 0.8 | #VALUE! | #VALUE! |  | SCHNEIDER | EQUIELEC | ELECTROPARTES | ELECTRICAS DE MEDELLIN |  |  |  | E-BRE-6300 | T-1.12
00355 | BREAKER 3X(6000) A 65/65 KA 240/440V MICROLOGIC 6.0E FIJO | NW 6000 H1 FIJO |  | SCHNEIDER | Und | SIN PRECIO | 45811 | 0.8 | 0.8 | #VALUE! | #VALUE! |  | SCHNEIDER | EQUIELEC | ELECTROPARTES | ELECTRICAS DE MEDELLIN |  |  |  | E-BRE-6300 | T-1.12
00356 | BREAKER 3X(320-800) A 65/65 KA 240/440V MICROLOGIC 6.0E FIJO MOTORIZADO 220V+MX+XF+SDE+4OF | NW 800 H1 FIJO |  | SCHNEIDER | Und | DESCONTINUADO | 45811 | 0.8 | 0.8 | #VALUE! | #VALUE! |  | SCHNEIDER | EQUIELEC | ELECTROPARTES | ELECTRICAS DE MEDELLIN |  |  |  | E-BRE-1200 | T-1.1
00357 | BREAKER 3X(400-1000) A 65/65 KA 240/440V MICROLOGIC 6.0E FIJO MOTORIZADO 220V+MX+XF+SDE+4OF | NW 1000 H1 FIJO |  | SCHNEIDER | Und | DESCONTINUADO | 45811 | 0.8 | 0.8 | #VALUE! | #VALUE! |  | SCHNEIDER | EQUIELEC | ELECTROPARTES | ELECTRICAS DE MEDELLIN |  |  |  | E-BRE-1200 | T-1.1
00358 | BREAKER 3X(480-1250) A 65/65 KA 240/440V MICROLOGIC 6.0E FIJO MOTORIZADO 220V+MX+XF+SDE+4OF | NW 1250 H1 FIJO |  | SCHNEIDER | Und | DESCONTINUADO | 45811 | 0.8 | 0.8 | #VALUE! | #VALUE! |  | SCHNEIDER | EQUIELEC | ELECTROPARTES | ELECTRICAS DE MEDELLIN |  |  |  | E-BRE-1200 | T-1.1
00359 | BREAKER 3X(640-1600) A 65/65 KA 240/440V MICROLOGIC 6.0E FIJO MOTORIZADO 220V+MX+XF+SDE+4OF | NW 1600 H1 FIJO |  | SCHNEIDER | Und | DESCONTINUADO | 45811 | 0.8 | 0.8 | #VALUE! | #VALUE! |  | SCHNEIDER | EQUIELEC | ELECTROPARTES | ELECTRICAS DE MEDELLIN |  |  |  | E-BRE-4000 | T-1.1
00360 | BREAKER 3X(800-2000) A 65/65 KA 240/440V MICROLOGIC 6.0E FIJO MOTORIZADO 220V+MX+XF+SDE+4OF | NW 2000 H1 FIJO |  | SCHNEIDER | Und | DESCONTINUADO | 45811 | 0.8 | 0.8 | #VALUE! | #VALUE! |  | SCHNEIDER | EQUIELEC | ELECTROPARTES | ELECTRICAS DE MEDELLIN |  |  |  | E-BRE-4000 | T-1.1
00361 | BREAKER 3X(1000-2500) A 65/65 KA 240/440V MICROLOGIC 6.0E FIJO MOTORIZADO 220V+MX+XF+SDE+4OF | NW 2500 H1 FIJO |  | SCHNEIDER | Und | DESCONTINUADO | 45811 | 0.8 | 0.8 | #VALUE! | #VALUE! |  | SCHNEIDER | EQUIELEC | ELECTROPARTES | ELECTRICAS DE MEDELLIN |  |  |  | E-BRE-4000 | T-1.1
00362 | BREAKER 3X(1280-3200) A 65/65 KA 240/440V MICROLOGIC 6.0E FIJO MOTORIZADO 220V+MX+XF+SDE+4OF | NW 3200 H1 FIJO |  | SCHNEIDER | Und | DESCONTINUADO | 45811 | 0.8 | 0.8 | #VALUE! | #VALUE! |  | SCHNEIDER | EQUIELEC | ELECTROPARTES | ELECTRICAS DE MEDELLIN |  |  |  | E-BRE-4000 | T-1.1
00363 | BREAKER 3X(4000) A 65/65 KA 240/440V MICROLOGIC 6.0E FIJO MOTORIZADO 220V+MX+XF+SDE+4OF | NW 4000 H1 FIJO |  | SCHNEIDER | Und | DESCONTINUADO | 45811 | 0.8 | 0.8 | #VALUE! | #VALUE! |  | SCHNEIDER | EQUIELEC | ELECTROPARTES | ELECTRICAS DE MEDELLIN |  |  |  | E-BRE-4000 | T-1.1
00364 | BREAKER 3X(5000) A 65/65 KA 240/440V MICROLOGIC 6.0E FIJO MOTORIZADO 220V+MX+XF+SDE+4OF | NW 5000 H1 FIJO |  | SCHNEIDER | Und | DESCONTINUADO | 45811 | 0.8 | 0.8 | #VALUE! | #VALUE! |  | SCHNEIDER | EQUIELEC | ELECTROPARTES | ELECTRICAS DE MEDELLIN |  |  |  | E-BRE-6300 | T-1.12
00365 | BREAKER 3X(6000) A 65/65 KA 240/440V MICROLOGIC 6.0E FIJO MOTORIZADO 220V+MX+XF+SDE+4OF | NW 6000 H1 FIJO |  | SCHNEIDER | Und | DESCONTINUADO | 45811 | 0.8 | 0.8 | #VALUE! | #VALUE! |  | SCHNEIDER | EQUIELEC | ELECTROPARTES | ELECTRICAS DE MEDELLIN |  |  |  | E-BRE-6300 | T-1.12
00366 | BREAKER 3X(320-800) A 65/65 KA 240/440V MICROLOGIC 6.0E FIJO MOTORIZADO 110V+MX+XF+SDE+4OF | NW 800 H1 FIJO | NW08H16.0EO | SCHNEIDER | Und | DESCONTINUADO | 45811 | 0.8 | 0.8 | #VALUE! | #VALUE! |  | SCHNEIDER | EQUIELEC | ELECTROPARTES | ELECTRICAS DE MEDELLIN |  |  | #N/A | E-BRE-1200 | T-1.1
00367 | BREAKER 3X(400-1000) A 65/65 KA 240/440V MICROLOGIC 6.0E FIJO MOTORIZADO 110V+MX+XF+SDE+4OF | NW 1000 H1 FIJO |  | SCHNEIDER | Und | DESCONTINUADO | 45811 | 0.8 | 0.8 | #VALUE! | #VALUE! |  | SCHNEIDER | EQUIELEC | ELECTROPARTES | ELECTRICAS DE MEDELLIN |  |  |  | E-BRE-1200 | T-1.1
00368 | BREAKER 3X(480-1250) A 65/65 KA 240/440V MICROLOGIC 6.0E FIJO MOTORIZADO 110V+MX+XF+SDE+4OF | NW 1250 H1 FIJO |  | SCHNEIDER | Und | DESCONTINUADO | 45811 | 0.8 | 0.8 | #VALUE! | #VALUE! |  | SCHNEIDER | EQUIELEC | ELECTROPARTES | ELECTRICAS DE MEDELLIN |  |  |  | E-BRE-1200 | T-1.1
00369 | BREAKER 3X(640-1600) A 65/65 KA 240/440V MICROLOGIC 6.0E FIJO MOTORIZADO 110V+MX+XF+SDE+4OF | NW 1600 H1 FIJO |  | SCHNEIDER | Und | DESCONTINUADO | 45811 | 0.8 | 0.8 | #VALUE! | #VALUE! |  | SCHNEIDER | EQUIELEC | ELECTROPARTES | ELECTRICAS DE MEDELLIN |  |  |  | E-BRE-4000 | T-1.1
00370 | BREAKER 3X(800-2000) A 65/65 KA 240/440V MICROLOGIC 6.0E FIJO MOTORIZADO 110V+MX+XF+SDE+4OF | NW 2000 H1 FIJO |  | SCHNEIDER | Und | DESCONTINUADO | 45811 | 0.8 | 0.8 | #VALUE! | #VALUE! |  | SCHNEIDER | EQUIELEC | ELECTROPARTES | ELECTRICAS DE MEDELLIN |  |  |  | E-BRE-4000 | T-1.1
00371 | BREAKER 3X(1000-2500) A 65/65 KA 240/440V MICROLOGIC 6.0E FIJO MOTORIZADO 110V+MX+XF+SDE+4OF | NW 2500 H1 FIJO |  | SCHNEIDER | Und | DESCONTINUADO | 45811 | 0.8 | 0.8 | #VALUE! | #VALUE! |  | SCHNEIDER | EQUIELEC | ELECTROPARTES | ELECTRICAS DE MEDELLIN |  |  |  | E-BRE-4000 | T-1.1
00372 | BREAKER 3X(1280-3200) A 65/65 KA 240/440V MICROLOGIC 6.0E FIJO MOTORIZADO 110V+MX+XF+SDE+4OF | NW 3200 H1 FIJO |  | SCHNEIDER | Und | DESCONTINUADO | 45811 | 0.8 | 0.8 | #VALUE! | #VALUE! |  | SCHNEIDER | EQUIELEC | ELECTROPARTES | ELECTRICAS DE MEDELLIN |  |  |  | E-BRE-4000 | T-1.1
00373 | BREAKER 3X(4000) A 65/65 KA 240/440V MICROLOGIC 6.0E FIJO MOTORIZADO 110V+MX+XF+SDE+4OF | NW 4000 H1 FIJO |  | SCHNEIDER | Und | DESCONTINUADO | 45811 | 0.8 | 0.8 | #VALUE! | #VALUE! |  | SCHNEIDER | EQUIELEC | ELECTROPARTES | ELECTRICAS DE MEDELLIN |  |  |  | E-BRE-4000 | T-1.1
00374 | BREAKER 3X(5000) A 65/65 KA 240/440V MICROLOGIC 6.0E FIJO MOTORIZADO 110V+MX+XF+SDE+4OF | NW 5000 H1 FIJO |  | SCHNEIDER | Und | DESCONTINUADO | 45811 | 0.8 | 0.8 | #VALUE! | #VALUE! |  | SCHNEIDER | EQUIELEC | ELECTROPARTES | ELECTRICAS DE MEDELLIN |  |  |  | E-BRE-6300 | T-1.12
00375 | BREAKER 3X(6000) A 65/65 KA 240/440V MICROLOGIC 6.0E FIJO MOTORIZADO 110V+MX+XF+SDE+4OF | NW 6000 H1 FIJO |  | SCHNEIDER | Und | DESCONTINUADO | 45811 | 0.8 | 0.8 | #VALUE! | #VALUE! |  | SCHNEIDER | EQUIELEC | ELECTROPARTES | ELECTRICAS DE MEDELLIN |  |  |  | E-BRE-6300 | T-1.12
00376 | BREAKER 3X(320-800) A 65/65 KA 240/440V MICROLOGIC 6.0E EXTRAIBLE | NW 800 H1 EXTRAIBLE | NW08H1EXT6.0EM | SCHNEIDER | Und | DESCONTINUADO | 45811 | 0.8 | 0.8 | #VALUE! | #VALUE! |  | SCHNEIDER | EQUIELEC | ELECTROPARTES | ELECTRICAS DE MEDELLIN |  |  | #N/A | E-BRE-1200 | T-1.1
00377 | BREAKER 3X(400-1000) A 65/65 KA 240/440V MICROLOGIC 6.0E EXTRAIBLE | NW 1000 H1 EXTRAIBLE |  | SCHNEIDER | Und | SIN PRECIO | 45811 | 0.8 | 0.8 | #VALUE! | #VALUE! |  | SCHNEIDER | EQUIELEC | ELECTROPARTES | ELECTRICAS DE MEDELLIN |  |  |  | E-BRE-1200 | T-1.1
00378 | BREAKER 3X(480-1250) A 65/65 KA 240/440V MICROLOGIC 6.0E EXTRAIBLE | NW 1250 H1 EXTRAIBLE |  | SCHNEIDER | Und | SIN PRECIO | 45811 | 0.8 | 0.8 | #VALUE! | #VALUE! |  | SCHNEIDER | EQUIELEC | ELECTROPARTES | ELECTRICAS DE MEDELLIN |  |  |  | E-BRE-1200 | T-1.1
00379 | BREAKER 3X(640-1600) A 65/65 KA 240/440V MICROLOGIC 6.0E EXTRAIBLE | NW 1600 H1 EXTRAIBLE |  | SCHNEIDER | Und | SIN PRECIO | 45811 | 0.8 | 0.8 | #VALUE! | #VALUE! |  | SCHNEIDER | EQUIELEC | ELECTROPARTES | ELECTRICAS DE MEDELLIN |  |  |  | E-BRE-4000 | T-1.1
00380 | BREAKER 3X(800-2000) A 65/65 KA 240/440V MICROLOGIC 6.0E EXTRAIBLE | NW 2000 H1 EXTRAIBLE | CE095 | SCHNEIDER | Und | 99539920 | 45811 | 0.8 | 0.8 | 19907984 | 19907984 |  | SCHNEIDER | EQUIELEC | ELECTROPARTES | ELECTRICAS DE MEDELLIN |  |  | 99539920 | E-BRE-4000 | T-1.1
00381 | BREAKER 3X(1000-2500) A 65/65 KA 240/440V MICROLOGIC 6.0E EXTRAIBLE | NW 2500 H1 EXTRAIBLE | CE096 | SCHNEIDER | Und | 106048927 | 45811 | 0.8 | 0.8 | 21209785.4 | 21209785.4 |  | SCHNEIDER | EQUIELEC | ELECTROPARTES | ELECTRICAS DE MEDELLIN |  |  | 106048927 | E-BRE-4000 | T-1.1
00382 | BREAKER 3X(1280-3200) A 65/65 KA 240/440V MICROLOGIC 6.0E EXTRAIBLE | NW 3200 H1 EXTRAIBLE | CE097 | SCHNEIDER | Und | 116792973 | 45811 | 0.8 | 0.8 | 23358594.6 | 23358594.6 |  | SCHNEIDER | EQUIELEC | ELECTROPARTES | ELECTRICAS DE MEDELLIN |  |  | 116792973 | E-BRE-4000 | T-1.1
00383 | BREAKER 3X(4000) A 65/65 KA 240/440V MICROLOGIC 6.0E EXTRAIBLE | NW 4000 H1 EXTRAIBLE | CE098 | SCHNEIDER | Und | 139786222 | 45811 | 0.8 | 0.8 | 27957244.4 | 27957244.4 |  | SCHNEIDER | EQUIELEC | ELECTROPARTES | ELECTRICAS DE MEDELLIN |  |  | 139786222 | E-BRE-4000 | T-1.1
00384 | BREAKER 3X(5000) A 65/65 KA 240/440V MICROLOGIC 6.0E EXTRAIBLE | NW 5000 H1 EXTRAIBLE |  | SCHNEIDER | Und | SIN PRECIO | 45811 | 0.8 | 0.8 | #VALUE! | #VALUE! |  | SCHNEIDER | EQUIELEC | ELECTROPARTES | ELECTRICAS DE MEDELLIN |  |  |  | E-BRE-4000 | T-1.1
00385 | BREAKER 3X(6000) A 65/65 KA 240/440V MICROLOGIC 6.0E EXTRAIBLE | NW 6000 H1 EXTRAIBLE |  | SCHNEIDER | Und | SIN PRECIO | 45811 | 0.8 | 0.8 | #VALUE! | #VALUE! |  | SCHNEIDER | EQUIELEC | ELECTROPARTES | ELECTRICAS DE MEDELLIN |  |  |  | E-BRE-6300 | T-1.12
00386 | KIT DE TRANSFERENCIA CON INTERRUPTORES NS 3X800A MICROLOGIC 6.0E | 220 VAC | KITNS800N.6E-N | SCHNEIDER | Und | DESCONTINUADO | 45811 | 0.69 | 0.69 | #VALUE! | #VALUE! |  | SCHNEIDER | [5 empty] | #N/A | E-TRA-1200 | T-5.05
00387 | KIT DE TRANSFERENCIA CON INTERRUPTORES NS 3X1000A MICROLOGIC 6.0E | 220 VAC | KITNS1000N.6E-N | SCHNEIDER | Und | DESCONTINUADO | 45811 | 0.69 | 0.69 | #VALUE! | #VALUE! |  | SCHNEIDER | [5 empty] | #N/A | E-TRA-1200 | T-5.05
00388 | KIT DE TRANSFERENCIA CON INTERRUPTORES NS 3X1250A MICROLOGIC 6.0E | 220 VAC | KITNS1250N.6E-N | SCHNEIDER | Und | DESCONTINUADO | 45811 | 0.69 | 0.69 | #VALUE! | #VALUE! |  | SCHNEIDER | [5 empty] | #N/A | E-TRA-4000 | T-5.05
00389 | KIT DE TRANSFERENCIA CON INTERRUPTORES NS 3X1600A MICROLOGIC 6.0E | 220 VAC | KITNS1600N.6E-N | SCHNEIDER | Und | DESCONTINUADO | 45811 | 0.69 | 0.69 | #VALUE! | #VALUE! |  | SCHNEIDER | [5 empty] | #N/A | E-TRA-4000 | T-5.05
00390 | KIT DE TRANSFERENCIA CON INTERRUPTORES NW 3X800A MICROLOGIC 6.0E | 220 VAC |  | SCHNEIDER | Und | DESCONTINUADO | 45811 | 0.8 | 0.8 | #VALUE! | #VALUE! |  | SCHNEIDER | [6 empty] | E-TRA-1200 | T-5.05
00391 | KIT DE TRANSFERENCIA CON INTERRUPTORES NW 3X1000A MICROLOGIC 6.0E | 220 VAC |  | SCHNEIDER | Und | DESCONTINUADO | 45811 | 0.8 | 0.8 | #VALUE! | #VALUE! |  | SCHNEIDER | [6 empty] | E-TRA-1200 | T-5.05
00392 | KIT DE TRANSFERENCIA CON INTERRUPTORES NW 3X1200A MICROLOGIC 6.0E | 220 VAC |  | SCHNEIDER | Und | DESCONTINUADO | 45811 | 0.8 | 0.8 | #VALUE! | #VALUE! |  | SCHNEIDER | [6 empty] | E-TRA-1200 | T-5.05
00393 | KIT DE TRANSFERENCIA CON INTERRUPTORES NW 3X1600A MICROLOGIC 6.0E | 220 VAC |  | SCHNEIDER | Und | DESCONTINUADO | 45811 | 0.8 | 0.8 | #VALUE! | #VALUE! |  | SCHNEIDER | [6 empty] | E-TRA-4000 | T-5.05
00394 | KIT DE TRANSFERENCIA CON INTERRUPTORES NW 3X2000A MICROLOGIC 6.0E | 220 VAC | KITNW2000.6E-N | SCHNEIDER | Und | DESCONTINUADO | 45811 | 0.8 | 0.8 | #VALUE! | #VALUE! |  | SCHNEIDER | [5 empty] | #N/A | E-TRA-4000 | T-5.05
00395 | KIT DE TRANSFERENCIA CON INTERRUPTORES NW 3X2500A MICROLOGIC 6.0E | 220 VAC | KITNW2500.6E-N | SCHNEIDER | Und | DESCONTINUADO | 45811 | 0.8 | 0.8 | #VALUE! | #VALUE! |  | SCHNEIDER | [5 empty] | #N/A | E-TRA-4000 | T-5.05
00396 | KIT DE TRANSFERENCIA CON INTERRUPTORES NW 3X3200A MICROLOGIC 6.0E | 220 VAC | KITNW3200.6E-N | SCHNEIDER | Und | DESCONTINUADO | 45811 | 0.8 | 0.8 | #VALUE! | #VALUE! |  | SCHNEIDER | [5 empty] | #N/A | E-TRA-4000 | T-5.05
00397 | KIT DE TRANSFERENCIA CON INTERRUPTORES NW 3X4000A MICROLOGIC 6.0E MICROLOGIC 6.0E | 220 VAC | KITNW4000.6E-N | SCHNEIDER | Und | DESCONTINUADO | 45811 | 0.8 | 0.8 | #VALUE! | #VALUE! |  | SCHNEIDER | [5 empty] | #N/A | E-TRA-4000 | T-5.05
00398 | BREAKER 3X(640-1600) A 65/65 KA 240/440V MICROLOGIC 2.0E FIJO MOTORIZADO 24AC/DC+MX+XF+SDE+4OF | NW 1600 H1 FIJO |  | SCHNEIDER | Und | PRECIO POR ENSAMBLE | 45811 | 0.8 | 0.8 | #VALUE! | #VALUE! |  | SCHNEIDER | EQUIELEC | ELECTROPARTES | ELECTRICAS DE MEDELLIN |  |  |  | E-BRE-4000 | T-1.1
SOLO UTILIZAR DESDE 01280 HASTA 01330
01280 | BREAKER 3X(11-16) A 70/36 KA 240/440V | CVS100F | LV510330 | SCHNEIDER | Und | 879500 | 45811 | 0.69 | 0.69 | 272645 | 272645 |  | SCHNEIDER | EQUIELEC | ELECTROPARTES | ELECTRICAS DE MEDELLIN |  |  | 879500 | E-BRE-A100 | T-0.1
01281 | BREAKER 3X(18-25) A 70/36 KA 240/440V | CVS100F | LV510331 | SCHNEIDER | Und | 879500 | 45811 | 0.69 | 0.69 | 272645 | 272645 |  | SCHNEIDER | EQUIELEC | ELECTROPARTES | ELECTRICAS DE MEDELLIN |  |  | 879500 | E-BRE-A100 | T-0.1
01282 | BREAKER 3X(22-32) A 70/36 KA 240/440V | CVS100F | LV510332 | SCHNEIDER | Und | 879500 | 45811 | 0.69 | 0.69 | 272645 | 272645 |  | SCHNEIDER | EQUIELEC | ELECTROPARTES | ELECTRICAS DE MEDELLIN |  |  | 879500 | E-BRE-A100 | T-0.1
01283 | BREAKER 3X(28-40) A 70/36 KA 240/440V | CVS100F | LV510333 | SCHNEIDER | Und | 827000 | 45811 | 0.69 | 0.69 | 256370 | 256370 |  | SCHNEIDER | EQUIELEC | ELECTROPARTES | ELECTRICAS DE MEDELLIN |  |  | 827000 | E-BRE-A100 | T-0.1
01284 | BREAKER 3X(35-50) A 70/36 KA 240/440V | CVS100F | LV510334 | SCHNEIDER | Und | 827000 | 45811 | 0.69 | 0.69 | 256370 | 256370 |  | SCHNEIDER | EQUIELEC | ELECTROPARTES | ELECTRICAS DE MEDELLIN |  |  | 827000 | E-BRE-A100 | T-0.1
01285 | BREAKER 3X(44-63) A 70/36 KA 240/440V | CVS100F | LV510335 | SCHNEIDER | Und | 827000 | 45811 | 0.69 | 0.69 | 256370 | 256370 |  | SCHNEIDER | EQUIELEC | ELECTROPARTES | ELECTRICAS DE MEDELLIN |  |  | 827000 | E-BRE-A100 | T-0.1
01286 | BREAKER 3X(56-80) A 70/36 KA 240/440V | CVS100F | LV510336 | SCHNEIDER | Und | 903000 | 45811 | 0.69 | 0.69 | 279930 | 279930 |  | SCHNEIDER | EQUIELEC | ELECTROPARTES | ELECTRICAS DE MEDELLIN |  |  | 903000 | E-BRE-A100 | T-0.1
01287 | BREAKER 3X(70-100) A 70/36 KA 240/440V | CVS100F | LV510337 | SCHNEIDER | Und | 903000 | 45811 | 0.69 | 0.69 | 279930 | 279930 |  | SCHNEIDER | EQUIELEC | ELECTROPARTES | ELECTRICAS DE MEDELLIN |  |  | 903000 | E-BRE-A100 | T-0.1
01288 | BREAKER 3X(87-125) A 70/36 KA 240/440V | CVS160F | LV516332 | SCHNEIDER | Und | 2034040 | 45811 | 0.69 | 0.69 | 630552.4 | 630552.4 |  | SCHNEIDER | EQUIELEC | ELECTROPARTES | ELECTRICAS DE MEDELLIN |  |  | 2034040 | E-BRE-A250 | T-0.1
01289 | BREAKER 3X(112-160) A 70/36 KA 240/440V | CVS160F | LV516333 | SCHNEIDER | Und | 2034040 | 45811 | 0.69 | 0.69 | 630552.4 | 630552.4 |  | SCHNEIDER | EQUIELEC | ELECTROPARTES | ELECTRICAS DE MEDELLIN |  |  | 2034040 | E-BRE-A250 | T-0.1
01290 | BREAKER 3X(140-200) A 70/36 KA 240/440V | CVS250F | LV525332 | SCHNEIDER | Und | 2034040 | 45811 | 0.69 | 0.69 | 630552.4 | 630552.4 |  | SCHNEIDER | EQUIELEC | ELECTROPARTES | ELECTRICAS DE MEDELLIN |  |  | 2034040 | E-BRE-A250 | T-0.1
01291 | BREAKER 3X(175-250) A 70/36 KA 240/440V | CVS250F | LV525333 | SCHNEIDER | Und | 2034040 | 45811 | 0.69 | 0.69 | 630552.4 | 630552.4 |  | SCHNEIDER | EQUIELEC | ELECTROPARTES | ELECTRICAS DE MEDELLIN |  |  | 2034040 | E-BRE-A250 | T-0.1
01292 | BREAKER 3X(224-320) A 70/42 KA 240/440V | CVS400N | LV540315 | SCHNEIDER | Und | 4348034 | 45811 | 0.69 | 0.69 | 1347890.54 | 1347890.54 |  | SCHNEIDER | EQUIELEC | ELECTROPARTES | ELECTRICAS DE MEDELLIN |  |  | 4348034 | E-BRE-A600 | T-0.15
01293 | BREAKER 3X(280-400) A 70/42 KA 240/440V | CVS400N | LV540316 | SCHNEIDER | Und | 4712348 | 45811 | 0.69 | 0.69 | 1460827.88 | 1460827.88 |  | SCHNEIDER | EQUIELEC | ELECTROPARTES | ELECTRICAS DE MEDELLIN |  |  | 4712348 | E-BRE-A600 | T-0.15
01294 | BREAKER 3X(350-500) A 70/42 KA 240/440V | CVS600N | LV563315 | SCHNEIDER | Und | 9448443 | 45811 | 0.69 | 0.69 | 2929017.33 | 2929017.33 |  | SCHNEIDER | EQUIELEC | ELECTROPARTES | ELECTRICAS DE MEDELLIN |  |  | 9448443 | E-BRE-A600 | T-0.15
01295 | BREAKER 3X(420-600) A 70/42 KA 240/440V | CVS600N | LV563316 | SCHNEIDER | Und | 9293468 | 45811 | 0.69 | 0.69 | 2880975.08 | 2880975.08 |  | SCHNEIDER | EQUIELEC | ELECTROPARTES | ELECTRICAS DE MEDELLIN |  |  | 9293468 | E-BRE-1200 | T-1.1
SOLO UTILIZAR DESDE 01280 HASTA 01330
SOLO UTILIZAR DESDE 16000 HASTA 17000
16000 | BREAKER 3X16 A 25/15KA 220/415V | GOMCCB 125E 3P3D 16A FIX | G12E3F16 | SCHNEIDER | Und | 484500 | 45811 | 0.69 | 0.69 | 150195 | 150195 |  | SCHNEIDER | EQUIELEC | ELECTROPARTES | ELECTRICAS DE MEDELLIN |  |  | 484500 | E-BRE-A100 | T-0.1
16003 | BREAKER 3X32 A 25/15KA 220/415V | GOMCCB 125E 3P3D 32A FIX | G12E3F32 | SCHNEIDER | Und | 484500 | 45811 | 0.69 | 0.69 | 150195 | 150195 |  | SCHNEIDER | EQUIELEC | ELECTROPARTES | ELECTRICAS DE MEDELLIN |  |  | 484500 | E-BRE-A100 | T-0.1
16004 | BREAKER 3X40 A 25/15KA 220/415V | GOMCCB 125E 3P3D 40A FIX | G12E3F40 | SCHNEIDER | Und | 484500 | 45811 | 0.69 | 0.69 | 150195 | 150195 |  | SCHNEIDER | EQUIELEC | ELECTROPARTES | ELECTRICAS DE MEDELLIN |  |  | 484500 | E-BRE-A100 | T-0.1
16005 | BREAKER 3X50 A 25/15KA 220/415V | GOMCCB 125E 3P3D 50A FIX | G12E3F50 | SCHNEIDER | Und | 484500 | 45811 | 0.69 | 0.69 | 150195 | 150195 |  | SCHNEIDER | EQUIELEC | ELECTROPARTES | ELECTRICAS DE MEDELLIN |  |  | 484500 | E-BRE-A100 | T-0.1
16006 | BREAKER 3X63 A 25/15KA 220/415V | GOMCCB 125E 3P3D 63A FIX | G12E3F63 | SCHNEIDER | Und | 484500 | 45811 | 0.69 | 0.69 | 150195 | 150195 |  | SCHNEIDER | EQUIELEC | ELECTROPARTES | ELECTRICAS DE MEDELLIN |  |  | 484500 | E-BRE-A100 | T-0.1
16007 | BREAKER 3X80 A 25/15KA 220/415V | GOMCCB 125E 3P3D 80A FIX | G12E3F80 | SCHNEIDER | Und | 506500 | 45811 | 0.69 | 0.69 | 157015 | 157015 |  | SCHNEIDER | EQUIELEC | ELECTROPARTES | ELECTRICAS DE MEDELLIN |  |  | 506500 | E-BRE-A100 | T-0.1
16008 | BREAKER 3X100 A 25/15KA 220/415V | GOMCCB 125E 3P3D 100A FIX | G12E3F100 | SCHNEIDER | Und | 537500 | 45811 | 0.69 | 0.69 | 166625 | 166625 |  | SCHNEIDER | EQUIELEC | ELECTROPARTES | ELECTRICAS DE MEDELLIN |  |  | 537500 | E-BRE-A100 | T-0.1
16009 | BREAKER 3X125 A 25/15KA 220/415V | GOMCCB 125E 3P3D 125A FIX | G12E3F125 | SCHNEIDER | Und | 751000 | 45811 | 0.69 | 0.69 | 232810 | 232810 |  | SCHNEIDER | EQUIELEC | ELECTROPARTES | ELECTRICAS DE MEDELLIN |  |  | 751000 | E-BRE-A100 | T-0.1
16035 | BREAKER 3X(200-800) A 65/50KA 220/415V | GoPact MCCB 800 | G80N3E800 | SCHNEIDER | Und | 13174938 | 45811 | 0.69 | 0.69 | 4084230.78 | 4084230.78 |  | SCHNEIDER | EQUIELEC | ELECTROPARTES | ELECTRICAS DE MEDELLIN |  |  | 13174938 | E-BRE-A100 | T-0.1
MTZ1 HASTA 1600A
16497 | BREAKER 3X(320-800) A 66/66 KA 240/440V UNIDAD DE DISPARO MICROLOGIC 2.0X FIJO (Ir, Isd, LI). (1SD+1OF) | MTZ2_800 H1 M2.0X FIJO 3P | MTZ208H12X3PMF | SCHNEIDER | Und | 39221950 | 45811 | 0.8 | 0.8 | 7844390 | 7844390 |  | SCHNEIDER | EQUIELEC | ELECTROPARTES | ELECTRICAS DE MEDELLIN |  |  | 39221950 | E-BRE-1200 | T-1.1
16498 | BREAKER 3X(400-1000) A 66/66 KA 240/440V UNIDAD DE DISPARO MICROLOGIC 2.0X FIJO (Ir, Isd, LI). (1SD+1OF) |  |  | SCHNEIDER | Und | SIN PRECIO | 45811 | 0.8 | 0.8 | #VALUE! | #VALUE! |  | SCHNEIDER | EQUIELEC | ELECTROPARTES | ELECTRICAS DE MEDELLIN |  |  |  | E-BRE-1200 | T-1.1
16499 | BREAKER 3X(500-1250) A 66/66 KA 240/440V UNIDAD DE DISPARO MICROLOGIC 2.0X FIJO (Ir, Isd, LI). (1SD+1OF) | MTZ2_1250 H1 M2.0X FIJO 3P | MTZ212H12X3PMF | SCHNEIDER | Und | 44294432 | 45811 | 0.8 | 0.8 | 8858886.4 | 8858886.4 |  | SCHNEIDER | EQUIELEC | ELECTROPARTES | ELECTRICAS DE MEDELLIN |  |  | 44294432 | E-BRE-1200 | T-1.1
16500 | BREAKER 3X(640-1600) A 66/66 KA 240/440V UNIDAD DE DISPARO MICROLOGIC 2.0X FIJO (Ir, Isd, LI). (1SD+1OF) | MTZ2_1600 H1 M2.0X FIJO 3P | MTZ216H12X3PMF | SCHNEIDER | Und | 56564732 | 45811 | 0.8 | 0.8 | 11312946.4 | 11312946.4 |  | SCHNEIDER | EQUIELEC | ELECTROPARTES | ELECTRICAS DE MEDELLIN |  |  | 56564732 | E-BRE-1200 | T-1.1
16501 | BREAKER 3X(800-2000) A 66/66 KA 240/440V UNIDAD DE DISPARO MICROLOGIC 2.0X FIJO (Ir, Isd, LI). (1SD+1OF) | MTZ2_2000 H1 M2.0X FIJO 3P | MTZ220H12X3PMF | SCHNEIDER | Und | 72650481 | 45811 | 0.8 | 0.8 | 14530096.2 | 14530096.2 |  | SCHNEIDER | EQUIELEC | ELECTROPARTES | ELECTRICAS DE MEDELLIN |  |  | 72650481 | E-BRE-1200 | T-1.1
16502 | BREAKER 3X(1000-2500) A 66/66 KA 240/440V UNIDAD DE DISPARO MICROLOGIC 2.0X FIJO (Ir, Isd, LI). (1SD+1OF) | MTZ2_2500 H1 M2.0X FIJO 3P | MTZ225H12X3PMF | SCHNEIDER | Und | 79077065 | 45811 | 0.8 | 0.8 | 15815413 | 15815413 |  | SCHNEIDER | EQUIELEC | ELECTROPARTES | ELECTRICAS DE MEDELLIN |  |  | 79077065 | E-BRE-1200 | T-1.1
16503 | BREAKER 3X(1280-3200) A 66/66 KA 240/440V UNIDAD DE DISPARO MICROLOGIC 2.0X FIJO (Ir, Isd, LI). (1SD+1OF) | MTZ2_3200 H1 M2.0X FIJO 3P | MTZ232H12X3PMF | SCHNEIDER | Und | 89728628 | 45811 | 0.8 | 0.8 | 17945725.6 | 17945725.6 |  | SCHNEIDER | EQUIELEC | ELECTROPARTES | ELECTRICAS DE MEDELLIN |  |  | 89728628 | E-BRE-1200 | T-1.1
16504 | BREAKER 3X(3200-4000) A 66/66 KA 240/440V UNIDAD DE DISPARO MICROLOGIC 2.0X FIJO (Ir, Isd, LI). (1SD+1OF) | MTZ2_4000 H1 M2.0X FIJO 3P | MTZ240H12X3PMF | SCHNEIDER | Und | 113920751 | 45811 | 0.8 | 0.8 | 22784150.2 | 22784150.2 |  | SCHNEIDER | EQUIELEC | ELECTROPARTES | ELECTRICAS DE MEDELLIN |  |  | 113920751 | E-BRE-1200 | T-1.1
SOLO UTILIZAR DESDE 16000 HASTA 17000
ACCESORIOS BREAKER SCHNEIDER
00400 | MANDO ROTATIVO PROLONGADO ESTANDAR | EZC100 | EZAROTE | SCHNEIDER | Und | 1157059 | 45811 | 0.69 | 0.69 | 358688.29 | 358688.29 |  | SCHNEIDER | EQUIELEC | ELECTROPARTES | ELECTRICAS DE MEDELLIN |  |  | 1157059 | M-ACCESV-1 | T-0.17
00401 | BLOQUE DE CONTACTOS AUXILIARES ESTADO (OF) | EZC100 | EZAUX10 | SCHNEIDER | Und | 386500 | 45811 | 0.69 | 0.69 | 119815 | 119815 |  | SCHNEIDER | EQUIELEC | ELECTROPARTES | ELECTRICAS DE MEDELLIN |  |  | 386500 | M-ACCESV-1 | T-0.17
00402 | BLOQUE DE CONTACTOS AUXILIARES ESTADO (OF) | EZC250 | EZEAX | SCHNEIDER | Und | 438000 | 45811 | 0.69 | 0.69 | 135780 | 135780 |  | SCHNEIDER | EQUIELEC | ELECTROPARTES | ELECTRICAS DE MEDELLIN |  |  | 438000 | M-ACCESV-1 | T-0.17
00403 | CONTACTO DE ALARMA SD (FALLA) | EZC100 | EZAUX01 | SCHNEIDER | Und | 386500 | 45811 | 0.69 | 0.69 | 119815 | 119815 |  | SCHNEIDER | EQUIELEC | ELECTROPARTES | ELECTRICAS DE MEDELLIN |  |  | 386500 | M-ACCESV-1 | T-0.17
00404 | CONTACTO DE ALARMA SD (FALLA) | EZC250 | EZEAL | SCHNEIDER | Und | 386000 | 45811 | 0.69 | 0.69 | 119660 | 119660 |  | SCHNEIDER | EQUIELEC | ELECTROPARTES | ELECTRICAS DE MEDELLIN |  |  | 386000 | M-ACCESV-1 | T-0.17
00405 | CONTACTO DE ESTADO + ALARMA OF + SD | EZC100 | EZAUX11 | SCHNEIDER | Und | 642500 | 45811 | 0.69 | 0.69 | 199175 | 199175 |  | SCHNEIDER | EQUIELEC | ELECTROPARTES | ELECTRICAS DE MEDELLIN |  |  | 642500 | M-ACCESV-1 | T-0.17
00406 | CONTACTO DE ESTADO + ALARMA OF + SD | EZC250 | EZEAXAL | SCHNEIDER | Und | 642500 | 45811 | 0.69 | 0.69 | 199175 | 199175 |  | SCHNEIDER | EQUIELEC | ELECTROPARTES | ELECTRICAS DE MEDELLIN |  |  | 642500 | M-ACCESV-1 | T-0.17
00407 | BOBINA DE DISPARO (MN) 110V * | EZC100 | EZAUVR110AC | SCHNEIDER | Und | DESCONTINUADO | 45811 | 0.69 | 0.69 | #VALUE! | #VALUE! |  | SCHNEIDER | EQUIELEC | ELECTROPARTES | ELECTRICAS DE MEDELLIN |  |  | #N/A | M-ACCESV-1 | T-0.17
00408 | BOBINA DE DISPARO (MN) 220V * | EZC100 | EZAUVR200AC | SCHNEIDER | Und | 1296038 | 45811 | 0.69 | 0.69 | 401771.78 | 401771.78 |  | SCHNEIDER | EQUIELEC | ELECTROPARTES | ELECTRICAS DE MEDELLIN |  |  | 1296038 | M-ACCESV-1 | T-0.17
00409 | BOBINA DE DISPARO (MN) 440V | EZC100 | EZAUVR440AC | SCHNEIDER | Und | DESCONTINUADO | 45811 | 0.69 | 0.69 | #VALUE! | #VALUE! |  | SCHNEIDER | EQUIELEC | ELECTROPARTES | ELECTRICAS DE MEDELLIN |  |  | #N/A | M-ACCESV-1 | T-0.17
00410 | BOBINA DE DISPARO (MN) 24VDC | EZC100 | EZAUVR24DC | SCHNEIDER | Und | DESCONTINUADO | 45811 | 0.69 | 0.69 | #VALUE! | #VALUE! |  | SCHNEIDER | EQUIELEC | ELECTROPARTES | ELECTRICAS DE MEDELLIN |  |  | #N/A | M-ACCESV-1 | T-0.17
00411 | BOBINA DE DISPARO (MN) 110V * | EZC250 | EZEUR110EC | SCHNEIDER | Und | DESCONTINUADO | 45811 | 0.69 | 0.69 | #VALUE! | #VALUE! |  | SCHNEIDER | EQUIELEC | ELECTROPARTES | ELECTRICAS DE MEDELLIN |  |  | #N/A | M-ACCESV-1 | T-0.17
00412 | BOBINA DE DISPARO (MN) 220V * | EZC250 | EZEUR200EC | SCHNEIDER | Und | DESCONTINUADO | 45811 | 0.69 | 0.69 | #VALUE! | #VALUE! |  | SCHNEIDER | EQUIELEC | ELECTROPARTES | ELECTRICAS DE MEDELLIN |  |  | #N/A | M-ACCESV-1 | T-0.17
00413 | BOBINA DE DISPARO (MN) 440V | EZC250 | EZEUR440EC | SCHNEIDER | Und | DESCONTINUADO | 45811 | 0.69 | 0.69 | #VALUE! | #VALUE! |  | SCHNEIDER | EQUIELEC | ELECTROPARTES | ELECTRICAS DE MEDELLIN |  |  | #N/A | M-ACCESV-1 | T-0.17
00414 | BOBINA DE DISPARO (MN) 24VDC | EZC250 | EZEUR24DC | SCHNEIDER | Und | DESCONTINUADO | 45811 | 0.69 | 0.69 | #VALUE! | #VALUE! |  | SCHNEIDER | EQUIELEC | ELECTROPARTES | ELECTRICAS DE MEDELLIN |  |  | #N/A | M-ACCESV-1 | T-0.17
00415 | TRANSFORMADOR PARA NEUTRO EXTERNO 25-100A | NSX100/160/250 | LV429521 | SCHNEIDER | Und | 3352360 | 45811 | 0.8 | 0.8 | 670472 | 670472 |  | SCHNEIDER | EQUIELEC | ELECTROPARTES | ELECTRICAS DE MEDELLIN |  |  | 3352360 | M-ACCESV-1 | T-0.17
00416 | TRANSFORMADOR PARA NEUTRO EXTERNO 150-250A | NSX100/160/250 | LV430563 | SCHNEIDER | Und | 3352581 | 45811 | 0.8 | 0.8 | 670516.2 | 670516.2 |  | SCHNEIDER | EQUIELEC | ELECTROPARTES | ELECTRICAS DE MEDELLIN |  |  | 3352581 | M-ACCESV-1 | T-0.17
00417 | CONTACTO AUXILIAR OF ó SD (IGUAL AL CODIGO 00487) | NSX100/160/250/400/630 | 29450 | SCHNEIDER | Und | 560500 | 45811 | 0.8 | 0.8 | 112100 | 112100 |  | SCHNEIDER | EQUIELEC | ELECTROPARTES | ELECTRICAS DE MEDELLIN |  |  | 560500 | M-ACCESV-1 | T-0.17
00418 | BOBINA DE DISPARO (MX) 24V | NSX100/160/250 | LV429384 | SCHNEIDER | Und | 1314159 | 45811 | 0.8 | 0.8 | 262831.8 | 262831.8 |  | SCHNEIDER | EQUIELEC | ELECTROPARTES | ELECTRICAS DE MEDELLIN |  |  | 1314159 | M-ACCESV-1 | T-0.17
00419 | BOBINA DE DISPARO (MX) 110V | NSX100/160/250 | LV429386 | SCHNEIDER | Und | 1314159 | 45811 | 0.8 | 0.8 | 262831.8 | 262831.8 |  | SCHNEIDER | EQUIELEC | ELECTROPARTES | ELECTRICAS DE MEDELLIN |  |  | 1314159 | M-ACCESV-1 | T-0.17
00420 | BOBINA DE DISPARO (MX) 220V | NSX100/160/250 | LV429387 | SCHNEIDER | Und | 1314159 | 45811 | 0.8 | 0.8 | 262831.8 | 262831.8 |  | SCHNEIDER | EQUIELEC | ELECTROPARTES | ELECTRICAS DE MEDELLIN |  |  | 1314159 | M-ACCESV-1 | T-0.17
00421 | BOBINA DE DISPARO (MX) 440V | NSX100/160/250 | LV429388 | SCHNEIDER | Und | 1314159 | 45811 | 0.8 | 0.8 | 262831.8 | 262831.8 |  | SCHNEIDER | EQUIELEC | ELECTROPARTES | ELECTRICAS DE MEDELLIN |  |  | 1314159 | M-ACCESV-1 | T-0.17
00422 | BOBINA DE DISPARO (MX) 12VDC | NSX100/160/250 | LV429382 | SCHNEIDER | Und | 1314159 | 45811 | 0.8 | 0.8 | 262831.8 | 262831.8 |  | SCHNEIDER | EQUIELEC | ELECTROPARTES | ELECTRICAS DE MEDELLIN |  |  | 1314159 | M-ACCESV-1 | T-0.17
00423 | BOBINA DE DISPARO (MX) 24VDC | NSX100/160/250 | LV429390 | SCHNEIDER | Und | 1314159 | 45811 | 0.8 | 0.8 | 262831.8 | 262831.8 |  | SCHNEIDER | EQUIELEC | ELECTROPARTES | ELECTRICAS DE MEDELLIN |  |  | 1314159 | M-ACCESV-1 | T-0.17
00424 | BOBINA DE DISPARO (MX) 125VDC | NSX100/160/250 | LV429393 | SCHNEIDER | Und | 1314159 | 45811 | 0.8 | 0.8 | 262831.8 | 262831.8 |  | SCHNEIDER | EQUIELEC | ELECTROPARTES | ELECTRICAS DE MEDELLIN |  |  | 1314159 | M-ACCESV-1 | T-0.17
00425 | BOBINA DE DISPARO (MX) 250VDC | NSX100/160/250 | LV429394 | SCHNEIDER | Und | 1314159 | 45811 | 0.8 | 0.8 | 262831.8 | 262831.8 |  | SCHNEIDER | EQUIELEC | ELECTROPARTES | ELECTRICAS DE MEDELLIN |  |  | 1314159 | M-ACCESV-1 | T-0.17
00426 | BOBINA DE MINIMA (MN) 24V | NSX100/160/250 | LV429404 | SCHNEIDER | Und | 1841572 | 45811 | 0.8 | 0.8 | 368314.4 | 368314.4 |  | SCHNEIDER | EQUIELEC | ELECTROPARTES | ELECTRICAS DE MEDELLIN |  |  | 1841572 | M-ACCESV-1 | T-0.17
00427 | BOBINA DE MINIMA (MN) 110V | NSX100/160/250 | LV429406 | SCHNEIDER | Und | 2196513 | 45811 | 0.8 | 0.8 | 439302.6 | 439302.6 |  | SCHNEIDER | EQUIELEC | ELECTROPARTES | ELECTRICAS DE MEDELLIN |  |  | 2196513 | M-ACCESV-1 | T-0.17
00428 | BOBINA DE MINIMA (MN) 220V | NSX100/160/250 | LV429407 | SCHNEIDER | Und | 2196513 | 45811 | 0.8 | 0.8 | 439302.6 | 439302.6 |  | SCHNEIDER | EQUIELEC | ELECTROPARTES | ELECTRICAS DE MEDELLIN |  |  | 2196513 | M-ACCESV-1 | T-0.17
00429 | BOBINA DE MINIMA (MN) 440V | NSX100/160/250 | LV429408 | SCHNEIDER | Und | 2196513 | 45811 | 0.8 | 0.8 | 439302.6 | 439302.6 |  | SCHNEIDER | EQUIELEC | ELECTROPARTES | ELECTRICAS DE MEDELLIN |  |  | 2196513 | M-ACCESV-1 | T-0.17
00430 | BOBINA DE MINIMA (MN) 12VDC | NSX100/160/250 | LV429402 | SCHNEIDER | Und | 1841572 | 45811 | 0.8 | 0.8 | 368314.4 | 368314.4 |  | SCHNEIDER | EQUIELEC | ELECTROPARTES | ELECTRICAS DE MEDELLIN |  |  | 1841572 | M-ACCESV-1 | T-0.17
00431 | BOBINA DE MINIMA (MN) 24VDC | NSX100/160/250 | LV429410 | SCHNEIDER | Und | 2196513 | 45811 | 0.8 | 0.8 | 439302.6 | 439302.6 |  | SCHNEIDER | EQUIELEC | ELECTROPARTES | ELECTRICAS DE MEDELLIN |  |  | 2196513 | M-ACCESV-1 | T-0.17
00432 | BOBINA DE MINIMA (MN) 125VDC | NSX100/160/250 | LV429413 | SCHNEIDER | Und | 1834414 | 45811 | 0.8 | 0.8 | 366882.8 | 366882.8 |  | SCHNEIDER | EQUIELEC | ELECTROPARTES | ELECTRICAS DE MEDELLIN |  |  | 1834414 | M-ACCESV-1 | T-0.17
00433 | BOBINA DE MINIMA (MN) 250VDC | NSX100/160/250 | LV429414 | SCHNEIDER | Und | 1861569 | 45811 | 0.8 | 0.8 | 372313.8 | 372313.8 |  | SCHNEIDER | EQUIELEC | ELECTROPARTES | ELECTRICAS DE MEDELLIN |  |  | 1861569 | M-ACCESV-1 | T-0.17
00434 | MANDO ROTATIVO Estándar | NSX100/160/250 | LV429337T | SCHNEIDER | Und | 1005680 | 45811 | 0.8 | 0.8 | 201136 | 201136 |  | SCHNEIDER | EQUIELEC | ELECTROPARTES | ELECTRICAS DE MEDELLIN |  |  | 1005680 | M-ACCESV-1 | T-0.17
00435 | MANDO ROTATIVO AMARILLO/ROJO | NSX100/160/250 | LV429339T | SCHNEIDER | Und | 1117363 | 45811 | 0.8 | 0.8 | 223472.6 | 223472.6 |  | SCHNEIDER | EQUIELEC | ELECTROPARTES | ELECTRICAS DE MEDELLIN |  |  | 1117363 | M-ACCESV-1 | T-0.17
00436 | ACCESORIO TRANSFORMACIÓN MANDO PARA CCM | NSX100/160/250 | LV429341T | SCHNEIDER | Und | 1005680 | 45811 | 0.8 | 0.8 | 201136 | 201136 |  | SCHNEIDER | EQUIELEC | ELECTROPARTES | ELECTRICAS DE MEDELLIN |  |  | 1005680 | M-ACCESV-1 | T-0.17
00437 | MANDO ROTATIVO PROLONGADO ESTANDAR | NSX100/160/250 | LV429338T | SCHNEIDER | Und | 1171065 | 45811 | 0.8 | 0.8 | 234213 | 234213 |  | SCHNEIDER | EQUIELEC | ELECTROPARTES | ELECTRICAS DE MEDELLIN |  |  | 1171065 | M-ACCESV-1 | T-0.17
00438 | MANDO ROTATIVO PROLONGADO AMARILLO/ROJO | NSX100/160/250 | LV429340T | SCHNEIDER | Und | 1442889 | 45811 | 0.8 | 0.8 | 288577.8 | 288577.8 |  | SCHNEIDER | EQUIELEC | ELECTROPARTES | ELECTRICAS DE MEDELLIN |  |  | 1442889 | M-ACCESV-1 | T-0.17
00439 | MANDO MOTORIZADO 120V | NSX100/160 | LV429433 | SCHNEIDER | Und | 5340996 | 45811 | 0.8 | 0.8 | 1068199.2 | 1068199.2 |  | SCHNEIDER | EQUIELEC | ELECTROPARTES | ELECTRICAS DE MEDELLIN |  |  | 5340996 | M-ACCESV-1 | T-0.17
00440 | MANDO MOTORIZADO 240V | NSX100/160 | LV429434 | SCHNEIDER | Und | 5049878 | 45811 | 0.8 | 0.8 | 1009975.6 | 1009975.6 |  | SCHNEIDER | EQUIELEC | ELECTROPARTES | ELECTRICAS DE MEDELLIN |  |  | 5049878 | M-ACCESV-1 | T-0.17
00441 | MANDO MOTORIZADO 440V | NSX100/160 | LV429435 | SCHNEIDER | Und | 5257884 | 45811 | 0.8 | 0.8 | 1051576.8 | 1051576.8 |  | SCHNEIDER | EQUIELEC | ELECTROPARTES | ELECTRICAS DE MEDELLIN |  |  | 5257884 | M-ACCESV-1 | T-0.17
00442 | MANDO MOTORIZADO 120VDC | NSX100/160 | LV429438 | SCHNEIDER | Und | 5619266 | 45811 | 0.8 | 0.8 | 1123853.2 | 1123853.2 |  | SCHNEIDER | EQUIELEC | ELECTROPARTES | ELECTRICAS DE MEDELLIN |  |  | 5619266 | M-ACCESV-1 | T-0.17
00443 | MANDO MOTORIZADO 120V | NSX250 | LV431540 | SCHNEIDER | Und | 8830420 | 45811 | 0.8 | 0.8 | 1766084 | 1766084 |  | SCHNEIDER | EQUIELEC | ELECTROPARTES | ELECTRICAS DE MEDELLIN |  |  | 8830420 | M-ACCESV-1 | T-0.17
00444 | MANDO MOTORIZADO 240V | NSX250 | LV431541 | SCHNEIDER | Und | #N/A | 45811 | 0.8 | 0.8 | #N/A | #N/A |  | SCHNEIDER | EQUIELEC | ELECTROPARTES | ELECTRICAS DE MEDELLIN |  |  | #N/A | M-ACCESV-1 | T-0.17
00445 | MANDO MOTORIZADO 440V * | NSX250 | LV431542 | SCHNEIDER | Und | 8830420 | 45811 | 0.8 | 0.8 | 1766084 | 1766084 |  | SCHNEIDER | EQUIELEC | ELECTROPARTES | ELECTRICAS DE MEDELLIN |  |  | 8830420 | M-ACCESV-1 | T-0.17
00446 | MANDO MOTORIZADO 120VDC | NSX250 | LV431545 | SCHNEIDER | Und | 7839624 | 45811 | 0.8 | 0.8 | 1567924.8 | 1567924.8 |  | SCHNEIDER | EQUIELEC | ELECTROPARTES | ELECTRICAS DE MEDELLIN |  |  | 7839624 | M-ACCESV-1 | T-0.17
00447 | KIT EXTRAIBLE | NSX100/160/250 | LV429289 | SCHNEIDER | Und | 2917644 | 45811 | 0.8 | 0.8 | 583528.8 | 583528.8 |  | SCHNEIDER | EQUIELEC | ELECTROPARTES | ELECTRICAS DE MEDELLIN |  |  | 2917644 | M-ACCESV-1 | T-0.17
00448 | MODULO DE PROTECCIÓN DE FALLA A TIERRA VIGI NSX - CVS 100/160 (200-440V) 3P | ME | LV429488 | SCHNEIDER | Und | 5032922 | 45811 | 0.8 | 0.8 | 1006584.4 | 1006584.4 |  | SCHNEIDER | EQUIELEC | ELECTROPARTES | ELECTRICAS DE MEDELLIN |  |  | 5032922 | M-ACCESV-1 | T-0.17
00449 | MODULO DE PROTECCIÓN DE FALLA A TIERRA VIGI NSX - CVS 250 (200-440V) 3P | MH | LV429492 | SCHNEIDER | Und | 7725602 | 45811 | 0.8 | 0.8 | 1545120.4 | 1545120.4 |  | SCHNEIDER | EQUIELEC | ELECTROPARTES | ELECTRICAS DE MEDELLIN |  |  | 7725602 | M-ACCESV-1 | T-0.17
00450 | ADAPTADOR VIGI PARA BREAKER DE 3P Y 4P | NSX - CVS 100/160/250 | LV429214 | SCHNEIDER | Und | 257000 | 45811 | 0.8 | 0.8 | 51400 | 51400 |  | SCHNEIDER | EQUIELEC | ELECTROPARTES | ELECTRICAS DE MEDELLIN |  |  | 257000 | M-ACCESV-1 | T-0.17
00451 | PLACA DE ENCLAVAMIENTO MECANICO | NSX - CVS 100/160/250 | 29349 | SCHNEIDER | Und | 3394532 | 45811 | 0.8 | 0.8 | 678906.4 | 678906.4 |  | SCHNEIDER | EQUIELEC | ELECTROPARTES | ELECTRICAS DE MEDELLIN |  |  | 3394532 | M-ACCESV-1 | T-0.17
00452 | BOBINA DE DISPARO (MX) 24V | NSX400/630 | LV429384 | SCHNEIDER | Und | 1314159 | 45811 | 0.8 | 0.8 | 262831.8 | 262831.8 |  | SCHNEIDER | EQUIELEC | ELECTROPARTES | ELECTRICAS DE MEDELLIN |  |  | 1314159 | M-ACCESV-1 | T-0.17
00453 | BOBINA DE DISPARO (MX) 110V | NSX400/630 | LV429386 | SCHNEIDER | Und | 1314159 | 45811 | 0.8 | 0.8 | 262831.8 | 262831.8 |  | SCHNEIDER | EQUIELEC | ELECTROPARTES | ELECTRICAS DE MEDELLIN |  |  | 1314159 | M-ACCESV-1 | T-0.17
00454 | BOBINA DE DISPARO (MX) 220V | NSX400/630 | LV429387 | SCHNEIDER | Und | 1314159 | 45811 | 0.8 | 0.8 | 262831.8 | 262831.8 |  | SCHNEIDER | EQUIELEC | ELECTROPARTES | ELECTRICAS DE MEDELLIN |  |  | 1314159 | M-ACCESV-1 | T-0.17
00455 | BOBINA DE DISPARO (MX) 440V | NSX400/630 | LV429388 | SCHNEIDER | Und | 1314159 | 45811 | 0.8 | 0.8 | 262831.8 | 262831.8 |  | SCHNEIDER | EQUIELEC | ELECTROPARTES | ELECTRICAS DE MEDELLIN |  |  | 1314159 | M-ACCESV-1 | T-0.17
00456 | BOBINA DE DISPARO (MX) 12VDC | NSX400/630 | LV429382 | SCHNEIDER | Und | 1314159 | 45811 | 0.8 | 0.8 | 262831.8 | 262831.8 |  | SCHNEIDER | EQUIELEC | ELECTROPARTES | ELECTRICAS DE MEDELLIN |  |  | 1314159 | M-ACCESV-1 | T-0.17
00457 | BOBINA DE DISPARO (MX) 24VDC | NSX400/630 | LV429390 | SCHNEIDER | Und | 1314159 | 45811 | 0.8 | 0.8 | 262831.8 | 262831.8 |  | SCHNEIDER | EQUIELEC | ELECTROPARTES | ELECTRICAS DE MEDELLIN |  |  | 1314159 | M-ACCESV-1 | T-0.17
00458 | BOBINA DE DISPARO (MX) 125VDC | NSX400/630 | LV429393 | SCHNEIDER | Und | 1314159 | 45811 | 0.8 | 0.8 | 262831.8 | 262831.8 |  | SCHNEIDER | EQUIELEC | ELECTROPARTES | ELECTRICAS DE MEDELLIN |  |  | 1314159 | M-ACCESV-1 | T-0.17
00459 | BOBINA DE DISPARO (MX) 250VDC | NSX400/630 | LV429394 | SCHNEIDER | Und | 1314159 | 45811 | 0.8 | 0.8 | 262831.8 | 262831.8 |  | SCHNEIDER | EQUIELEC | ELECTROPARTES | ELECTRICAS DE MEDELLIN |  |  | 1314159 | M-ACCESV-1 | T-0.17
00460 | BOBINA DE MINIMA (MN) 24V | NSX400/630 | LV429404 | SCHNEIDER | Und | 1841572 | 45811 | 0.8 | 0.8 | 368314.4 | 368314.4 |  | SCHNEIDER | EQUIELEC | ELECTROPARTES | ELECTRICAS DE MEDELLIN |  |  | 1841572 | M-ACCESV-1 | T-0.17
00461 | BOBINA DE MINIMA (MN) 110V | NSX400/630 | LV429406 | SCHNEIDER | Und | 2196513 | 45811 | 0.8 | 0.8 | 439302.6 | 439302.6 |  | SCHNEIDER | EQUIELEC | ELECTROPARTES | ELECTRICAS DE MEDELLIN |  |  | 2196513 | M-ACCESV-1 | T-0.17
00462 | BOBINA DE MINIMA (MN) 220V | NSX400/630 | LV429407 | SCHNEIDER | Und | 2196513 | 45811 | 0.8 | 0.8 | 439302.6 | 439302.6 |  | SCHNEIDER | EQUIELEC | ELECTROPARTES | ELECTRICAS DE MEDELLIN |  |  | 2196513 | M-ACCESV-1 | T-0.17
00463 | BOBINA DE MINIMA (MN) 440V | NSX400/630 | LV429408 | SCHNEIDER | Und | 2196513 | 45811 | 0.8 | 0.8 | 439302.6 | 439302.6 |  | SCHNEIDER | EQUIELEC | ELECTROPARTES | ELECTRICAS DE MEDELLIN |  |  | 2196513 | M-ACCESV-1 | T-0.17
00464 | BOBINA DE MINIMA (MN) 12VDC | NSX400/630 | LV429402 | SCHNEIDER | Und | 1841572 | 45811 | 0.8 | 0.8 | 368314.4 | 368314.4 |  | SCHNEIDER | EQUIELEC | ELECTROPARTES | ELECTRICAS DE MEDELLIN |  |  | 1841572 | M-ACCESV-1 | T-0.17
00465 | BOBINA DE MINIMA (MN) 24VDC | NSX400/630 | LV429410 | SCHNEIDER | Und | 2196513 | 45811 | 0.8 | 0.8 | 439302.6 | 439302.6 |  | SCHNEIDER | EQUIELEC | ELECTROPARTES | ELECTRICAS DE MEDELLIN |  |  | 2196513 | M-ACCESV-1 | T-0.17
00466 | BOBINA DE MINIMA (MN) 125VDC | NSX400/630 | LV429413 | SCHNEIDER | Und | 1834414 | 45811 | 0.8 | 0.8 | 366882.8 | 366882.8 |  | SCHNEIDER | EQUIELEC | ELECTROPARTES | ELECTRICAS DE MEDELLIN |  |  | 1834414 | M-ACCESV-1 | T-0.17
00467 | BOBINA DE MINIMA (MN) 250VDC | NSX400/630 | LV429414 | SCHNEIDER | Und | 1861569 | 45811 | 0.8 | 0.8 | 372313.8 | 372313.8 |  | SCHNEIDER | EQUIELEC | ELECTROPARTES | ELECTRICAS DE MEDELLIN |  |  | 1861569 | M-ACCESV-1 | T-0.17
00468 | MANDO ROTATIVO Estándar | NSX400/630 | LV432597T | SCHNEIDER | Und | 1421017 | 45811 | 0.8 | 0.8 | 284203.4 | 284203.4 |  | SCHNEIDER | EQUIELEC | ELECTROPARTES | ELECTRICAS DE MEDELLIN |  |  | 1421017 | M-ACCESV-1 | T-0.17
00469 | MANDO ROTATIVO AMARILLO/ROJO | NSX400/630 | LV432599T | SCHNEIDER | Und | 1429765 | 45811 | 0.8 | 0.8 | 285953 | 285953 |  | SCHNEIDER | EQUIELEC | ELECTROPARTES | ELECTRICAS DE MEDELLIN |  |  | 1429765 | M-ACCESV-1 | T-0.17
00470 | ACCESORIO TRANSFORMACIÓN MANDO PARA CCM | NSX400/630 | LV432606T | SCHNEIDER | Und | 1006200 | 45811 | 0.8 | 0.8 | 201240 | 201240 |  | SCHNEIDER | EQUIELEC | ELECTROPARTES | ELECTRICAS DE MEDELLIN |  |  | 1006200 | M-ACCESV-1 | T-0.17
00471 | MANDO ROTATIVO PROLONGADO Estándar | NSX400/630 | LV432598T | SCHNEIDER | Und | 1921559 | 45811 | 0.8 | 0.8 | 384311.8 | 384311.8 |  | SCHNEIDER | EQUIELEC | ELECTROPARTES | ELECTRICAS DE MEDELLIN |  |  | 1921559 | M-ACCESV-1 | T-0.17
00472 | MANDO ROTATIVO PROLONGADO AMARILLO/ROJO | NSX400/630 | LV432600T | SCHNEIDER | Und | 1892464 | 45811 | 0.8 | 0.8 | 378492.8 | 378492.8 |  | SCHNEIDER | EQUIELEC | ELECTROPARTES | ELECTRICAS DE MEDELLIN |  |  | 1892464 | M-ACCESV-1 | T-0.17
00473 | MANDO MOTORIZADO 120V | NSX400/630 | LV432640 | SCHNEIDER | Und | 13712112 | 45811 | 0.8 | 0.8 | 2742422.4 | 2742422.4 |  | SCHNEIDER | EQUIELEC | ELECTROPARTES | ELECTRICAS DE MEDELLIN |  |  | 13712112 | M-ACCESV-1 | T-0.17
00474 | MANDO MOTORIZADO 240V | NSX400/630 | LV432641 | SCHNEIDER | Und | 11774861 | 45811 | 0.8 | 0.8 | 2354972.2 | 2354972.2 |  | SCHNEIDER | EQUIELEC | ELECTROPARTES | ELECTRICAS DE MEDELLIN |  |  | 11774861 | M-ACCESV-1 | T-0.17
00475 | MANDO MOTORIZADO 440V | NSX400/630 | LV432647 | SCHNEIDER | Und | 15155001 | 45811 | 0.8 | 0.8 | 3031000.2 | 3031000.2 |  | SCHNEIDER | EQUIELEC | ELECTROPARTES | ELECTRICAS DE MEDELLIN |  |  | 15155001 | M-ACCESV-1 | T-0.17
00476 | MANDO MOTORIZADO 24VDC | NSX400/630 | LV432643 | SCHNEIDER | Und | 15461824 | 45811 | 0.8 | 0.8 | 3092364.8 | 3092364.8 |  | SCHNEIDER | EQUIELEC | ELECTROPARTES | ELECTRICAS DE MEDELLIN |  |  | 15461824 | M-ACCESV-1 | T-0.17
00477 | MANDO MOTORIZADO 48VDC | NSX400/630 | LV432644 | SCHNEIDER | Und | 15443078 | 45811 | 0.8 | 0.8 | 3088615.6 | 3088615.6 |  | SCHNEIDER | EQUIELEC | ELECTROPARTES | ELECTRICAS DE MEDELLIN |  |  | 15443078 | M-ACCESV-1 | T-0.17
00478 | MANDO MOTORIZADO 120VDC | NSX400/630 | LV432645 | SCHNEIDER | Und | 15443078 | 45811 | 0.8 | 0.8 | 3088615.6 | 3088615.6 |  | SCHNEIDER | EQUIELEC | ELECTROPARTES | ELECTRICAS DE MEDELLIN |  |  | 15443078 | M-ACCESV-1 | T-0.17
00479 | MANDO MOTORIZADO 250VDC | NSX400/630 | LV432645 | SCHNEIDER | Und | 15443078 | 45811 | 0.8 | 0.8 | 3088615.6 | 3088615.6 |  | SCHNEIDER | EQUIELEC | ELECTROPARTES | ELECTRICAS DE MEDELLIN |  |  | 15443078 | M-ACCESV-1 | T-0.17
00480 | CONTADOR DE OPERACIONES | NSX400/630 | LV432646 | SCHNEIDER | Und | 15443078 | 45811 | 0.8 | 0.8 | 3088615.6 | 3088615.6 |  | SCHNEIDER | EQUIELEC | ELECTROPARTES | ELECTRICAS DE MEDELLIN |  |  | 15443078 | M-ACCESV-1 | T-0.17
00481 | TRANSFORMADOR PARA NEUTRO EXTERNO 400/630A | NSX400/630 | LV432575 | SCHNEIDER | Und | 5612034 | 45811 | 0.8 | 0.8 | 1122406.8 | 1122406.8 |  | SCHNEIDER | EQUIELEC | ELECTROPARTES | ELECTRICAS DE MEDELLIN |  |  | 5612034 | M-ACCESV-1 | T-0.17
00482 | KIT EXTRAIBLE | NSX400/630 | LV432538 | SCHNEIDER | Und | 9844002 | 45811 | 0.8 | 0.8 | 1968800.4 | 1968800.4 |  | SCHNEIDER | EQUIELEC | ELECTROPARTES | ELECTRICAS DE MEDELLIN |  |  | 9844002 | M-ACCESV-1 | T-0.17
00483 | MODULO DE PROTECCIÓN DE FALLA A TIERRA VIGI NSX - CVS 400/630 (200-440V) 3P | MB | LV432464 | SCHNEIDER | Und | 9110998 | 45811 | 0.8 | 0.8 | 1822199.6 | 1822199.6 |  | SCHNEIDER | EQUIELEC | ELECTROPARTES | ELECTRICAS DE MEDELLIN |  |  | 9110998 | M-ACCESV-1 | T-0.17
00484 | PERCUTOR DE PREDISPARO | NSX-CVS 400/630 | LV432520 | SCHNEIDER | Und | 305000 | 45811 | 0.8 | 0.8 | 61000 | 61000 |  | SCHNEIDER | EQUIELEC | ELECTROPARTES | ELECTRICAS DE MEDELLIN |  |  | 305000 | M-ACCESV-1 | T-0.17
00485 | ADAPTADOR VIGI PARA BREAKER DE 3P Y 4P | NSX - CVS 400/630 | LV432457 | SCHNEIDER | Und | 321500 | 45811 | 0.8 | 0.8 | 64300 | 64300 |  | SCHNEIDER | EQUIELEC | ELECTROPARTES | ELECTRICAS DE MEDELLIN |  |  | 321500 | M-ACCESV-1 | T-0.17
00486 | PLACA DE ENCLAVAMIENTO MECANICO | NSX - CVS 400/630 | 32609 | SCHNEIDER | Und | 2299854 | 45811 | 0.8 | 0.8 | 459970.8 | 459970.8 |  | SCHNEIDER | EQUIELEC | ELECTROPARTES | ELECTRICAS DE MEDELLIN |  |  | 2299854 | M-ACCESV-1 | T-0.17
00487 | CONTACTO AUXILIAR OF ó SD (IGUAL AL CODIGO 00417) | NSX630B/3200 | 29450 | SCHNEIDER | Und | 560500 | 45811 | 0.8 | 0.8 | 112100 | 112100 |  | SCHNEIDER | EQUIELEC | ELECTROPARTES | ELECTRICAS DE MEDELLIN |  |  | 560500 | M-ACCESV-1 | T-0.17
00488 | BOBINA DE DISPARO (MX) 110 VAC/DC | NSX630B/3200 | 33661 | SCHNEIDER | Und | 2638272 | 45811 | 0.8 | 0.8 | 527654.4 | 527654.4 |  | SCHNEIDER | EQUIELEC | ELECTROPARTES | ELECTRICAS DE MEDELLIN |  |  | 2638272 | M-ACCESV-1 | T-0.17
00489 | BOBINA DE DISPARO (MX) 220 VAC/DC | NSX630B/3200 | 33662 | SCHNEIDER | Und | 2638272 | 45811 | 0.8 | 0.8 | 527654.4 | 527654.4 |  | SCHNEIDER | EQUIELEC | ELECTROPARTES | ELECTRICAS DE MEDELLIN |  |  | 2638272 | M-ACCESV-1 | T-0.17
00490 | BOBINA DE DISPARO (MX) 440V | NSX630B/3200 | 33664 | SCHNEIDER | Und | 2638272 | 45811 | 0.8 | 0.8 | 527654.4 | 527654.4 |  | SCHNEIDER | EQUIELEC | ELECTROPARTES | ELECTRICAS DE MEDELLIN |  |  | 2638272 | M-ACCESV-1 | T-0.17
00491 | BOBINA DE DISPARO (MX) 12VDC | NSX630B/3200 | 33658 | SCHNEIDER | Und | #N/A | 45811 | 0.8 | 0.8 | #N/A | #N/A |  | SCHNEIDER | EQUIELEC | ELECTROPARTES | ELECTRICAS DE MEDELLIN |  |  | #N/A | M-ACCESV-1 | T-0.17
00492 | BOBINA DE DISPARO (MX) 24VDC | NSX630B/3200 | 33659 | SCHNEIDER | Und | 2638272 | 45811 | 0.8 | 0.8 | 527654.4 | 527654.4 |  | SCHNEIDER | EQUIELEC | ELECTROPARTES | ELECTRICAS DE MEDELLIN |  |  | 2638272 | M-ACCESV-1 | T-0.17
00493 | BOBINA DE DISPARO (MX) 48VDC | NSX630B/3200 | 33660 | SCHNEIDER | Und | 3529421 | 45811 | 0.8 | 0.8 | 705884.2 | 705884.2 |  | SCHNEIDER | EQUIELEC | ELECTROPARTES | ELECTRICAS DE MEDELLIN |  |  | 3529421 | M-ACCESV-1 | T-0.17
00494 | BOBINA DE MINIMA (MN) 110 VAC/DC | NSX630B/3200 | 33670 | SCHNEIDER | Und | 2638272 | 45811 | 0.8 | 0.8 | 527654.4 | 527654.4 |  | SCHNEIDER | EQUIELEC | ELECTROPARTES | ELECTRICAS DE MEDELLIN |  |  | 2638272 | M-ACCESV-1 | T-0.17
00495 | BOBINA DE MINIMA (MN) 220 VAC/DC | NSX630B/3200 | 33671 | SCHNEIDER | Und | 2638272 | 45811 | 0.8 | 0.8 | 527654.4 | 527654.4 |  | SCHNEIDER | EQUIELEC | ELECTROPARTES | ELECTRICAS DE MEDELLIN |  |  | 2638272 | M-ACCESV-1 | T-0.17
00496 | BOBINA DE MINIMA (MN) 440V | NSX630B/3200 | 33673 | SCHNEIDER | Und | 2638272 | 45811 | 0.8 | 0.8 | 527654.4 | 527654.4 |  | SCHNEIDER | EQUIELEC | ELECTROPARTES | ELECTRICAS DE MEDELLIN |  |  | 2638272 | M-ACCESV-1 | T-0.17
00497 | BOBINA DE MINIMA (MN) 12VDC | NSX630B/3200 |  | SCHNEIDER | Und | DESCONTINUADO | 45811 | 0.8 | 0.8 | #VALUE! | #VALUE! |  | SCHNEIDER | EQUIELEC | ELECTROPARTES | ELECTRICAS DE MEDELLIN |  |  |  | M-ACCESV-1 | T-0.17
00498 | BOBINA DE MINIMA (MN) 24VDC | NSX630B/3200 | 33668 | SCHNEIDER | Und | 2638272 | 45811 | 0.8 | 0.8 | 527654.4 | 527654.4 |  | SCHNEIDER | EQUIELEC | ELECTROPARTES | ELECTRICAS DE MEDELLIN |  |  | 2638272 | M-ACCESV-1 | T-0.17
00499 | BOBINA DE MINIMA (MN) 48VDC | NSX630B/3200 | 33669 | SCHNEIDER | Und | 3529421 | 45811 | 0.8 | 0.8 | 705884.2 | 705884.2 |  | SCHNEIDER | EQUIELEC | ELECTROPARTES | ELECTRICAS DE MEDELLIN |  |  | 3529421 | M-ACCESV-1 | T-0.17
00500 | PLACAS DE ENCLAVAMIENTO PARA 2 BREAKER | NSX630B/3200 | 33910 | SCHNEIDER | Und | #N/A | 45811 | 0.8 | 0.8 | #N/A | #N/A |  | SCHNEIDER | EQUIELEC | ELECTROPARTES | ELECTRICAS DE MEDELLIN |  |  | #N/A | M-ACCESV-1 | T-0.17
00501 | PLACA DE ENCLAVAMIENTO Y CABLES GUAYAS PARA 2 BREAKER | NSX630B/3200 | 33911 | SCHNEIDER | Und | 10991602 | 45811 | 0.8 | 0.8 | 2198320.4 | 2198320.4 |  | SCHNEIDER | EQUIELEC | ELECTROPARTES | ELECTRICAS DE MEDELLIN |  |  | 10991602 | M-ACCESV-1 | T-0.17
00502 | MODULO DE PROTECCIÓN DE FALLA A TIERRA VIGI (200-440V) 4P ME | NSX - CVS 100/160 | LV429213 | SCHNEIDER | Und | DESCONTINUADO | 45811 | 0.8 | 0.8 | #VALUE! | #VALUE! |  | SCHNEIDER | EQUIELEC | ELECTROPARTES | ELECTRICAS DE MEDELLIN |  |  | #N/A | M-ACCESV-1 | T-0.17
00503 | MODULO DE PROTECCIÓN DE FALLA A TIERRA VIGI (440V-550V) 3P MH | NSX - CVS 100/160 | LV429490 | SCHNEIDER | Und | 5284129 | 45811 | 0.8 | 0.8 | 1056825.8 | 1056825.8 |  | SCHNEIDER | EQUIELEC | ELECTROPARTES | ELECTRICAS DE MEDELLIN |  |  | 5284129 | M-ACCESV-2 | SIN DATOS
00504 | MODULO DE PROTECCIÓN DE FALLA A TIERRA VIGI (200-440V) 4P MH | NSX - CVS 100/160 | LV429489 | SCHNEIDER | Und | 5299751 | 45811 | 0.8 | 0.8 | 1059950.2 | 1059950.2 |  | SCHNEIDER | EQUIELEC | ELECTROPARTES | ELECTRICAS DE MEDELLIN |  |  | 5299751 | M-ACCESV-1 | T-0.17
00505 | MODULO DE PROTECCIÓN DE FALLA A TIERRA VIGI (440V-550V) 3P MH | NSX - CVS 400/630 | LV432466 | SCHNEIDER | Und | 9566547 | 45811 | 0.8 | 0.8 | 1913309.4 | 1913309.4 |  | SCHNEIDER | EQUIELEC | ELECTROPARTES | ELECTRICAS DE MEDELLIN |  |  | 9566547 | M-ACCESV-1 | T-0.17
00506 | MODULO DE PROTECCIÓN DE FALLA A TIERRA VIGI (440-550V) 4P MH | NSX - CVS 100/160 | LV429491 | SCHNEIDER | Und | 5564708 | 45811 | 0.8 | 0.8 | 1112941.6 | 1112941.6 |  | SCHNEIDER | EQUIELEC | ELECTROPARTES | ELECTRICAS DE MEDELLIN |  |  | 5564708 | M-ACCESV-1 | T-0.17
00507 | MODULO DE PROTECCIÓN DE FALLA A TIERRA VIGI (440-550V) 3P MH | NSX - CVS 250 | LV429494 | SCHNEIDER | Und | 8111787 | 45811 | 0.8 | 0.8 | 1622357.4 | 1622357.4 |  | SCHNEIDER | EQUIELEC | ELECTROPARTES | ELECTRICAS DE MEDELLIN |  |  | 8111787 | M-ACCESV-1 | T-0.17
00508 | MODULO DE COMUNICACIONES MODBUS PARA BREAKER FIJO CON MANDO MANUAL | NS630B-NS1600 | 33702 | SCHNEIDER | Und | DESCONTINUADO | 45811 | 0.8 | 0.8 | #VALUE! | #VALUE! |  | SCHNEIDER | EQUIELEC | ELECTROPARTES | ELECTRICAS DE MEDELLIN |  |  | #N/A | M-ACCESV-1 | T-0.17
00509 | ACCIONAMIENTO ELECTRICO POR MOTOR PARA MASTERPACT NW FIJO 220 VAC FIJO | NW | 48212 | SCHNEIDER | Und | #N/A | 45811 | 0.8 | 0.8 | #N/A | #N/A |  | SCHNEIDER | EQUIELEC | ELECTROPARTES | ELECTRICAS DE MEDELLIN |  |  | #N/A | M-ACCESV-1 | T-0.17
00510 | ACCIONAMIENTO ELECTRICO POR MOTOR PARA MASTERPACT NW FIJO 120 VAC FIJO | NW | 48211 | SCHNEIDER | Und | 4149600 | 45811 | 0.8 | 0.8 | 829920 | 829920 |  | SCHNEIDER | EQUIELEC | ELECTROPARTES | ELECTRICAS DE MEDELLIN |  |  | 4149600 | M-ACCESV-1 | T-0.17
00511 | ACCIONAMIENTO ELECTRICO POR MOTOR PARA MASTERPACT NW FIJO 24 VDC FIJO | NW | 48206 | SCHNEIDER | Und | 4149600 | 45811 | 0.8 | 0.8 | 829920 | 829920 |  | SCHNEIDER | EQUIELEC | ELECTROPARTES | ELECTRICAS DE MEDELLIN |  |  | 4149600 | M-ACCESV-1 | T-0.17
00512 | ACCIONAMIENTO ELECTRICO POR MOTOR PARA MASTERPACT NW FIJO 125 VDC FIJO | NW | 48208 | SCHNEIDER | Und | 4149600 | 45811 | 0.8 | 0.8 | 829920 | 829920 |  | SCHNEIDER | EQUIELEC | ELECTROPARTES | ELECTRICAS DE MEDELLIN |  |  | 4149600 | M-ACCESV-1 | T-0.17
00514 | ACCIONAMIENTO ELECTRICO POR MOTOR PARA MASTERPACT NT FIJO 220 VAC/DC | NT | 47396 | SCHNEIDER | Und | 10961943 | 45811 | 0.8 | 0.8 | 2192388.6 | 2192388.6 |  | SCHNEIDER | EQUIELEC | ELECTROPARTES | ELECTRICAS DE MEDELLIN |  |  | 10961943 | M-ACCESV-1 | T-0.17
00515 | ACCIONAMIENTO ELECTRICO POR MOTOR PARA MASTERPACT NT FIJO 120 VAC | NT | 47395 | SCHNEIDER | Und | 10961943 | 45811 | 0.8 | 0.8 | 2192388.6 | 2192388.6 |  | SCHNEIDER | EQUIELEC | ELECTROPARTES | ELECTRICAS DE MEDELLIN |  |  | 10961943 | M-ACCESV-1 | T-0.17
00516 | ACCIONAMIENTO ELECTRICO POR MOTOR PARA MASTERPACT NT FIJO 24 VAC/DC | NT | 47390 | SCHNEIDER | Und | 10799475 | 45811 | 0.8 | 0.8 | 2159895 | 2159895 |  | SCHNEIDER | EQUIELEC | ELECTROPARTES | ELECTRICAS DE MEDELLIN |  |  | 10799475 | M-ACCESV-1 | T-0.17
00517 | ACCIONAMIENTO ELECTRICO POR MOTOR PARA MASTERPACT NT FIJO 120 VDC | NT | 47392 | SCHNEIDER | Und | 10961943 | 45811 | 0.8 | 0.8 | 2192388.6 | 2192388.6 |  | SCHNEIDER | EQUIELEC | ELECTROPARTES | ELECTRICAS DE MEDELLIN |  |  | 10961943 | M-ACCESV-1 | T-0.17
00518 | CONMUTADOR AUXILIAR NA/NC NIVEL BAJO-PARA MASTERPACT NT/NW/NS630B-1600 | NT/NW/NS630B-1600 | 33171 | SCHNEIDER | Und | 604000 | 45811 | 0.8 | 0.8 | 120800 | 120800 |  | SCHNEIDER | EQUIELEC | ELECTROPARTES | ELECTRICAS DE MEDELLIN |  |  | 604000 | M-ACCESV-1 | T-0.17
00519 | BOBINA DE DISPARO POR EMISIÓN DE CORRIENTE (MX) 220 VAC/DC. INT. FIJO | NT/NW | 47363 | SCHNEIDER | Und | #N/A | 45811 | 0.8 | 0.8 | #N/A | #N/A |  | SCHNEIDER | EQUIELEC | ELECTROPARTES | ELECTRICAS DE MEDELLIN |  |  | #N/A | M-ACCESV-1 | T-0.17
00520 | BOBINA DE DISPARO POR EMISIÓN DE CORRIENTE (MX) 120 VAC/DC. INT. FIJO | NT/NW | 47362 | SCHNEIDER | Und | 2839200 | 45811 | 0.8 | 0.8 | 567840 | 567840 |  | SCHNEIDER | EQUIELEC | ELECTROPARTES | ELECTRICAS DE MEDELLIN |  |  | 2839200 | M-ACCESV-1 | T-0.17
00521 | BOBINA DE DISPARO POR EMISIÓN DE CORRIENTE (MX) 24 VAC/DC. INT. FIJO | NT/NW | 47360 | SCHNEIDER | Und | #N/A | 45811 | 0.8 | 0.8 | #N/A | #N/A |  | SCHNEIDER | EQUIELEC | ELECTROPARTES | ELECTRICAS DE MEDELLIN |  |  | #N/A | M-ACCESV-1 | T-0.17
00522 | BOBINA DE DISPARO POR EMISIÓN DE CORRIENTE (MX) 48 VAC/DC. INT. FIJO | NT/NW | 47361 | SCHNEIDER | Und | #N/A | 45811 | 0.8 | 0.8 | #N/A | #N/A |  | SCHNEIDER | EQUIELEC | ELECTROPARTES | ELECTRICAS DE MEDELLIN |  |  | #N/A | M-ACCESV-1 | T-0.17
00524 | BOBINA DE DISPARO POR SUBTENSIÓN (MN) 220 VAC/DC. INT. FIJO | NT/NW | 47383 | SCHNEIDER | Und | #N/A | 45811 | 0.8 | 0.8 | #N/A | #N/A |  | SCHNEIDER | EQUIELEC | ELECTROPARTES | ELECTRICAS DE MEDELLIN |  |  | #N/A | M-ACCESV-1 | T-0.17
00525 | BOBINA DE DISPARO POR SUBTENSIÓN (MN) 120 VAC/DC. INT. FIJO | NT/NW | 47382 | SCHNEIDER | Und | 2839200 | 45811 | 0.8 | 0.8 | 567840 | 567840 |  | SCHNEIDER | EQUIELEC | ELECTROPARTES | ELECTRICAS DE MEDELLIN |  |  | 2839200 | M-ACCESV-1 | T-0.17
00526 | BOBINA DE DISPARO POR SUBTENSIÓN (MN) 24 VAC/DC. INT. FIJO | NT/NW | 47380 | SCHNEIDER | Und | 2839200 | 45811 | 0.8 | 0.8 | 567840 | 567840 |  | SCHNEIDER | EQUIELEC | ELECTROPARTES | ELECTRICAS DE MEDELLIN |  |  | 2839200 | M-ACCESV-1 | T-0.17
00527 | BOBINA DE DISPARO POR SUBTENSIÓN (MN) 480 VAC/DC. INT. FIJO | NT/NW | 47385 | SCHNEIDER | Und | 2839200 | 45811 | 0.8 | 0.8 | 567840 | 567840 |  | SCHNEIDER | [5 empty] | 2839200 | M-ACCESV-1 | T-0.17
00529 | BOBINA DE CIERRE (XF) 220 VAC/DC. INT. FIJO | NT/NW | 47353 | SCHNEIDER | Und | #N/A | 45811 | 0.8 | 0.8 | #N/A | #N/A |  | SCHNEIDER | EQUIELEC | ELECTROPARTES | ELECTRICAS DE MEDELLIN |  |  | #N/A | M-ACCESV-1 | T-0.17
00530 | BOBINA DE CIERRE (XF) 120 VAC/DC. INT. FIJO | NT/NW | 47352 | SCHNEIDER | Und | 2839200 | 45811 | 0.8 | 0.8 | 567840 | 567840 |  | SCHNEIDER | EQUIELEC | ELECTROPARTES | ELECTRICAS DE MEDELLIN |  |  | 2839200 | M-ACCESV-1 | T-0.17
00531 | BOBINA DE CIERRE (XF) 24 VAC/DC. INT. FIJO | NT/NW | 47350 | SCHNEIDER | Und | #N/A | 45811 | 0.8 | 0.8 | #N/A | #N/A |  | SCHNEIDER | EQUIELEC | ELECTROPARTES | ELECTRICAS DE MEDELLIN |  |  | #N/A | M-ACCESV-1 | T-0.17
00532 | BOBINA DE CIERRE (XF) 48 VAC/DC. INT. FIJO | NT/NW | 47351 | SCHNEIDER | Und | #N/A | 45811 | 0.8 | 0.8 | #N/A | #N/A |  | SCHNEIDER | EQUIELEC | ELECTROPARTES | ELECTRICAS DE MEDELLIN |  |  | #N/A | M-ACCESV-1 | T-0.17
00533 | MANDO ROTATIVO FRONTAL NS 630 B… 1600- EMPUÑADURA NEGRO | NS1000-1600 | 33878 | SCHNEIDER | Und | #N/A | 45811 | 0.8 | 0.8 | #N/A | #N/A |  | SCHNEIDER | EQUIELEC | ELECTROPARTES | ELECTRICAS DE MEDELLIN |  |  | #N/A | --- | SIN DATOS
00534 | CONTACTO LISTO PARA CIERRE (PF) | NT/NW | 47342 | SCHNEIDER | Und | #N/A | 45811 | 0.8 | 0.8 | #N/A | #N/A |  | SCHNEIDER | EQUIELEC | ELECTROPARTES | ELECTRICAS DE MEDELLIN |  |  | #N/A | M-ACCESV-1 | T-0.17
00535 | ENCLAVAMIENTO MECANICO RIGIDO PARA 2 INTERRUPTORES | NT | 33912 | SCHNEIDER | Und | DESCONTINUADO | 45811 | 0.8 | 0.8 | #VALUE! | #VALUE! |  | SCHNEIDER | EQUIELEC | ELECTROPARTES | ELECTRICAS DE MEDELLIN |  |  | #N/A | M-ACCESV-1 | T-0.17
00536 | ENCLAVAMIENTO MECANICO RIGIDO PARA 2 INTERRUPTORES | NW | 48612 | SCHNEIDER | Und | #N/A | 45811 | 0.8 | 0.8 | #N/A | #N/A |  | SCHNEIDER | EQUIELEC | ELECTROPARTES | ELECTRICAS DE MEDELLIN |  |  | #N/A | M-ACCESV-1 | T-0.17
00537 | ENCLAVAMIENTO MECANICO CON GUAYA PARA 1 INTERRUPTOR | NT | 33200 | SCHNEIDER | Und | #N/A | 45811 | 0.8 | 0.8 | #N/A | #N/A |  | SCHNEIDER | EQUIELEC | ELECTROPARTES | ELECTRICAS DE MEDELLIN |  |  | #N/A | M-ACCESV-1 | T-0.17
00538 | ENCLAVAMIENTO MECANICO CON GUAYA PARA 1 INTERRUPTOR | NW | 47926 | SCHNEIDER | Und | 4869875 | 45811 | 0.8 | 0.8 | 973975 | 973975 |  | SCHNEIDER | EQUIELEC | ELECTROPARTES | ELECTRICAS DE MEDELLIN |  |  | 4869875 | M-ACCESV-1 | T-0.17
00539 | SET DE GUAYAS (CABLES) PARA 2 INTERRUPTORES | NT/NW | 33209 | SCHNEIDER | Und | 2186934 | 45811 | 0.8 | 0.8 | 437386.8 | 437386.8 |  | SCHNEIDER | EQUIELEC | ELECTROPARTES | ELECTRICAS DE MEDELLIN |  |  | 2186934 | M-ACCESV-1 | T-0.17
00540 | ENCLAVAMIENTO MECANICO CON GUAYA PARA 1 INTERRUPTORES EXTRAIBLES | NT | 33201 | SCHNEIDER | Und | #N/A | 45811 | 0.8 | 0.8 | #N/A | #N/A |  | SCHNEIDER | EQUIELEC | ELECTROPARTES | ELECTRICAS DE MEDELLIN |  |  | #N/A | M-ACCESV-1 | T-0.17
00541 | ENCLAVAMIENTO TRIPLE PARA 2 FUENTES + ACOPLE (3 PLACAS SIN GUAYA) (PERTENECE AL KIT 48609 QUE TIENE LAS GUAYAS) | NW | 47928 | SCHNEIDER | Und | DESCONTINUADO | 45811 | 0.8 | 0.8 | #VALUE! | #VALUE! |  | SCHNEIDER | EQUIELEC | ELECTROPARTES | ELECTRICAS DE MEDELLIN |  |  | #N/A | M-ACCESV-1 | T-0.17
00542 | TRANSFORMADOR PARA PROTECCION DEL NEUTRO 400/2000 A | NT/NW | 34035 | SCHNEIDER | Und | 4843577 | 45811 | 0.8 | 0.8 | 968715.4 | 968715.4 |  | SCHNEIDER | EQUIELEC | ELECTROPARTES | ELECTRICAS DE MEDELLIN |  |  | 4843577 | M-ACCESV-1 | T-0.17
00543 | TRANSFORMADOR PARA PROTECCION DEL NEUTRO 2000/6300 A | NT/NW | 48182 | SCHNEIDER | Und | 11678076 | 45811 | 0.8 | 0.8 | 2335615.2 | 2335615.2 |  | SCHNEIDER | EQUIELEC | ELECTROPARTES | ELECTRICAS DE MEDELLIN |  |  | 11678076 | M-ACCESV-1 | T-0.17
00544 | DISPOSITIVO BLOQUEO PULSADORES | NT/NW | 48536 | SCHNEIDER | Und | 1031160 | 45811 | 0.8 | 0.8 | 206232 | 206232 |  | SCHNEIDER | EQUIELEC | ELECTROPARTES | ELECTRICAS DE MEDELLIN |  |  | 1031160 | M-ACCESV-1 | T-0.17
00545 | NO UTILIZAR; ERROR CODIGOS DOBLE Y CON HISTORIAL EN WORLD OFFFICE
00546 | PERCUTOR DE DISPARO | NSX Y CVS 100-250 | LV429270 | SCHNEIDER | Und | 218500 | 45811 | 0.69 | 0.69 | 67735 | 67735 |  | SCHNEIDER | [5 empty] | 218500 | E-BRE-A100 | T-0.1
00547 | PERCUTOR DE DISPARO (DUPLICADO 00484) | NSX Y CVS 400/630 | LV432520 | SCHNEIDER | Und | 305000 | 45811 | 0.8 | 0.8 | 61000 | 61000 |  | SCHNEIDER | EQUIELEC | ELECTROPARTES | ELECTRICAS DE MEDELLIN |  |  | 305000 | M-ACCESV-1 | T-0.17
00548 | CAMBIO A UNIDAD 2,0E A MICROLOGIC 7.0A | HASTA 3200A | 33074 | SCHNEIDER | Und | DESCONTINUADO | 45811 | 0.8 | 0.8 | #VALUE! | #VALUE! |  | SCHNEIDER | EQUIELEC | ELECTROPARTES | ELECTRICAS DE MEDELLIN |  |  | #N/A | M-ACCESV-1 | T-0.17
00549 | CAMBIO A UNIDAD 2,0E A MICROLOGIC 5.0P | NT/NW | 47058 | SCHNEIDER | Und | DESCONTINUADO | 45811 | 0.8 | 0.8 | #VALUE! | #VALUE! |  | SCHNEIDER | EQUIELEC | ELECTROPARTES | ELECTRICAS DE MEDELLIN |  |  | #N/A | M-ACCESV-1 | T-0.17
00550 | CAMBIO A UNIDAD 2,0E A MICROLOGIC 6.0P | NT/NW | 47059 | SCHNEIDER | Und | DESCONTINUADO | 45811 | 0.8 | 0.8 | #VALUE! | #VALUE! |  | SCHNEIDER | EQUIELEC | ELECTROPARTES | ELECTRICAS DE MEDELLIN |  |  | #N/A | M-ACCESV-1 | T-0.17
00551 | CAMBIO A UNIDAD 2,0E A MICROLOGIC 7.0P | NT/NW HASTA 3200A | 47060 | SCHNEIDER | Und | DESCONTINUADO | 45811 | 0.8 | 0.8 | #VALUE! | #VALUE! |  | SCHNEIDER | EQUIELEC | ELECTROPARTES | ELECTRICAS DE MEDELLIN |  |  | #N/A | M-ACCESV-1 | T-0.17
00552 | MARCO EMBELLECEDOR - PARA MASTERPACT FIJO | NW/NW DC | 48601 | SCHNEIDER | Und | 679000 | 45811 | 0.8 | 0.8 | 135800 | 135800 |  | SCHNEIDER | EQUIELEC | ELECTROPARTES | ELECTRICAS DE MEDELLIN |  |  | 679000 | M-ACCESV-1 | T-0.17
00553 | MARCO EMBELLECEDOR - PARA MASTERPACT EXTRAÍBLE | NW/NW DC | 48603 | SCHNEIDER | Und | 823500 | 45811 | 0.8 | 0.8 | 164700 | 164700 |  | SCHNEIDER | EQUIELEC | ELECTROPARTES | ELECTRICAS DE MEDELLIN |  |  | 823500 | M-ACCESV-1 | T-0.17
00554 | CUBIERTA TRANSPARENTE IP54 - PARA MASTERPACT | NW/NW DC | 48604 | SCHNEIDER | Und | 3427569 | 45811 | 0.8 | 0.8 | 685513.8 | 685513.8 |  | SCHNEIDER | EQUIELEC | ELECTROPARTES | ELECTRICAS DE MEDELLIN |  |  | 3427569 | M-ACCESV-1 | T-0.17
00555 | MARCO EMBELLECEDOR - PARA MASTERPACT - PARA MONTAJE FIJO | NT NS630B..1600 | 33857 | SCHNEIDER | Und | #N/A | 45811 | 0.8 | 0.8 | #N/A | #N/A |  | SCHNEIDER | EQUIELEC | ELECTROPARTES | ELECTRICAS DE MEDELLIN |  |  | #N/A | M-ACCESV-1 | T-0.17
00556 | CUBIERTA TRANSPARENTE IP54 - PARA MASTERPACT | NT NS630B..1600 | 33859 | SCHNEIDER | Und | #N/A | 45811 | 0.8 | 0.8 | #N/A | #N/A |  | SCHNEIDER | EQUIELEC | ELECTROPARTES | ELECTRICAS DE MEDELLIN |  |  | #N/A | M-ACCESV-1 | T-0.17
00557 | CONTADOR DE MANIOBRA - PANTALLA MECÁNICA DE 5 DÍGITOS PARA | NT 06...16 | 33895 | SCHNEIDER | Und | #N/A | 45811 | 0.8 | 0.8 | #N/A | #N/A |  | SCHNEIDER | EQUIELEC | ELECTROPARTES | ELECTRICAS DE MEDELLIN |  |  | #N/A | M-ACCESV-1 | T-0.17
00558 | BORNERO SALIDA SEÑALES INTERRUPTOR 3 HILOS | NT/NW | 47849 | SCHNEIDER | Und | #N/A | 45811 | 0.8 | 0.8 | #N/A | #N/A |  | SCHNEIDER | EQUIELEC | ELECTROPARTES | ELECTRICAS DE MEDELLIN |  |  | #N/A | M-ACCESV-1 | T-0.17
00559 | ENCLAVAMIENTO CON PORTA CANDADO APAGADO 1 CERR. RONIS + SOP BPFE NW | NW | 48549 | SCHNEIDER | Und | #N/A | 45811 | 0.8 | 0.8 | #N/A | #N/A |  | SCHNEIDER | EQUIELEC | ELECTROPARTES | ELECTRICAS DE MEDELLIN |  |  | #N/A | M-ACCESV-1 | T-0.17
00560 | CABLES INTER ENCLAVAMIENTO 6 MTS (ADICIONAL) | MTZ | LV833207SP | SCHNEIDER | Und | 19353848 | 45811 | 0.8 | 0.8 | 3870769.6 | 3870769.6 |  | SCHNEIDER | EQUIELEC | ELECTROPARTES | ELECTRICAS DE MEDELLIN |  |  | 19353848 | M-ACCESV-1 | T-0.17
BREAKER EATON
00561 | BREAKER 3X(13-16A), 35KA @ 440V | PDC13K0016TAAJ | POWER DEFENSE | EATON | Und | 371607.6 | 45731 | 0.47 | 0.47 | 196952.028 | 196952.028 | 371607.6 | EATON | LAUMAYER | MELEXA |  |  |  | 371607.6 | E-BRE-A100 | T-0.1
00562 | BREAKER 3X(16-20), 35KA @ 440V | PDC13K0020TAAJ | POWER DEFENSE | EATON | Und | 371607.6 | 45731 | 0.47 | 0.47 | 196952.028 | 196952.028 |  | EATON | LAUMAYER | MELEXA |  |  |  | 371607.6 | E-BRE-A100 | T-0.1
00563 | BREAKER 3X(20-25), 35KA @ 440V | PDC13K0025TAAJ | POWER DEFENSE | EATON | Und | 371607.6 | 45731 | 0.47 | 0.47 | 196952.028 | 196952.028 |  | EATON | LAUMAYER | MELEXA |  |  |  | 371607.6 | E-BRE-A100 | T-0.1
00564 | BREAKER 3X(26-32), 35KA @ 440V | PDC13K0032TAAJ | POWER DEFENSE | EATON | Und | 371607.6 | 45731 | 0.47 | 0.47 | 196952.028 | 196952.028 |  | EATON | LAUMAYER | MELEXA |  |  |  | 371607.6 | E-BRE-A100 | T-0.1
00565 | BREAKER 3X(32-40), 35KA @ 440V | PDC13K0040TAAJ | POWER DEFENSE | EATON | Und | 371607.6 | 45731 | 0.47 | 0.47 | 196952.028 | 196952.028 |  | EATON | LAUMAYER | MELEXA |  |  |  | 371607.6 | E-BRE-A100 | T-0.1
00566 | BREAKER 3X(40-50), 35KA @ 440V | PDC13K0050TAAJ | POWER DEFENSE | EATON | Und | 371607.6 | 45731 | 0.47 | 0.47 | 196952.028 | 196952.028 |  | EATON | LAUMAYER | MELEXA |  |  |  | 371607.6 | E-BRE-A100 | T-0.1
00567 | BREAKER 3X(50-63), 35KA @ 440V | PDC13K0063TAAJ | POWER DEFENSE | EATON | Und | 381457.44 | 45731 | 0.47 | 0.47 | 202172.4432 | 202172.4432 |  | EATON | LAUMAYER | MELEXA |  |  |  | 381457.44 | E-BRE-A100 | T-0.1
00568 | BREAKER 3X(64-80), 35KA @ 440V | PDC13K0080TAAJ | POWER DEFENSE | EATON | Und | 381457.44 | 45731 | 0.47 | 0.47 | 202172.4432 | 202172.4432 |  | EATON | LAUMAYER | MELEXA |  |  |  | 381457.44 | E-BRE-A100 | T-0.1
00569 | BREAKER 3X(80-100), 35KA @ 440V | PDC13K0100TAAJ | POWER DEFENSE | EATON | Und | 381457.44 | 45731 | 0.47 | 0.47 | 202172.4432 | 202172.4432 |  | EATON | LAUMAYER | MELEXA |  |  |  | 381457.44 | E-BRE-A250 | T-0.1
00570 | BREAKER 3X(100-125), 35KA @ 440V | PDC13K0125TAAJ | POWER DEFENSE | EATON | Und | 458465.28 | 45731 | 0.47 | 0.47 | 242986.5984 | 242986.5984 |  | EATON | LAUMAYER | MELEXA |  |  |  | 458465.28 | E-BRE-A250 | T-0.1
00571 | BREAKER 3X(128-160), 35KA @ 440V | PDC13K0160TAAJ | POWER DEFENSE | EATON | Und | 590990.4 | 45731 | 0.47 | 0.47 | 313224.912 | 313224.912 |  | EATON | LAUMAYER | MELEXA |  |  |  | 590990.4 | E-BRE-A250 | T-0.1
00572 | BREAKER 3X(160-200), 35KA @ 440V | PDC23K0200TAAS | POWER DEFENSE | EATON | Und | 948270.96 | 45731 | 0.47 | 0.47 | 502583.6088 | 502583.6088 |  | EATON | LAUMAYER | MELEXA |  |  |  | 948270.96 | E-BRE-A250 | T-0.1
00573 | BREAKER 3X(200-250), 35KA @ 440V | PDC23K0250TAAS | POWER DEFENSE | EATON | Und | 987670.32 | 45731 | 0.47 | 0.47 | 523465.2696 | 523465.2696 |  | EATON | LAUMAYER | MELEXA |  |  |  | 987670.32 | E-BRE-A600 | T-0.15
00574 | BREAKER 3X(250-320), 35KA @ 440V | PDC33K0320TAAS | POWER DEFENSE | EATON | Und | 2076525.36 | 45731 | 0.47 | 0.47 | 1100558.4408 | 1100558.4408 |  | EATON | LAUMAYER | MELEXA |  |  |  | 2076525.36 | E-BRE-A600 | T-0.15
00575 | BREAKER 3X(320-400), 35KA @ 440V | PDC33K0400TAAS | POWER DEFENSE | EATON | Und | 2076525.36 | 45731 | 0.47 | 0.47 | 1100558.4408 | 1100558.4408 |  | EATON | LAUMAYER | MELEXA |  |  |  | 2076525.36 | E-BRE-A600 | T-0.15
00576 | BREAKER 3X(400-500), 35KA @ 440V | PDC33K0500TAAS | POWER DEFENSE | EATON | Und | 2343366.48 | 45731 | 0.47 | 0.47 | 1241984.2344 | 1241984.2344 |  | EATON | LAUMAYER | MELEXA |  |  |  | 2343366.48 | E-BRE-A600 | T-0.15
00577 | BREAKER 3X(504-630), 35KA @ 440V UNIDAD ELECTRONICA | PDC33K0630B1NS | POWER DEFENSE | EATON | Und | 2802727.2 | 45731 | 0.47 | 0.47 | 1485445.416 | 1485445.416 |  | EATON | LAUMAYER | MELEXA |  |  |  | 2802727.2 | E-BRE-1200 | T-1.1
00578 | BREAKER 3X(640-800), 35KA @ 440V UNIDAD ELECTRONICA | PDC43K0800B1NS | POWER DEFENSE | EATON | Und | 7118748 | 45731 | 0.47 | 0.47 | 3772936.44 | 3772936.44 |  | EATON | LAUMAYER | MELEXA |  |  |  | 7118748 | E-BRE-1200 | T-1.1
00579 | BREAKER 3X(13-16A), 50KA @ 440V | PDC13M0016TAAJ | POWER DEFENSE | EATON | Und | 430706.64 | 45731 | 0.47 | 0.47 | 228274.5192 | 228274.5192 |  | EATON | LAUMAYER | MELEXA |  |  |  | 430706.64 | E-BRE-A100 | T-0.1
00580 | BREAKER 3X(16-20), 50KA @ 440V | PDC13M0020TAAJ | POWER DEFENSE | EATON | Und | 430706.64 | 45731 | 0.47 | 0.47 | 228274.5192 | 228274.5192 |  | EATON | LAUMAYER | MELEXA |  |  |  | 430706.64 | E-BRE-A100 | T-0.1
00581 | BREAKER 3X(20-25), 50KA @ 440V | PDC13M0025TAAJ | POWER DEFENSE | EATON | Und | 430706.64 | 45731 | 0.47 | 0.47 | 228274.5192 | 228274.5192 |  | EATON | LAUMAYER | MELEXA |  |  |  | 430706.64 | E-BRE-A100 | T-0.1
00582 | BREAKER 3X(26-32), 50KA @ 440V | PDC13M0032TAAJ | POWER DEFENSE | EATON | Und | 430706.64 | 45731 | 0.47 | 0.47 | 228274.5192 | 228274.5192 |  | EATON | LAUMAYER | MELEXA |  |  |  | 430706.64 | E-BRE-A100 | T-0.1
00583 | BREAKER 3X(32-40), 50KA @ 440V | PDC13M0040TAAJ | POWER DEFENSE | EATON | Und | 430706.64 | 45731 | 0.47 | 0.47 | 228274.5192 | 228274.5192 |  | EATON | LAUMAYER | MELEXA |  |  |  | 430706.64 | E-BRE-A100 | T-0.1
00584 | BREAKER 3X(40-50), 50KA @ 440V | PDC13M0050TAAJ | POWER DEFENSE | EATON | Und | 430706.64 | 45731 | 0.47 | 0.47 | 228274.5192 | 228274.5192 |  | EATON | LAUMAYER | MELEXA |  |  |  | 430706.64 | E-BRE-A100 | T-0.1
00585 | BREAKER 3X(50-63), 50KA @ 440V | PDC13M0063TAAJ | POWER DEFENSE | EATON | Und | 444138.24 | 45731 | 0.47 | 0.47 | 235393.2672 | 235393.2672 |  | EATON | LAUMAYER | MELEXA |  |  |  | 444138.24 | E-BRE-A100 | T-0.1
00586 | BREAKER 3X(64-80), 50KA @ 440V | PDC13M0080TAAJ | POWER DEFENSE | EATON | Und | 444138.24 | 45731 | 0.47 | 0.47 | 235393.2672 | 235393.2672 |  | EATON | LAUMAYER | MELEXA |  |  |  | 444138.24 | E-BRE-A100 | T-0.1
00587 | BREAKER 3X(80-100), 50KA @ 440V | PDC13M0100TAAJ | POWER DEFENSE | EATON | Und | 444138.24 | 45731 | 0.47 | 0.47 | 235393.2672 | 235393.2672 |  | EATON | LAUMAYER | MELEXA |  |  |  | 444138.24 | E-BRE-A250 | T-0.1
00588 | BREAKER 3X(100-125), 50KA @ 440V | PDC13M0125TAAJ | POWER DEFENSE | EATON | Und | 496969.2 | 45731 | 0.47 | 0.47 | 263393.676 | 263393.676 |  | EATON | LAUMAYER | MELEXA |  |  |  | 496969.2 | E-BRE-A250 | T-0.1
00589 | BREAKER 3X(128-160), 50KA @ 440V | PDC13M0160TAAJ | POWER DEFENSE | EATON | Und | 642925.92 | 45731 | 0.47 | 0.47 | 340750.7376 | 340750.7376 |  | EATON | LAUMAYER | MELEXA |  |  |  | 642925.92 | E-BRE-A250 | T-0.1
00590 | BREAKER 3X(160-200), 70KA @ 440V | PDC23N0200TAAS | POWER DEFENSE | EATON | Und | 997520.16 | 45731 | 0.47 | 0.47 | 528685.6848 | 528685.6848 |  | EATON | LAUMAYER | MELEXA |  |  |  | 997520.16 | E-BRE-A250 | T-0.1
00591 | BREAKER 3X(200-250), 70KA @ 440V | PDC23N0250TAAS | POWER DEFENSE | EATON | Und | 997520.16 | 45731 | 0.47 | 0.47 | 528685.6848 | 528685.6848 |  | EATON | LAUMAYER | MELEXA |  |  |  | 997520.16 | E-BRE-A600 | T-0.15
00592 | BREAKER 3X(250-320), 70KA @ 440V | PDC33N0320TAAS | POWER DEFENSE | EATON | Und | 2180396.4 | 45731 | 0.47 | 0.47 | 1155610.092 | 1155610.092 |  | EATON | LAUMAYER | MELEXA |  |  |  | 2180396.4 | E-BRE-A600 | T-0.15
00593 | BREAKER 3X(320-400), 70KA @ 440V | PDC33N0400TAAS | POWER DEFENSE | EATON | Und | 2180396.4 | 45731 | 0.47 | 0.47 | 1155610.092 | 1155610.092 |  | EATON | LAUMAYER | MELEXA |  |  |  | 2180396.4 | E-BRE-A600 | T-0.15
00594 | BREAKER 3X(400-500), 70KA @ 440V | PDC33N0500TAAS | POWER DEFENSE | EATON | Und | 2460669.12 | 45731 | 0.47 | 0.47 | 1304154.6336 | 1304154.6336 |  | EATON | LAUMAYER | MELEXA |  |  |  | 2460669.12 | E-BRE-A600 | T-0.15
00595 | BREAKER 3X(504-630), 70KA @ 440V UNIDAD ELECTRONICA | PDC33N0630B1NS. | POWER DEFENSE | EATON | Und | 2942415.84 | 45731 | 0.47 | 0.47 | 1559480.3952 | 1559480.3952 |  | EATON | LAUMAYER | MELEXA |  |  |  | 2942415.84 | E-BRE-1200 | T-1.1
00596 | BREAKER 3X(640-800), 70KA @ 440V UNIDAD ELECTRONICA | PDC43N0800B2NS. | POWER DEFENSE | EATON | Und | 7475133.12 | 45731 | 0.47 | 0.47 | 3961820.5536 | 3961820.5536 |  | EATON | LAUMAYER | MELEXA |  |  |  | 7475133.12 | E-BRE-1200 | T-1.1
00597
00598
00599
00600 | BREAKER 3X16A 36/18 KA 240/415V | BZMB1-A16-AP | - | EATON | Und | 229641.984 | 45731 | 0.47 | 0.47 | 121710.2515 | 121710.2515 | 229641.984 | EATON | LAUMAYER | MELEXA |  |  |  | 229641.984 | E-BRE-A100 | T-0.1
00601 | BREAKER 3X20A 36/18 KA 240/415V | BZMB1-A20-AP | MOL1589 | EATON | Und | 229641.984 | 45731 | 0.47 | 0.47 | 121710.2515 | 121710.2515 |  | EATON | LAUMAYER | MELEXA |  |  |  | 229641.984 | E-BRE-A100 | T-0.1
00602 | BREAKER 3X25A 36/18 KA 240/415V | BZMB1-A25-AP | MOL1710 | EATON | Und | 229641.984 | 45731 | 0.47 | 0.47 | 121710.2515 | 121710.2515 |  | EATON | LAUMAYER | MELEXA |  |  |  | 229641.984 | E-BRE-A100 | T-0.1
00603 | BREAKER 3X32A 36/18 KA 240/415V | BZMB1-A32-AP | MOL1590 | EATON | Und | 229641.984 | 45731 | 0.47 | 0.47 | 121710.2515 | 121710.2515 |  | EATON | LAUMAYER | MELEXA |  |  |  | 229641.984 | E-BRE-A100 | T-0.1
00604 | BREAKER 3X40A 36/18 KA 240/415V | BZMB1-A40-AP | MOL1591 | EATON | Und | 229641.984 | 45731 | 0.47 | 0.47 | 121710.2515 | 121710.2515 |  | EATON | LAUMAYER | MELEXA |  |  |  | 229641.984 | E-BRE-A100 | T-0.1
00605 | BREAKER 3X50A 36/18 KA 240/415V | BZMB1-A50-AP | MOL1592 | EATON | Und | 233991.264 | 45731 | 0.47 | 0.47 | 124015.3699 | 124015.3699 |  | EATON | LAUMAYER | MELEXA |  |  |  | 233991.264 | E-BRE-A100 | T-0.1
00606 | BREAKER 3X63A 36/18 KA 240/415V | BZMB1-A63-AP | MOL1593 | EATON | Und | 233991.264 | 45731 | 0.47 | 0.47 | 124015.3699 | 124015.3699 |  | EATON | LAUMAYER | MELEXA |  |  |  | 233991.264 | E-BRE-A100 | T-0.1
00607 | BREAKER 3X80A 36/18 KA 240/415V | BZMB1-A80-AP | MOL1594 | EATON | Und | 233991.264 | 45731 | 0.47 | 0.47 | 124015.3699 | 124015.3699 |  | EATON | LAUMAYER | MELEXA |  |  |  | 233991.264 | E-BRE-A100 | T-0.1
00608 | BREAKER 3X100A 36/18 KA 240/415V | BZMB1-A100-AP | MOL1595 | EATON | Und | 233991.264 | 45731 | 0.47 | 0.47 | 124015.3699 | 124015.3699 |  | EATON | LAUMAYER | MELEXA |  |  |  | 233991.264 | E-BRE-A100 | T-0.1
00609 | BREAKER 3X125A 36/18 KA 240/415V | BZMB2-A125 | MOL0550 | EATON | Und | 492338.496 | 45731 | 0.47 | 0.47 | 260939.4029 | 260939.4029 |  | EATON | LAUMAYER | MELEXA |  |  |  | 492338.496 | E-BRE-A250 | T-0.1
00610 | BREAKER 3X160A 50/25 KA 240/415V | BZMB2-A160 | MOL1299 | EATON | Und | 492338.496 | 45731 | 0.47 | 0.47 | 260939.4029 | 260939.4029 |  | EATON | LAUMAYER | MELEXA |  |  |  | 492338.496 | E-BRE-A250 | T-0.1
00611 | BREAKER 3X200A 50/25 KA 240/415V | BZMB2-A200 | MOL1300 | EATON | Und | 546269.568 | 45731 | 0.47 | 0.47 | 289522.871 | 289522.871 |  | EATON | LAUMAYER | MELEXA |  |  |  | 546269.568 | E-BRE-A250 | T-0.1
00612 | BREAKER 3X250A 50/25 KA 240/415V | BZMB2-A250 | MOL1301 | EATON | Und | 550618.848 | 45731 | 0.47 | 0.47 | 291827.9894 | 291827.9894 |  | EATON | LAUMAYER | MELEXA |  |  |  | 550618.848 | E-BRE-A250 | T-0.1
00613 | BREAKER 3X350A 50/25 KA 240/415V | BZMN3-A350-AP | MOL2034 | EATON | Und | 1135162.08 | 45731 | 0.47 | 0.47 | 601635.9024 | 601635.9024 |  | EATON | LAUMAYER | MELEXA |  |  |  | 1135162.08 | E-BRE-A600 | T-0.15
00614 | BREAKER 3X400A 50/25 KA 240/415V | BZMN3-A400-AP | MOL2035 | EATON | Und | 1135162.08 | 45731 | 0.47 | 0.47 | 601635.9024 | 601635.9024 |  | EATON | LAUMAYER | MELEXA |  |  |  | 1135162.08 | E-BRE-A600 | T-0.15
00615 | BREAKER 3X(15-20) A 55/30 KA 240/440V | LZMC1-A20 | MOL1606 | EATON | Und | #N/A | 45731 | 0.47 | 0.47 | #N/A | #N/A |  | EATON | LAUMAYER | MELEXA |  |  |  | #N/A | E-BRE-A100 | T-0.1
00616 | BREAKER 3X(20-25) A 55/30 KA 240/440V | LZMC1-A25 | MOL1607 | EATON | Und | #N/A | 45731 | 0.47 | 0.47 | #N/A | #N/A |  | EATON | LAUMAYER | MELEXA |  |  |  | #N/A | E-BRE-A100 | T-0.1
00617 | BREAKER 3X(25-32) A 55/30 KA 240/440V | LZMC1-A32 | MOL1608 | EATON | Und | #N/A | 45731 | 0.47 | 0.47 | #N/A | #N/A |  | EATON | LAUMAYER | MELEXA |  |  |  | #N/A | E-BRE-A100 | T-0.1
00618 | BREAKER 3X(32-40) A 55/30 KA 240/440V | LZMC1-A40 | MOL1609 | EATON | Und | #N/A | 45731 | 0.47 | 0.47 | #N/A | #N/A |  | EATON | LAUMAYER | MELEXA |  |  |  | #N/A | E-BRE-A100 | T-0.1
00619 | BREAKER 3X(40-50) A 55/30 KA 240/440V | LZMC1-A50 | MOL1610 | EATON | Und | #N/A | 45731 | 0.47 | 0.47 | #N/A | #N/A |  | EATON | LAUMAYER | MELEXA |  |  |  | #N/A | E-BRE-A100 | T-0.1
00620 | BREAKER 3X(50-63) A 55/30 KA 240/440V | LZMC1-A63 | MOL1611 | EATON | Und | #N/A | 45731 | 0.47 | 0.47 | #N/A | #N/A |  | EATON | LAUMAYER | MELEXA |  |  |  | #N/A | E-BRE-A100 | T-0.1
00621 | BREAKER 3X(63-80) A 55/30 KA 240/440V | LZMC1-A80 | MOL1612 | EATON | Und | #N/A | 45731 | 0.47 | 0.47 | #N/A | #N/A |  | EATON | LAUMAYER | MELEXA |  |  |  | #N/A | E-BRE-A100 | T-0.1
00622 | BREAKER 3X(80-100) A 55/30 KA 240/440V | LZMC1-A100 | MOL1613 | EATON | Und | #N/A | 45731 | 0.47 | 0.47 | #N/A | #N/A |  | EATON | LAUMAYER | MELEXA |  |  |  | #N/A | E-BRE-A100 | T-0.1
00623 | BREAKER 3X(100-125) A 55/30 KA 240/440V | LZMC1-A125 | MOL1614 | EATON | Und | #N/A | 45731 | 0.47 | 0.47 | #N/A | #N/A |  | EATON | LAUMAYER | MELEXA |  |  |  | #N/A | E-BRE-A250 | T-0.1
00624 | BREAKER 3X(125-160) A 55/30 KA 240/440V | LZMC1-A160 | MOL1615 | EATON | Und | #N/A | 45731 | 0.47 | 0.47 | #N/A | #N/A |  | EATON | LAUMAYER | MELEXA |  |  |  | #N/A | E-BRE-A250 | T-0.1
00625 | BREAKER 3X(160-200) A 55/30 KA 240/440V | LZMC2-A200 | MOL1813 | EATON | Und | #N/A | 45731 | 0.47 | 0.47 | #N/A | #N/A |  | EATON | LAUMAYER | MELEXA |  |  |  | #N/A | E-BRE-A250 | T-0.1
00626 | BREAKER 3X(200-250) A 55/30 KA 240/440V | LZMC2-A250 | MOL1814 | EATON | Und | #N/A | 45731 | 0.47 | 0.47 | #N/A | #N/A |  | EATON | LAUMAYER | MELEXA |  |  |  | #N/A | E-BRE-A250 | T-0.1
00627 | BREAKER 3X(240-300) A 55/30 KA 240/440V | LZMC2-A300 | MOL1815 | EATON | Und | #N/A | 45731 | 0.47 | 0.47 | #N/A | #N/A |  | EATON | LAUMAYER | MELEXA |  |  |  | #N/A | E-BRE-A600 | T-0.15
00628 | BREAKER 3X(250-320) A 55/30 KA 240/440V | LZMC3-A320 | MOL1898 | EATON | Und | #N/A | 45731 | 0.47 | 0.47 | #N/A | #N/A |  | EATON | LAUMAYER | MELEXA |  |  |  | #N/A | E-BRE-A600 | T-0.15
00629 | BREAKER 3X(320-400) A 55/30 KA 240/440V | LZMC3-A400 | MOL1899 | EATON | Und | #N/A | 45731 | 0.47 | 0.47 | #N/A | #N/A |  | EATON | LAUMAYER | MELEXA |  |  |  | #N/A | E-BRE-A600 | T-0.15
00630 | BREAKER 3X(400-500) A 55/30 KA 240/440V | LZMC3-A500 | MOL1900 | EATON | Und | #N/A | 45731 | 0.47 | 0.47 | #N/A | #N/A |  | EATON | LAUMAYER | MELEXA |  |  |  | #N/A | E-BRE-A600 | T-0.15
00631 | BREAKER 3X(15-20) A 90/35 KA 240/440V | LZMS1-A20 | MOL1616 | EATON | Und | #N/A | 45731 | 0.47 | 0.47 | #N/A | #N/A |  | EATON | LAUMAYER | MELEXA |  |  |  | #N/A | E-BRE-A100 | T-0.1
00632 | BREAKER 3X(20-25) A 90/35 KA 240/440V | LZMS1-A25 | MOL1617 | EATON | Und | #N/A | 45731 | 0.47 | 0.47 | #N/A | #N/A |  | EATON | LAUMAYER | MELEXA |  |  |  | #N/A | E-BRE-A100 | T-0.1
00633 | BREAKER 3X(25-32) A 90/35 KA 240/440V | LZMS1-A32 | MOL1618 | EATON | Und | #N/A | 45731 | 0.47 | 0.47 | #N/A | #N/A |  | EATON | LAUMAYER | MELEXA |  |  |  | #N/A | E-BRE-A100 | T-0.1
00634 | BREAKER 3X(32-40) A 90/35 KA 240/440V | LZMS1-A40 | MOL1619 | EATON | Und | #N/A | 45731 | 0.47 | 0.47 | #N/A | #N/A |  | EATON | LAUMAYER | MELEXA |  |  |  | #N/A | E-BRE-A100 | T-0.1
00635 | BREAKER 3X(40-50) A 90/35 KA 240/440V | LZMS1-A50 | MOL1620 | EATON | Und | #N/A | 45731 | 0.47 | 0.47 | #N/A | #N/A |  | EATON | LAUMAYER | MELEXA |  |  |  | #N/A | E-BRE-A100 | T-0.1
00636 | BREAKER 3X(50-63) A 90/35 KA 240/440V | LZMS1-A63 | MOL1621 | EATON | Und | #N/A | 45731 | 0.47 | 0.47 | #N/A | #N/A |  | EATON | LAUMAYER | MELEXA |  |  |  | #N/A | E-BRE-A100 | T-0.1
00637 | BREAKER 3X(63-80) A 90/35 KA 240/440V | LZMS1-A80 | MOL1622 | EATON | Und | #N/A | 45731 | 0.47 | 0.47 | #N/A | #N/A |  | EATON | LAUMAYER | MELEXA |  |  |  | #N/A | E-BRE-A100 | T-0.1
00638 | BREAKER 3X(80-100) A 90/35 KA 240/440V | LZMS1-A100 | MOL1623 | EATON | Und | #N/A | 45731 | 0.47 | 0.47 | #N/A | #N/A |  | EATON | LAUMAYER | MELEXA |  |  |  | #N/A | E-BRE-A100 | T-0.1
00639 | BREAKER 3X(100-125) A 90/35 KA 240/440V | LZMS1-A125 | MOL1624 | EATON | Und | #N/A | 45731 | 0.47 | 0.47 | #N/A | #N/A |  | EATON | LAUMAYER | MELEXA |  |  |  | #N/A | E-BRE-A250 | T-0.1
00640 | BREAKER 3X(125-160) A 90/35 KA 240/440V | LZMS1-A160 | MOL1625 | EATON | Und | #N/A | 45731 | 0.47 | 0.47 | #N/A | #N/A |  | EATON | LAUMAYER | MELEXA |  |  |  | #N/A | E-BRE-A250 | T-0.1
00641 | BREAKER 3X(160-200) A 100/65 KA 240/440V | LZMS2-A200 | MOL1626 | EATON | Und | #N/A | 45731 | 0.47 | 0.47 | #N/A | #N/A |  | EATON | LAUMAYER | MELEXA |  |  |  | #N/A | E-BRE-A250 | T-0.1
00642 | BREAKER 3X(200-250) A 100/65 KA 240/440V | LZMS2-A250 | MOL1627 | EATON | Und | #N/A | 45731 | 0.47 | 0.47 | #N/A | #N/A |  | EATON | LAUMAYER | MELEXA |  |  |  | #N/A | E-BRE-A250 | T-0.1
00643 | BREAKER 3X(245-300) A 100/65 KA 240/440V | LZMS2-A300 |  | EATON | Und | #N/A | 45731 | 0.47 | 0.47 | #N/A | #N/A |  | EATON | LAUMAYER | MELEXA |  |  |  | #N/A | E-BRE-A600 | T-0.15
00644 | BREAKER 3X(320-400) A 100/65 KA 240/440V | LZMS3-A400 | MOL1629 | EATON | Und | #N/A | 45731 | 0.47 | 0.47 | #N/A | #N/A |  | EATON | LAUMAYER | MELEXA |  |  |  | #N/A | E-BRE-A600 | T-0.15
00645 | BREAKER 3X(400-500) A 100/65 KA 240/440V | LZMS3-A500 | MOL1901 | EATON | Und | #N/A | 45731 | 0.47 | 0.47 | #N/A | #N/A |  | EATON | LAUMAYER | MELEXA |  |  |  | #N/A | E-BRE-A600 | T-0.15
00646
00647 | BREAKER 3X(315-630) A 100/65 KA 240/440V UNIDAD ELECTRONICA | LZMS3-AE630 | MOL1630 | EATON | Und | #N/A | 45731 | 0.47 | 0.47 | #N/A | #N/A |  | EATON | LAUMAYER | MELEXA |  |  |  | #N/A | E-BRE-1200 | T-1.1
00648 | BREAKER 3X(400-800) A 100/65 KA 240/440V UNIDAD ELECTRONICA | LZMS4-AE800 | MOL1631 | EATON | Und | 7431435.648 | 45731 | 0.47 | 0.47 | 3938660.8934 | 3938660.8934 | 7431435.648 | EATON | LAUMAYER | MELEXA |  |  |  | 7431435.648 | E-BRE-1200 | T-1.1
00649 | BREAKER 3X(500-1000) A 100/65 KA 240/440V UNIDAD ELECTRONICA | LZMS4-AE1000 | MOL1632 | EATON | Und | 7682431.744 | 45731 | 0.47 | 0.47 | 4071688.8243 | 4071688.8243 |  | EATON | LAUMAYER | MELEXA |  |  |  | 7682431.744 | E-BRE-1200 | T-1.1
00650 | BREAKER 3X(630-1250) A 100/65 KA 240/440V UNIDAD ELECTRONICA | LZMS4-AE1250 | MOL1633 | EATON | Und | 9233640.832 | 45731 | 0.47 | 0.47 | 4893829.641 | 4893829.641 |  | EATON | LAUMAYER | MELEXA |  |  |  | 9233640.832 | E-BRE-4000 | T-1.1
00651 | BREAKER 3X(800-1600) A 100/65 KA 240/440V UNIDAD ELECTRONICA | LZMS4-AE1600 | MOL1634 | EATON | Und | 9548494.592 | 45731 | 0.47 | 0.47 | 5060702.1338 | 5060702.1338 |  | EATON | LAUMAYER | MELEXA |  |  |  | 9548494.592 | E-BRE-4000 | T-1.1
00655 | BREAKER MA40 IM 3X(320-400) A 55/30 KA 240/440V * | LZMC1 | MOL1903 | EATON | Und | #N/A | 45731 | 0.47 | 0.47 | #N/A | #N/A |  | EATON | LAUMAYER | MELEXA |  |  |  | #N/A | E-BRE-A100 | T-0.1
00656 | BREAKER MA50 IM 3X(300-500) A 55/30 KA 240/440V * | LZMC1 | MOL1904 | EATON | Und | #N/A | 45731 | 0.47 | 0.47 | #N/A | #N/A |  | EATON | LAUMAYER | MELEXA |  |  |  | #N/A | E-BRE-A100 | T-0.1
00657 | BREAKER MA63 IM 3X(380-630) A 55/30 KA 240/440V * | LZMC1 | MOL1905 | EATON | Und | #N/A | 45731 | 0.47 | 0.47 | #N/A | #N/A |  | EATON | LAUMAYER | MELEXA |  |  |  | #N/A | E-BRE-A100 | T-0.1
00658 | BREAKER MA80 IM 3X(480-800) A 55/30 KA 240/440V * | LZMC1 | MOL1906 | EATON | Und | #N/A | 45731 | 0.47 | 0.47 | #N/A | #N/A |  | EATON | LAUMAYER | MELEXA |  |  |  | #N/A | E-BRE-A100 | T-0.1
00659 | BREAKER MA100 IM 3X(600-1000) A 55/30 KA 240/440V * | LZMC1 | MOL1907 | EATON | Und | #N/A | 45731 | 0.47 | 0.47 | #N/A | #N/A |  | EATON | LAUMAYER | MELEXA |  |  |  | #N/A | E-BRE-A100 | T-0.1
00660 | BREAKER MA125 IM 3X(750-1250) A 55/30 KA 240/440V * | LZMC2 | MOL1908 | EATON | Und | #N/A | 45731 | 0.47 | 0.47 | #N/A | #N/A |  | EATON | LAUMAYER | MELEXA |  |  |  | #N/A | E-BRE-A250 | T-0.1
00661 | BREAKER MA160 IM 3X(1280) A 55/30 KA 240/440V * | LZMC2 | MOL1909 | EATON | Und | #N/A | 45731 | 0.47 | 0.47 | #N/A | #N/A |  | EATON | LAUMAYER | MELEXA |  |  |  | #N/A | E-BRE-A250 | T-0.1
00662 | BREAKER MA200 IM 3X(1000-2000) A 55/30 KA 240/440V * | LZMC2 | MOL1910 | EATON | Und | #N/A | 45731 | 0.47 | 0.47 | #N/A | #N/A |  | EATON | LAUMAYER | MELEXA |  |  |  | #N/A | E-BRE-A250 | T-0.1
00663 | BREAKER MA250 IM 3X(1500-2500) A 55/30 KA 240/440V * | LZMC3 | MOL1911 | EATON | Und | #N/A | 45731 | 0.47 | 0.47 | #N/A | #N/A |  | EATON | LAUMAYER | MELEXA |  |  |  | #N/A | E-BRE-A250 | T-0.1
00664 | BREAKER MA320 IM 3X(1920-3200) A 55/30 KA 240/440V * | LZMC3 | MOL1912 | EATON | Und | #N/A | 45731 | 0.47 | 0.47 | #N/A | #N/A |  | EATON | LAUMAYER | MELEXA |  |  |  | #N/A | E-BRE-A600 | T-0.15
00665 | BREAKER MA400 IM 3X(2400-4000) A 55/30 KA 240/440V * | LZMC3 | MOL1913 | EATON | Und | #N/A | 45731 | 0.47 | 0.47 | #N/A | #N/A |  | EATON | LAUMAYER | MELEXA |  |  |  | #N/A | E-BRE-A600 | T-0.15
00666 | BREAKER MA500 IM 3X(3000-5000) A 55/30 KA 240/440V * | LZMC3 | MOL1914 | EATON | Und | #N/A | 45731 | 0.47 | 0.47 | #N/A | #N/A |  | EATON | LAUMAYER | MELEXA |  |  |  | #N/A | E-BRE-A600 | T-0.15
00669 | INTERRUPTOR INDUSTRIAL DE CAJA MOLDEADA SERIE C. 3 POLOS, REGULABLE DE 500 A 630 AMP. 35KA/480VAC. 85KA/240VAC. | LW3630 |  | EATON | Und | 6546092.8 | 45731 | 0.47 | 0.47 | 3469429.184 | 3469429.184 |  | EATON | LAUMAYER | MELEXA |  |  |  | 6546092.8 | --- | SIN DATOS
00670 | INDUSTRIAL DE CAJA MOLDEADA SERIE G, 3 POLOS, REGULABLE DE 200-250AMP , 25KA/480VAC-65KA/240VAC. | GJE3250AAM |  | EATON | Und | 1836700.944 | 45731 | 0.47 | 0.47 | 973451.5003 | 973451.5003 |  | EATON | LAUMAYER | MELEXA |  |  |  | 1836700.944 |  | SIN DATOS
00671 | BREAKER 26 -32 A 85/35 KA 240/440V | PDC13K0032TAAJ | POWER DEFENSE | EATON | Und | 371607.6 | 45731 | 0.47 | 0.47 | 196952.028 | 196952.028 |  | EATON | LAUMAYER | MELEXA |  |  |  | 371607.6 |  | SIN DATOS
00672 | INDUSTRIAL DE CAJA MOLDEADA SERIE G, 3 POLOS, REGULABLE DE 160-200AMP , 35KA/480VAC-85KA/240VAC. | GJS3200AAM |  | EATON | Und | 1601294.032 | 45731 | 0.47 | 0.47 | 848685.837 | 848685.837 |  | EATON | LAUMAYER | MELEXA |  |  |  | 1601294.032 |  | SIN DATOS
00673 | BREAKER 3X(15-20) A 30/25 KA 240/440V * | NZMB1 | MOL0362 | EATON | Und | #N/A | 45731 | 0.47 | 0.47 | #N/A | #N/A |  | EATON | LAUMAYER | MELEXA |  |  |  | #N/A | E-BRE-A100 | T-0.1
00674 | BREAKER 3X(20-25) A 30/25 KA 240/440V * | NZMB1 | MOL0363 | EATON | Und | #N/A | 45731 | 0.47 | 0.47 | #N/A | #N/A |  | EATON | LAUMAYER | MELEXA |  |  |  | #N/A | E-BRE-A100 | T-0.1
00675 | BREAKER 3X(25-32) A 30/25 KA 240/440V * | NZMB1 | MOL0364 | EATON | Und | #N/A | 45731 | 0.47 | 0.47 | #N/A | #N/A |  | EATON | LAUMAYER | MELEXA |  |  |  | #N/A | E-BRE-A100 | T-0.1
00676 | BREAKER 3X(32-40) A 30/25 KA 240/440V * | NZMB1 | MOL0365 | EATON | Und | #N/A | 45731 | 0.47 | 0.47 | #N/A | #N/A |  | EATON | LAUMAYER | MELEXA |  |  |  | #N/A | E-BRE-A100 | T-0.1
00677 | BREAKER 3X(40-50) A 30/25 KA 240/440V * | NZMB1 | MOL0366 | EATON | Und | #N/A | 45731 | 0.47 | 0.47 | #N/A | #N/A |  | EATON | LAUMAYER | MELEXA |  |  |  | #N/A | E-BRE-A100 | T-0.1
00678 | BREAKER 3X(50-63) A 30/25 KA 240/440V * | NZMB1 | MOL0367 | EATON | Und | #N/A | 45731 | 0.47 | 0.47 | #N/A | #N/A |  | EATON | LAUMAYER | MELEXA |  |  |  | #N/A | E-BRE-A100 | T-0.1
00679 | BREAKER 3X(63-80) A 30/25 KA 240/440V * | NZMB1 | MOL0368 | EATON | Und | #N/A | 45731 | 0.47 | 0.47 | #N/A | #N/A |  | EATON | LAUMAYER | MELEXA |  |  |  | #N/A | E-BRE-A100 | T-0.1
00680 | BREAKER 3X(80-100) A 30/25 KA 240/440V * | NZMB1 | MOL0369 | EATON | Und | #N/A | 45731 | 0.47 | 0.47 | #N/A | #N/A |  | EATON | LAUMAYER | MELEXA |  |  |  | #N/A | E-BRE-A100 | T-0.1
00681 | BREAKER 3X(100-125) A 30/25 KA 240/440V * | NZMB1 | MOL0370 | EATON | Und | #N/A | 45731 | 0.47 | 0.47 | #N/A | #N/A |  | EATON | LAUMAYER | MELEXA |  |  |  | #N/A | E-BRE-A250 | T-0.1
00682 | BREAKER 3X(125-160) A 30/25 KA 240/440V * | NZMB1 | MOL0371 | EATON | Und | #N/A | 45731 | 0.47 | 0.47 | #N/A | #N/A |  | EATON | LAUMAYER | MELEXA |  |  |  | #N/A | E-BRE-A250 | T-0.1
00683 | BREAKER 3X(15-20) A 85/35 KA 240/440V * | NZMN1 | MOL0372 | EATON | Und | #N/A | 45731 | 0.47 | 0.47 | #N/A | #N/A |  | EATON | LAUMAYER | MELEXA |  |  |  | #N/A | E-BRE-A100 | T-0.1
00684 | BREAKER 3X(20-25) A 85/35 KA 240/440V * | NZMN1 | MOL0373 | EATON | Und | #N/A | 45731 | 0.47 | 0.47 | #N/A | #N/A |  | EATON | LAUMAYER | MELEXA |  |  |  | #N/A | E-BRE-A100 | T-0.1
00685 | BREAKER 3X(25-32) A 85/35 KA 240/440V * | NZMN1 | MOL0374 | EATON | Und | #N/A | 45731 | 0.47 | 0.47 | #N/A | #N/A |  | EATON | LAUMAYER | MELEXA |  |  |  | #N/A | E-BRE-A100 | T-0.1
00686 | BREAKER 3X(32-40) A 85/35 KA 240/440V * | NZMN1 | MOL0375 | EATON | Und | #N/A | 45731 | 0.47 | 0.47 | #N/A | #N/A |  | EATON | LAUMAYER | MELEXA |  |  |  | #N/A | E-BRE-A100 | T-0.1
00687 | BREAKER 3X(40-50) A 85/35 KA 240/440V * | NZMN1 | MOL0376 | EATON | Und | #N/A | 45731 | 0.47 | 0.47 | #N/A | #N/A |  | EATON | LAUMAYER | MELEXA |  |  |  | #N/A | E-BRE-A100 | T-0.1
00688 | BREAKER 3X(15-20) A 100/65 KA 240/440V * | NZMH2 | MOL0386 | EATON | Und | #N/A | 45731 | 0.47 | 0.47 | #N/A | #N/A |  | EATON | LAUMAYER | MELEXA |  |  |  | #N/A | E-BRE-A100 | T-0.1
00689 | BREAKER 3X(20-25) A 100/65 KA 240/440V * | NZMH2 | MOL0387 | EATON | Und | #N/A | 45731 | 0.47 | 0.47 | #N/A | #N/A |  | EATON | LAUMAYER | MELEXA |  |  |  | #N/A | E-BRE-A100 | T-0.1
00690 | BREAKER 3X(25-32) A 100/65 KA 240/440V * | NZMH2 | MOL0388 | EATON | Und | #N/A | 45731 | 0.47 | 0.47 | #N/A | #N/A |  | EATON | LAUMAYER | MELEXA |  |  |  | #N/A | E-BRE-A100 | T-0.1
00691 | BREAKER 3X(32-40) A 100/65 KA 240/440V * | NZMH2 | MOL0389 | EATON | Und | #N/A | 45731 | 0.47 | 0.47 | #N/A | #N/A |  | EATON | LAUMAYER | MELEXA |  |  |  | #N/A | E-BRE-A100 | T-0.1
00692 | BREAKER 3X(40-50) A 100/65 KA 240/440V * | NZMH2 | MOL0390 | EATON | Und | #N/A | 45731 | 0.47 | 0.47 | #N/A | #N/A |  | EATON | LAUMAYER | MELEXA |  |  |  | #N/A | E-BRE-A100 | T-0.1
00698 | BREAKER 3X(315-630) A 50 KA 440V ABIERTO FIJO * * | IZMB5 | MOL0426 | EATON | Und | #N/A | 45731 | 0.47 | 0.47 | #N/A | #N/A |  | EATON | LAUMAYER | MELEXA |  |  |  | #N/A | E-BRE-1200 | T-1.1
00699 | BREAKER 3X(400-800) A 50 KA 440V ABIERTO FIJO * * | IZMB5 | MOL0427 | EATON | Und | #N/A | 45731 | 0.47 | 0.47 | #N/A | #N/A |  | EATON | LAUMAYER | MELEXA |  |  |  | #N/A | E-BRE-1200 | T-1.1
00700 | BREAKER 3X(500-1000) A 50 KA 440V ABIERTO FIJO * * | IZMB5 | MOL0428 | EATON | Und | #N/A | 45731 | 0.47 | 0.47 | #N/A | #N/A |  | EATON | LAUMAYER | MELEXA |  |  |  | #N/A | E-BRE-1200 | T-1.1
00706 | BREAKER IZMN7-A4000 ,80kA, TIPO ABIERTO * * | IZMB7 | MOL0434 | EATON | Und | #N/A | 45731 | 0.47 | 0.47 | #N/A | #N/A |  | EATON | LAUMAYER | MELEXA |  |  |  | #N/A | E-BRE-4000 | T-1.1
00711 | BREAKER 3X(320-800) A 40 KA 690V. TIPO ABIERTO FIJO. LSIG. COMUNICACIÓN MODBUS | NAS6083B2D8NMNN2MNFX | NRX | EATON | Und | 13733363.28 | 45731 | 0.47 | 0.47 | 7278682.5384 | 7278682.5384 |  | EATON | LAUMAYER | MELEXA |  |  |  | 13733363.28 | E-BRE-1200 | T-1.1
00712 | BREAKER 3X(400-1000) A 50 KA 690V. TIPO ABIERTO FIJO. LSIG. COMUNICACIÓN MODBUS | NAS6103B2DANMNN2MNFX | NRX | EATON | Und | 13770076.32 | 45731 | 0.47 | 0.47 | 7298140.4496 | 7298140.4496 |  | EATON | LAUMAYER | MELEXA |  |  |  | 13770076.32 | E-BRE-1200 | T-1.1
00713 | BREAKER 3X(500-1250) A 40 KA 690V. TIPO ABIERTO FIJO. LSIG. COMUNICACIÓN MODBUS | NAS6133B2DCNMNN2MNFX | NRX | EATON | Und | 13825593.6 | 45731 | 0.47 | 0.47 | 7327564.608 | 7327564.608 |  | EATON | LAUMAYER | MELEXA |  |  |  | 13825593.6 | E-BRE-4000 | T-1.1
00714 | BREAKER 3X(640-1600) A 50 KA 690V. TIPO ABIERTO FIJO. LSIG. COMUNICACIÓN MODBUS | NAS6163B2DDNMNN2MNFX | NRX | EATON | Und | 13899915.12 | 45731 | 0.47 | 0.47 | 7366955.0136 | 7366955.0136 |  | EATON | LAUMAYER | MELEXA |  |  |  | 13899915.12 | E-BRE-4000 | T-1.1
00715 | BREAKER 3X(800-2000) A 50 KA 690V. TIPO ABIERTO FIJO. LSIG. COMUNICACIÓN MODBUS | RAS6203B2DMNMNN2MNHX | NRX | EATON | Und | 20406182.16 | 45731 | 0.47 | 0.47 | 10815276.5448 | 10815276.5448 |  | EATON | LAUMAYER | MELEXA |  |  |  | 20406182.16 | E-BRE-4000 | T-1.1
00716 | BREAKER 3X(1000-2500) A 65 KA 690V. TIPO ABIERTO FIJO. LSIG. COMUNICACIÓN MODBUS | RAS6253B2DNNMNN2MNHX | NRX | EATON | Und | 20964936.72 | 45731 | 0.47 | 0.47 | 11111416.4616 | 11111416.4616 |  | EATON | LAUMAYER | MELEXA |  |  |  | 20964936.72 | E-BRE-4000 | T-1.1
00717 | BREAKER 3X(1280-3200) A 65 KA 690V. TIPO ABIERTO FIJO. LSIG. COMUNICACIÓN MODBUS | RAS6323B2DQNMNN2MNHX | NRX | EATON | Und | 21495932.64 | 45731 | 0.47 | 0.47 | 11392844.2992 | 11392844.2992 |  | EATON | LAUMAYER | MELEXA |  |  |  | 21495932.64 | E-BRE-4000 | T-1.1
00718 | BREAKER 3X(3200-4000) A 65 KA 690V. TIPO ABIERTO FIJO. LSIG. COMUNICACIÓN MODBUS | RAS6403B2DRNMNN2MNHX | NRX | EATON | Und | 22182735.12 | 45731 | 0.47 | 0.47 | 11756849.6136 | 11756849.6136 |  | EATON | LAUMAYER | MELEXA |  |  |  | 22182735.12 | E-BRE-4000 | T-1.1
00719 | BREAKER 3X(320-800) A 50 KA 690V. TIPO ABIERTO EXTRAIBLE. LSIG. COMUNICACIÓN MODBUS | NAS6083W2D8NMNN2MN4X | NRX | EATON | Und | 17830001.28 | 45731 | 0.47 | 0.47 | 9449900.6784 | 9449900.6784 |  | EATON | LAUMAYER | MELEXA |  |  |  | 17830001.28 | E-BRE-1200 | T-1.1
00720 | BREAKER 3X(400-1000) A 50 KA 690V. TIPO ABIERTO EXTRAIBLE. LSIG. COMUNICACIÓN MODBUS | NAS6103W2DANMNN2MN4X | NRX | EATON | Und | 17877459.6 | 45731 | 0.47 | 0.47 | 9475053.588 | 9475053.588 |  | EATON | LAUMAYER | MELEXA |  |  |  | 17877459.6 | E-BRE-1200 | T-1.1
00721 | BREAKER 3X(500-1250) A 50 KA 690V. TIPO ABIERTO EXTRAIBLE. LSIG. COMUNICACIÓN MODBUS | NAS6133W2DCNMNN2MN4X | NRX | EATON | Und | 17949094.8 | 45731 | 0.47 | 0.47 | 9513020.244 | 9513020.244 |  | EATON | LAUMAYER | MELEXA |  |  |  | 17949094.8 | E-BRE-4000 | T-1.1
00722 | BREAKER 3X(640-1600) A 50 KA 690V. TIPO ABIERTO EXTRAIBLE. LSIG. COMUNICACIÓN MODBUS | NAS6163W2DDNMNN2MN4X | NRX | EATON | Und | 18045802.32 | 45731 | 0.47 | 0.47 | 9564275.2296 | 9564275.2296 |  | EATON | LAUMAYER | MELEXA |  |  |  | 18045802.32 | E-BRE-4000 | T-1.1
00723 | BREAKER 3X(800-2000) A 65 KA 690V. TIPO ABIERTO EXTRAIBLE. LSIG. COMUNICACIÓN MODBUS | RAS6203W2DMNMNN2MN5X | NRX | EATON | Und | 29214625.44 | 45731 | 0.47 | 0.47 | 15483751.4832 | 15483751.4832 |  | EATON | LAUMAYER | MELEXA |  |  |  | 29214625.44 | E-BRE-4000 | T-1.1
00724 | BREAKER 3X(1000-2500) A 65 KA 690V. TIPO ABIERTO EXTRAIBLE. LSIG. COMUNICACIÓN MODBUS | RAS6253W2DNNMNN2MN5X | NRX | EATON | Und | 30015148.8 | 45731 | 0.47 | 0.47 | 15908028.864 | 15908028.864 |  | EATON | LAUMAYER | MELEXA |  |  |  | 30015148.8 | E-BRE-4000 | T-1.1
00725 | BREAKER 3X(1280-3200) A 65 KA 690V. TIPO ABIERTO EXTRAIBLE. LSIG. COMUNICACIÓN MODBUS | RAS6323W2DQNMNN2MN5X | NRX | EATON | Und | 32696096.16 | 45731 | 0.47 | 0.47 | 17328930.9648 | 17328930.9648 |  | EATON | LAUMAYER | MELEXA |  |  |  | 32696096.16 | E-BRE-4000 | T-1.1
00726 | BREAKER 3X(3200-4000) A 65 KA 690V. TIPO ABIERTO EXTRAIBLE. LSIG. COMUNICACIÓN MODBUS | RAS6403W2DRNMNN2MN5X | NRX | EATON | Und | 33059644.8 | 45731 | 0.47 | 0.47 | 17521611.744 | 17521611.744 |  | EATON | LAUMAYER | MELEXA |  |  |  | 33059644.8 | E-BRE-4000 | T-1.1
00759 | BREAKER 3X16A 50/20 KA 240/415V | ELCM1-B316 |  | EATON | Und | #N/A | 45731 | 0.47 | 0.47 | #N/A | #N/A |  | EATON | LAUMAYER | MELEXA |  |  |  | #N/A | E-BRE-A100 | T-0.1
00760 | BREAKER 3X20A 50/20 KA 240/415V | ELCM1-B320 |  | EATON | Und | #N/A | 45731 | 0.47 | 0.47 | #N/A | #N/A |  | EATON | LAUMAYER | MELEXA |  |  |  | #N/A | E-BRE-A100 | T-0.1
00761 | BREAKER 3X25A 50/20 KA 240/415V | ELCM1-B325 |  | EATON | Und | #N/A | 45731 | 0.47 | 0.47 | #N/A | #N/A |  | EATON | LAUMAYER | MELEXA |  |  |  | #N/A | E-BRE-A100 | T-0.1
00762 | BREAKER 3X32A 50/20 KA 240/415V | ELCM1-B332 |  | EATON | Und | #N/A | 45731 | 0.47 | 0.47 | #N/A | #N/A |  | EATON | LAUMAYER | MELEXA |  |  |  | #N/A | E-BRE-A100 | T-0.1
00763 | BREAKER 3X40A 50/20 KA 240/415V | ELCM1-B340 |  | EATON | Und | #N/A | 45731 | 0.47 | 0.47 | #N/A | #N/A |  | EATON | LAUMAYER | MELEXA |  |  |  | #N/A | E-BRE-A100 | T-0.1
00764 | BREAKER 3X50A 50/20 KA 240/415V | ELCM1-B350 |  | EATON | Und | #N/A | 45731 | 0.47 | 0.47 | #N/A | #N/A |  | EATON | LAUMAYER | MELEXA |  |  |  | #N/A | E-BRE-A100 | T-0.1
00765 | BREAKER 3X63A 50/20 KA 240/415V | ELCM1-B363 |  | EATON | Und | #N/A | 45731 | 0.47 | 0.47 | #N/A | #N/A |  | EATON | LAUMAYER | MELEXA |  |  |  | #N/A | E-BRE-A100 | T-0.1
00768 | BREAKER 3X80A 60/25 KA 240/415V | ELCM2-B380 |  | EATON | Und | #N/A | 45731 | 0.47 | 0.47 | #N/A | #N/A |  | EATON | LAUMAYER | MELEXA |  |  |  | #N/A | E-BRE-A100 | T-0.1
00769 | BREAKER 3X100A 60/25 KA 240/415V | ELCM2-B3100 |  | EATON | Und | #N/A | 45731 | 0.47 | 0.47 | #N/A | #N/A |  | EATON | LAUMAYER | MELEXA |  |  |  | #N/A | E-BRE-A100 | T-0.1
00770 | BREAKER 3X125A 60/25 KA 240/415V | ELCM2-B3125 |  | EATON | Und | #N/A | 45731 | 0.47 | 0.47 | #N/A | #N/A |  | EATON | LAUMAYER | MELEXA |  |  |  | #N/A | E-BRE-A250 | T-0.1
00773 | BREAKER 3X160A 60/35 KA 240/415V | ELCM3-C3160 |  | EATON | Und | #N/A | 45731 | 0.47 | 0.47 | #N/A | #N/A |  | EATON | LAUMAYER | MELEXA |  |  |  | #N/A | E-BRE-A250 | T-0.1
00774 | BREAKER 3X200A 60/35 KA 240/415V | ELCM3-C3200 |  | EATON | Und | #N/A | 45731 | 0.47 | 0.47 | #N/A | #N/A |  | EATON | LAUMAYER | MELEXA |  |  |  | #N/A | E-BRE-A250 | T-0.1
00776 | BREAKER 3X250A 60/35 KA 240/415V | ELCM3-C3250 |  | EATON | Und | #N/A | 45731 | 0.47 | 0.47 | #N/A | #N/A |  | EATON | LAUMAYER | MELEXA |  |  |  | #N/A | E-BRE-A250 | T-0.1
00778 | BREAKER 3X315A 60/35 KA 240/415V | ELCM4-C3315 |  | EATON | Und | #N/A | 45731 | 0.47 | 0.47 | #N/A | #N/A |  | EATON | LAUMAYER | MELEXA |  |  |  | #N/A | E-BRE-A600 | T-0.15
00779 | BREAKER 3X350A 60/35 KA 240/415V | ELCM4-C3350 |  | EATON | Und | #N/A | 45731 | 0.47 | 0.47 | #N/A | #N/A |  | EATON | LAUMAYER | MELEXA |  |  |  | #N/A | E-BRE-A600 | T-0.15
00780 | BREAKER 3X400A 60/35 KA 240/415V | ELCM4-C3400 |  | EATON | Und | #N/A | 45731 | 0.47 | 0.47 | #N/A | #N/A |  | EATON | LAUMAYER | MELEXA |  |  |  | #N/A | E-BRE-A600 | T-0.15
00782 | BREAKER 3X500A 65/35 KA 240/415V | ELCM5-C3500 |  | EATON | Und | #N/A | 45731 | 0.47 | 0.47 | #N/A | #N/A |  | EATON | LAUMAYER | MELEXA |  |  |  | #N/A | E-BRE-A600 | T-0.15
00783 | BREAKER 3X630A 65/35 KA 240/415V | ELCM5-C3630 |  | EATON | Und | #N/A | 45731 | 0.47 | 0.47 | #N/A | #N/A |  | EATON | LAUMAYER | MELEXA |  |  |  | #N/A | E-BRE-1200 | T-1.1
00784 | BREAKER 3X700A 70/35 KA 240/415V | ELCM6-C3700 |  | EATON | Und | #N/A | 45731 | 0.47 | 0.47 | #N/A | #N/A |  | EATON | LAUMAYER | MELEXA |  |  |  | #N/A | E-BRE-1200 | T-1.1
00785 | BREAKER 3X800A 70/35 KA 240/415V | ELCM6-C3800 |  | EATON | Und | #N/A | 45731 | 0.47 | 0.47 | #N/A | #N/A |  | EATON | LAUMAYER | MELEXA |  |  |  | #N/A | E-BRE-1200 | T-1.1
00788 | BREAKER 3X(250-315) A 85kA/240Vac - 10kA/250Vdc | KW3315 | EAT0809 | EATON | Und | 3200558.4 | 45731 | 0.47 | 0.47 | 1696295.952 | 1696295.952 |  | EATON | LAUMAYER | MELEXA |  |  |  | 3200558.4 | E-BRE-A600 | T-0.15
00789 | BREAKER 3X(160-200) A 85kA/240Vac - 10kA/250Vdc | FW3200L | EAT0672 | EATON | Und | 1804524.8 | 45731 | 0.47 | 0.47 | 956398.144 | 956398.144 |  | EATON | LAUMAYER | MELEXA |  |  |  | 1804524.8 | E-BRE-A250 | T-0.1
00790 | BREAKER 3X(125-160) A 85kA/240Vac - 10kA/250Vdc | FW3160L | EAT0189 | EATON | Und | 1698777.6 | 45731 | 0.47 | 0.47 | 900352.128 | 900352.128 |  | EATON | LAUMAYER | MELEXA |  |  |  | 1698777.6 | E-BRE-A250 | T-0.1
00791 | BREAKER 3X(63-80) A 85kA/240Vac - 10kA/250Vdc | FW3080L | EAT0600 | EATON | Und | 874120 | 45731 | 0.47 | 0.47 | 463283.6 | 463283.6 |  | EATON | LAUMAYER | MELEXA |  |  |  | 874120 | E-BRE-A100 | T-0.1
ACCESORIOS BREAKER EATON
00801 | CONTACTO AUXILIAR 1NA (FALLA, ESTADO Y ENCLAVAMIENTO) | M22-K10 | MOL0641 | EATON | Und | SIN PRECIO | 45731 | 0.47 | 0.47 | #VALUE! | #VALUE! |  | EATON | LAUMAYER | MELEXA |  |  |  | #N/A | M-ACCESV-1 | T-0.17
00802 | CONTACTO AUXILIAR 1NC (FALLA, ESTADO Y ENCLAVAMIENTO) | M22-K01 | MOL0642 | EATON | Und | SIN PRECIO | 45731 | 0.47 | 0.47 | #VALUE! | #VALUE! |  | EATON | LAUMAYER | MELEXA |  |  |  | #N/A | M-ACCESV-1 | T-0.17
00803 | BOBINA DE MINIMA 220V | BZM1-3-XU230-240VAC | MOL1596 | EATON | Und | 212244.864 | 45731 | 0.47 | 0.47 | 112489.7779 | 112489.7779 |  | EATON | LAUMAYER | MELEXA |  |  |  | 212244.864 | M-ACCESV-1 | T-0.17
00804 | BOBINA DE MINIMA 440V | BZM1-3-XU400-440VAC | MOL1597 | EATON | Und | 224422.848 | 45731 | 0.47 | 0.47 | 118944.1094 | 118944.1094 |  | EATON | LAUMAYER | MELEXA |  |  |  | 224422.848 | M-ACCESV-1 | T-0.17
00805 | BOBINA DE MINIMA 24VDC | BZM | MOL1598 | EATON | Und | #N/A | 45731 | 0.47 | 0.47 | #N/A | #N/A |  | EATON | LAUMAYER | MELEXA |  |  |  | #N/A | M-ACCESV-1 | T-0.17
00806 | BOBINA DE DISPARO 220V | BZM1-3-XA230-240VAC | MOL1599 | EATON | Und | 185279.328 | 45731 | 0.47 | 0.47 | 98198.0438 | 98198.0438 |  | EATON | LAUMAYER | MELEXA |  |  |  | 185279.328 | M-ACCESV-1 | T-0.17
00807 | BOBINA DE DISPARO 440V | BZM1-3-XA400-440VAC | MOL1600 | EATON | Und | 187019.04 | 45731 | 0.47 | 0.47 | 99120.0912 | 99120.0912 |  | EATON | LAUMAYER | MELEXA |  |  |  | 187019.04 | M-ACCESV-1 | T-0.17
00808 | BOBINA DE DISPARO 24VDC | BZM | MOL1601 | EATON | Und | #N/A | 45731 | 0.47 | 0.47 | #N/A | #N/A |  | EATON | LAUMAYER | MELEXA |  |  |  | #N/A | M-ACCESV-1 | T-0.17
00809 | Kit (manija + eje prolongador de 400 mm con posibilidad de cortarlo para distancias menores) | BZM1-XTVD+BZM1-XV4 | - | EATON | Und | 620207.328 | 45731 | 0.47 | 0.47 | 328709.8838 | 328709.8838 |  | EATON | LAUMAYER | MELEXA |  |  |  | 620207.328 | M-ACCESV-1 | T-0.17
00810 | EJE PROLONGADOR 400 mm | BZM | MOL1603 | EATON | Und | #N/A | 45731 | 0.47 | 0.47 | #N/A | #N/A |  | EATON | LAUMAYER | MELEXA |  |  |  | #N/A | M-ACCESV-1 | T-0.17
00811 | EJE PROLONGADOR 600 mm | BZM | MOL1604 | EATON | Und | #N/A | 45731 | 0.47 | 0.47 | #N/A | #N/A |  | EATON | LAUMAYER | MELEXA |  |  |  | #N/A | M-ACCESV-1 | T-0.17
00812 | Kit (manija para LZM1 + eje prolongador de 400mm con posibilidad de cortarlo para distancias menores) | NZM1-XTVD+NZM1/2XV4 | - | EATON | Und | #N/A | 45731 | 0.47 | 0.47 | #N/A | #N/A |  | EATON | LAUMAYER | MELEXA |  |  |  | #N/A | M-ACCESV-1 | T-0.17
00813 | Kit (manija para LZM2 + eje prolongador de 400mm con posibilidad de cortarlo para distancias menores) | NZM2-XTVD+NZM1/2XV4 | - | EATON | Und | #N/A | 45731 | 0.47 | 0.47 | #N/A | #N/A |  | EATON | LAUMAYER | MELEXA |  |  |  | #N/A | M-ACCESV-1 | T-0.17
00814 | Kit (manija para LZM3 + eje prolongador de 400mm con posibilidad de cortarlo para distancias menores) | NZM3-XTVD+NZM3/4XV4 | - | EATON | Und | #N/A | 45731 | 0.47 | 0.47 | #N/A | #N/A |  | EATON | LAUMAYER | MELEXA |  |  |  | #N/A | M-ACCESV-1 | T-0.17
00815 | Kit (manija para LZM4 + eje prolongador de 400mm con posibilidad de cortarlo para distancias menores) | NZM4-XTVD+NZM3/4XV4 | - | EATON | Und | #N/A | 45731 | 0.47 | 0.47 | #N/A | #N/A |  | EATON | LAUMAYER | MELEXA |  |  |  | #N/A | M-ACCESV-1 | T-0.17
00816 | EJE PROLONGADOR 400 mm | NZM1/2-XV4 | MOL0416 | EATON | Und | #N/A | 45731 | 0.47 | 0.47 | #N/A | #N/A |  | EATON | LAUMAYER | MELEXA |  |  |  | #N/A | M-ACCESV-1 | T-0.17
00817 | EJE PROLONGADOR 400 mm | NZM3/4-XV4 | MOL0417 | EATON | Und | 47893.248 | 45731 | 0.47 | 0.47 | 25383.4214 | 25383.4214 |  | EATON | LAUMAYER | MELEXA |  |  |  | 47893.248 | M-ACCESV-1 | T-0.17
00818 | MANIJA DE ACOPLAMIENTO AL INTERRUPTOR | LZM1/NZM1 | MOL1508 | EATON | Und | #N/A | 45731 | 0.47 | 0.47 | #N/A | #N/A |  | EATON | LAUMAYER | MELEXA |  |  |  | #N/A | M-ACCESV-1 | T-0.17
00819 | MANIJA DE ACOPLAMIENTO AL INTERRUPTOR | LZM2/NZM2 | MOL1509 | EATON | Und | #N/A | 45731 | 0.47 | 0.47 | #N/A | #N/A |  | EATON | LAUMAYER | MELEXA |  |  |  | #N/A | M-ACCESV-1 | T-0.17
00820 | MANIJA DE ACOPLAMIENTO AL INTERRUPTOR | LZM3/NZM3 | MOL1567 | EATON | Und | #N/A | 45731 | 0.47 | 0.47 | #N/A | #N/A |  | EATON | LAUMAYER | MELEXA |  |  |  | #N/A | M-ACCESV-1 | T-0.17
00821 | MANIJA DE ACOPLAMIENTO AL INTERRUPTOR | LZM4/NZM4 | MOL1507 | EATON | Und | #N/A | 45731 | 0.47 | 0.47 | #N/A | #N/A |  | EATON | LAUMAYER | MELEXA |  |  |  | #N/A | M-ACCESV-1 | T-0.17
00822 | MANIJA DE ACOPLAMIENTO AL INTERRUPTOR ROJO AMARILLO PARADA EMERGENCIA | LZM4/NZM4 | MOL1519 | EATON | Und | #N/A | 45731 | 0.47 | 0.47 | #N/A | #N/A |  | EATON | LAUMAYER | MELEXA |  |  |  | #N/A | M-ACCESV-1 | T-0.17
00823 | CONTACTO AUXILIAR 1NA (FALLA, ESTADO Y ENCLAVAMIENTO) (IGUAL QUE LA REF. 41689) | M22-K10 | MOL0641 | EATON | Und | 6088.992 | 45731 | 0.47 | 0.47 | 3227.1658 | 3227.1658 |  | EATON | LAUMAYER | MELEXA |  |  |  | 6088.992 | M-ACCESV-1 | T-0.17
00824 | CONTACTO AUXILIAR 1NC (FALLA, ESTADO Y ENCLAVAMIENTO) (IGUAL QUE LA REF. 41690) | M22-K01 | MOL0642 | EATON | Und | 6088.992 | 45731 | 0.47 | 0.47 | 3227.1658 | 3227.1658 |  | EATON | LAUMAYER | MELEXA |  |  |  | 6088.992 | M-ACCESV-1 | T-0.17
00825 | BOBINA DE MINIMA 208/240VAC | NZM1-XU208-240AC | MOL0406 | EATON | Und | #N/A | 45731 | 0.47 | 0.47 | #N/A | #N/A |  | EATON | LAUMAYER | MELEXA |  |  |  | #N/A | M-ACCESV-1 | T-0.17
00826 | BOBINA DE MINIMA 208/240VAC | NZM2/3-XU208-240AC | MOL0407 | EATON | Und | #N/A | 45731 | 0.47 | 0.47 | #N/A | #N/A |  | EATON | LAUMAYER | MELEXA |  |  |  | #N/A | M-ACCESV-1 | T-0.17
00827 | BOBINA DE MINIMA 208/240VAC | NZM4-XU208-240AC | MOL0408 | EATON | Und | 535694.848 | 45731 | 0.47 | 0.47 | 283918.2694 | 283918.2694 |  | EATON | LAUMAYER | MELEXA |  |  |  | 535694.848 | M-ACCESV-1 | T-0.17
00828 | BOBINA DE DISPARO 208/240VAC | NZM1-XA208-250AC/DC | MOL1808 | EATON | Und | #N/A | 45731 | 0.47 | 0.47 | #N/A | #N/A |  | EATON | LAUMAYER | MELEXA |  |  |  | #N/A | M-ACCESV-1 | T-0.17
00829 | BOBINA DE DISPARO 208/240VAC | NZM2/3-XA208-250AC/DC | MOL1809 | EATON | Und | #N/A | 45731 | 0.47 | 0.47 | #N/A | #N/A |  | EATON | LAUMAYER | MELEXA |  |  |  | #N/A | M-ACCESV-1 | T-0.17
00830 | BOBINA DE DISPARO 208/240VAC | NZM4-XA208-250AC/DC | MOL1810 | EATON | Und | 451438.208 | 45731 | 0.47 | 0.47 | 239262.2502 | 239262.2502 |  | EATON | LAUMAYER | MELEXA |  |  |  | 451438.208 | M-ACCESV-1 | T-0.17
00831 | ENCLAVAMIENTO MECANICO FRONTAL - TRANSFERENCIA MANUAL | LZM1/NZM1 | MOL0418 | EATON | Und | #N/A | 45731 | 0.47 | 0.47 | #N/A | #N/A |  | EATON | LAUMAYER | MELEXA |  |  |  | #N/A | M-ACCESV-1 | T-0.17
00832 | ENCLAVAMIENTO MECANICO FRONTAL - TRANSFERENCIA MANUAL | NZM2-XMVR | MOL0419 | EATON | Und | #N/A | 45731 | 0.47 | 0.47 | #N/A | #N/A |  | EATON | LAUMAYER | MELEXA |  |  |  | #N/A | M-ACCESV-1 | T-0.17
00833 | ENCLAVAMIENTO MECANICO FRONTAL - TRANSFERENCIA MANUAL | NZM3-XMVR | MOL0420 | EATON | Und | #N/A | 45731 | 0.47 | 0.47 | #N/A | #N/A |  | EATON | LAUMAYER | MELEXA |  |  |  | #N/A | M-ACCESV-1 | T-0.17
00834 | ENCLAVAMIENTO MECANICO FRONTAL - TRANSFERENCIA MANUAL | NZM4-XMVR | MOL0421 | EATON | Und | 1725930.752 | 45731 | 0.47 | 0.47 | 914743.2986 | 914743.2986 |  | EATON | LAUMAYER | MELEXA |  |  |  | 1725930.752 | M-ACCESV-1 | T-0.17
00835 | CABLE DE ENCLAVAMIENTO | LZM | MOL0422 | EATON | Und | #N/A | 45731 | 0.47 | 0.47 | #N/A | #N/A |  | EATON | LAUMAYER | MELEXA |  |  |  | #N/A | M-ACCESV-1 | T-0.17
00836 | ENCLAVAMIENTO MECANICO HORIZONTAL PARA MANDO MOTORIZADO | NZM2-XMVR | MOL1635 | EATON | Und | #N/A | 45731 | 0.47 | 0.47 | #N/A | #N/A |  | EATON | LAUMAYER | MELEXA |  |  |  | #N/A | M-ACCESV-1 | T-0.17
00837 | ENCLAVAMIENTO MECANICO HORIZONTAL PARA MANDO MOTORIZADO | NZM2/3-XMVR | MOL1636 | EATON | Und | #N/A | 45731 | 0.47 | 0.47 | #N/A | #N/A |  | EATON | LAUMAYER | MELEXA |  |  |  | #N/A | M-ACCESV-1 | T-0.17
00838 | ENCLAVAMIENTO MECANICO HORIZONTAL PARA MANDO MOTORIZADO | NZM3-XMVR | MOL1637 | EATON | Und | #N/A | 45731 | 0.47 | 0.47 | #N/A | #N/A |  | EATON | LAUMAYER | MELEXA |  |  |  | #N/A | M-ACCESV-1 | T-0.17
00839 | ENCLAVAMIENTO MECANICO HORIZONTAL PARA MANDO MOTORIZADO | NZM3/4-XMVR | MOL1638 | EATON | Und | 1917503.744 | 45731 | 0.47 | 0.47 | 1016276.9843 | 1016276.9843 |  | EATON | LAUMAYER | MELEXA |  |  |  | 1917503.744 | M-ACCESV-1 | T-0.17
00840 | ENCLAVAMIENTO MECANICO HORIZONTAL PARA MANDO MOTORIZADO | NZM4-XMVR | MOL1011 | EATON | Und | 1725930.752 | 45731 | 0.47 | 0.47 | 914743.2986 | 914743.2986 |  | EATON | LAUMAYER | MELEXA |  |  |  | 1725930.752 | M-ACCESV-1 | T-0.17
00841 | MANDO MOTORIZADO 208/240VAC | NZM2-XR208-240AC | MOL0423 | EATON | Und | #N/A | 45731 | 0.47 | 0.47 | #N/A | #N/A |  | EATON | LAUMAYER | MELEXA |  |  |  | #N/A | M-ACCESV-1 | T-0.17
00842 | MANDO MOTORIZADO 208/240VAC | NZM3-XR208-240AC | MOL0424 | EATON | Und | #N/A | 45731 | 0.47 | 0.47 | #N/A | #N/A |  | EATON | LAUMAYER | MELEXA |  |  |  | #N/A | M-ACCESV-1 | T-0.17
00843 | MANDO MOTORIZADO 208/240VAC | NZM4-XR208-240AC | MOL0425 | EATON | Und | 4833670.4 | 45731 | 0.47 | 0.47 | 2561845.312 | 2561845.312 |  | EATON | LAUMAYER | MELEXA |  |  |  | 4833670.4 | M-ACCESV-1 | T-0.17
00844 | MANDO MOTORIZADO 110/130VAC | NZM2-XR110-130AC | MOL1924 | EATON | Und | #N/A | 45731 | 0.47 | 0.47 | #N/A | #N/A |  | EATON | LAUMAYER | MELEXA |  |  |  | #N/A | M-ACCESV-1 | T-0.17
00845 | MANDO MOTORIZADO 110/130VAC | NZM3-XR110-130AC | MOL1925 | EATON | Und | #N/A | 45731 | 0.47 | 0.47 | #N/A | #N/A |  | EATON | LAUMAYER | MELEXA |  |  |  | #N/A | M-ACCESV-1 | T-0.17
00846 | MANDO MOTORIZADO 110/130VAC | NZM4-XR110-130AC | MOL1926 | EATON | Und | 4833670.4 | 45731 | 0.47 | 0.47 | 2561845.312 | 2561845.312 |  | EATON | LAUMAYER | MELEXA |  |  |  | 4833670.4 | M-ACCESV-1 | T-0.17
00847 | MANDO MOTORIZADO 24/30VDC | LZM2/NZM2 | MOL1927 | EATON | Und | #N/A | 45731 | 0.47 | 0.47 | #N/A | #N/A |  | EATON | LAUMAYER | MELEXA |  |  |  | #N/A | M-ACCESV-1 | T-0.17
00848 | MANDO MOTORIZADO 24/30VDC | LZM3/NZM3 | MOL1928 | EATON | Und | #N/A | 45731 | 0.47 | 0.47 | #N/A | #N/A |  | EATON | LAUMAYER | MELEXA |  |  |  | #N/A | M-ACCESV-1 | T-0.17
00849 | MANDO MOTORIZADO 24/30VDC | LZM4/NZM4 | MOL1929 | EATON | Und | #N/A | 45731 | 0.47 | 0.47 | #N/A | #N/A |  | EATON | LAUMAYER | MELEXA |  |  |  | #N/A | M-ACCESV-1 | T-0.17
00850 | BOBINA DE MINIMA 110-130VAC | NZM1-XU110-130AC | MOL1915 | EATON | Und | #N/A | 45731 | 0.47 | 0.47 | #N/A | #N/A |  | EATON | LAUMAYER | MELEXA |  |  |  | #N/A | M-ACCESV-1 | T-0.17
00851 | BOBINA DE MINIMA 110-130VAC | NZM2/3-XU110-130AC | MOL1866 | EATON | Und | #N/A | 45731 | 0.47 | 0.47 | #N/A | #N/A |  | EATON | LAUMAYER | MELEXA |  |  |  | #N/A | M-ACCESV-1 | T-0.17
00852 | BOBINA DE MINIMA 110-130VAC | NZM4-XU110-130AC | MOL1917 | EATON | Und | 535694.848 | 45731 | 0.47 | 0.47 | 283918.2694 | 283918.2694 |  | EATON | LAUMAYER | MELEXA |  |  |  | 535694.848 | M-ACCESV-1 | T-0.17
00853 | BOBINA DE MINIMA 24VAC/DC | NZM1-XU24DC | MOL1918 | EATON | Und | #N/A | 45731 | 0.47 | 0.47 | #N/A | #N/A |  | EATON | LAUMAYER | MELEXA |  |  |  | #N/A | M-ACCESV-1 | T-0.17
00854 | BOBINA DE MINIMA 24VAC/DC | NZM2/3-XU24DC | MOL1919 | EATON | Und | #N/A | 45731 | 0.47 | 0.47 | #N/A | #N/A |  | EATON | LAUMAYER | MELEXA |  |  |  | #N/A | M-ACCESV-1 | T-0.17
00855 | BOBINA DE MINIMA 24VAC/DC | NZM4-XU24DC | MOL1920 | EATON | Und | 535694.848 | 45731 | 0.47 | 0.47 | 283918.2694 | 283918.2694 |  | EATON | LAUMAYER | MELEXA |  |  |  | 535694.848 | M-ACCESV-1 | T-0.17
00856 | BOBINA DE DISPARO 110-130VAC | NZM1-XA110-130AC/DC | MOL0409 | EATON | Und | #N/A | 45731 | 0.47 | 0.47 | #N/A | #N/A |  | EATON | LAUMAYER | MELEXA |  |  |  | #N/A | M-ACCESV-1 | T-0.17
00857 | BOBINA DE DISPARO 110-130VAC | NZM2/3-XA110-130AC/DC | MOL0410 | EATON | Und | #N/A | 45731 | 0.47 | 0.47 | #N/A | #N/A |  | EATON | LAUMAYER | MELEXA |  |  |  | #N/A | M-ACCESV-1 | T-0.17
00858 | BOBINA DE DISPARO 110-130VAC | NZM4-XA110-130AC/DC | MOL0411 | EATON | Und | 451438.208 | 45731 | 0.47 | 0.47 | 239262.2502 | 239262.2502 |  | EATON | LAUMAYER | MELEXA |  |  |  | 451438.208 | M-ACCESV-1 | T-0.17
00859 | BOBINA DE DISPARO 24VAC/DC | NZM1-XA24AC/DC | MOL1921 | EATON | Und | #N/A | 45731 | 0.47 | 0.47 | #N/A | #N/A |  | EATON | LAUMAYER | MELEXA |  |  |  | #N/A | M-ACCESV-1 | T-0.17
00860 | MANIJA PARA MONTAJE EN PUERTA | LZM1/NZM1 | MOL0412 | EATON | Und | #N/A | 45731 | 0.47 | 0.47 | #N/A | #N/A |  | EATON | LAUMAYER | MELEXA |  |  |  | #N/A | M-ACCESV-1 | T-0.17
00861 | BOBINA DE DISPARO 24VAC/DC | NZM4-XA24AC/DC | MOL1923 | EATON | Und | 451438.208 | 45731 | 0.47 | 0.47 | 239262.2502 | 239262.2502 |  | EATON | LAUMAYER | MELEXA |  |  |  | 451438.208 | M-ACCESV-1 | T-0.17
00862 | ENCLAVAMIENTO MECANICO FRONTAL - TRANSFERENCIA MANUAL | NZM3-XMV |  | EATON | Und | 204849 | 45731 | 0.47 | 0.47 | 108569.97 | 108569.97 |  | EATON | LAUMAYER | MELEXA |  |  |  | 204849 | M-ACCESV-1 | T-0.17
00863 | UNIDAD PLUG-IN PARA NZM | NZM3-XSVS |  | EATON | Und | 1621000 | 45731 | 0.47 | 0.47 | 859130 | 859130 |  | EATON | LAUMAYER | MELEXA |  |  |  | #N/A | M-ACCESV-1 | T-0.17
00864 | CONTACTO AUXILIAR 1NC/1NO | M22-CK11 |  | EATON | Und | 32815.744 | 45731 | 0.47 | 0.47 | 17392.3443 | 17392.3443 |  | EATON | LAUMAYER | MELEXA |  |  |  | 32815.744 | M-ACCESV-1 | T-0.17
00865 | BOBINA DE DISPARO 24VAC/DC | NZM2/3-XA24AC/DC | MOL1873 | EATON | Und | #N/A | 45731 | 0.47 | 0.47 | #N/A | #N/A |  | EATON | LAUMAYER | MELEXA |  |  |  | #N/A | M-ACCESV-1 | T-0.17
00869 | CONTACTOS AUXILIARES 1NA/1NC | GE,GJ,GL | AUX1A1BPK | EATON | Und | #N/A | 45731 | 0.47 | 0.47 | #N/A | #N/A |  | EATON | LAUMAYER | MELEXA |  |  |  | #N/A | M-ACCESV-1 | T-0.17
00870 | BOBINA DE DISPARO ELCM3 230V |  | ELCM3-ST230 | EATON | Und | #N/A | 45731 | 0.47 | 0.47 | #N/A | #N/A |  | EATON | LAUMAYER | MELEXA |  |  |  | #N/A | M-ACCESV-1 | T-0.17
00871 | BOBINA DE MINIMA TENSION 110-130VAC | POWER DEFENSE FRAME 1 | PDC1XUV130ACV | EATON | Und | 138793.2 | 45731 | 0.47 | 0.47 | 73560.396 | 73560.396 |  | EATON | LAUMAYER | MELEXA |  |  |  | 138793.2 | M-ACCESV-1 | T-0.17
00883 | BOBINA DE DISPARO 200-240VAC | POWER DEFENSE FRAME 1 | PDC1XST250ACDCT | EATON | Und | 155806.56 | 45731 | 0.47 | 0.47 | 82577.4768 | 82577.4768 |  | EATON | LAUMAYER | MELEXA |  |  |  | 155806.56 | M-ACCESV-1 | T-0.17
00884 | BOBINA DE DISPARO 200-240VAC | POWER DEFENSE FRAME 2 | PDG2XST250ACDCT | EATON | Und | 126257.04 | 45731 | 0.47 | 0.47 | 66916.2312 | 66916.2312 |  | EATON | LAUMAYER | MELEXA |  |  |  | 126257.04 | M-ACCESV-1 | T-0.17
00885 | BOBINA DE DISPARO 200-240VAC | POWER DEFENSE FRAME 3 | PDG3XST250ACDCT | EATON | Und | 157597.44 | 45731 | 0.47 | 0.47 | 83526.6432 | 83526.6432 |  | EATON | LAUMAYER | MELEXA |  |  |  | 157597.44 | M-ACCESV-1 | T-0.17
00886 | BOBINA DE DISPARO 200-240VAC | POWER DEFENSE FRAME 4 | PDG4XST250ACDCT | EATON | Und | 163865.52 | 45731 | 0.47 | 0.47 | 86848.7256 | 86848.7256 |  | EATON | LAUMAYER | MELEXA |  |  |  | 163865.52 | M-ACCESV-1 | T-0.17
00887 | KIT DE MANIJA ROTATIVA | FRAME 1 | PDG1XHMDSP + PDG12XHMS307 | EATON | Und | #N/A | 45731 | 0.47 | 0.47 | #N/A | #N/A |  | EATON | LAUMAYER | MELEXA |  |  |  | #N/A | M-ACCESV-1 | T-0.17
00888 | KIT DE MANIJA ROTATIVA | FRAME 2 | PDG3XHMDSP + PDG34XHMS245 | EATON | Und | #N/A | 45731 | 0.47 | 0.47 | #N/A | #N/A |  | EATON | LAUMAYER | MELEXA |  |  |  | #N/A | E-BRE-A250 | T-0.1
00889 | KIT DE MANIJA ROTATIVA | FRAME 3 | PDG4XHMDSP + PDG34XHMS245 | EATON | Und | 578454.24 | 45731 | 0.47 | 0.47 | #REF! | #REF! |  | EATON | LAUMAYER | MELEXA |  |  |  | 578454.24 | M-ACCESV-1 | T-0.17
00890 | CONTACTOS AUXILIARES Y DE ALARMA 1NA/1NC | POWER DEFENSE FRAME 1-2-3-4 | PDGXAC | EATON | Und | 63576.24 | 45731 | 0.47 | 0.47 | 33695.4072 | 33695.4072 |  | EATON | LAUMAYER | MELEXA |  |  |  | 63576.24 | M-ACCESV-1 | T-0.17
00891 | CONTACTOS AUXILIARES Y DE ALARMA 1NA | POWER DEFENSE FRAME 1-2-3-4 | PDGXAA | EATON | Und | 40294.8 | 45731 | 0.47 | 0.47 | 21356.244 | 21356.244 |  | EATON | LAUMAYER | MELEXA |  |  |  | 40294.8 | M-ACCESV-1 | T-0.17
00900 | MANDO MOTORIZADO 200-240VAC | POWER DEFENSE FRAME 1 | PDC1XROP220ADN | EATON | Und | #N/A | 45731 | 0.47 | 0.47 | #N/A | #N/A |  | EATON | LAUMAYER | MELEXA |  |  |  | #N/A | M-ACCESV-1 | T-0.17
00901 | MANDO MOTORIZADO 200-240VAC | POWER DEFENSE FRAME 2 | PDC1XROP220ADN | EATON | Und | #N/A | 45731 | 0.47 | 0.47 | #N/A | #N/A |  | EATON | LAUMAYER | MELEXA |  |  |  | #N/A | M-ACCESV-1 | T-0.17
00902 | MANDO MOTORIZADO 200-240VAC | POWER DEFENSE FRAME 3 | PDC3XROP220ADN | EATON | Und | #N/A | 45731 | 0.47 | 0.47 | #N/A | #N/A |  | EATON | LAUMAYER | MELEXA |  |  |  | #N/A | M-ACCESV-1 | T-0.17
00903 | MANDO MOTORIZADO 200-240VAC | POWER DEFENSE FRAME 4 | PDC4XROP220ADN | EATON | Und | #N/A | 45731 | 0.47 | 0.47 | #N/A | #N/A |  | EATON | LAUMAYER | MELEXA |  |  |  | #N/A | M-ACCESV-1 | T-0.17
00920 | ENCLAVAMIENTO TIPO GUAYA | POWER DEFENSE FRAME 1 | PDC1XMCI | EATON | Und | #N/A | 45731 | 0.47 | 0.47 | #N/A | #N/A |  | EATON | LAUMAYER | MELEXA |  |  |  | #N/A | M-ACCESV-1 | T-0.17
00921 | ENCLAVAMIENTO TIPO GUAYA | POWER DEFENSE FRAME 2 | PDC2XMCI | EATON | Und | #N/A | 45731 | 0.47 | 0.47 | #N/A | #N/A |  | EATON | LAUMAYER | MELEXA |  |  |  | #N/A | M-ACCESV-1 | T-0.17
00922 | ENCLAVAMIENTO TIPO GUAYA | POWER DEFENSE FRAME 3 | PDC3XMCI | EATON | Und | #N/A | 45731 | 0.47 | 0.47 | #N/A | #N/A |  | EATON | LAUMAYER | MELEXA |  |  |  | #N/A | M-ACCESV-1 | T-0.17
00923 | ENCLAVAMIENTO TIPO GUAYA | POWER DEFENSE FRAME 4 | PDC4XMCI | EATON | Und | #N/A | 45731 | 0.47 | 0.47 | #N/A | #N/A |  | EATON | LAUMAYER | MELEXA |  |  |  | #N/A | M-ACCESV-1 | T-0.17
00924 | CABLE ENCLAVAMIENTO 225MM | POWER DEFENSE FRAME 4 | NZM-XBZ225 | EATON | Und | #N/A | 45731 | 0.47 | 0.47 | #N/A | #N/A |  | EATON | LAUMAYER | MELEXA |  |  |  | #N/A | M-ACCESV-1 | T-0.17
00950 | TRANSFORMADOR DE NEUTRO PARA INTERRUPTORES LISG 800A | NRX |  | EATON | Und | SIN PRECIO | 45731 | 0.47 | 0.47 | #VALUE! | #VALUE! |  | EATON | LAUMAYER | MELEXA |  |  |  |  | M-ACCESV-1 | T-0.17
00951 | TRANSFORMADOR DE NEUTRO PARA INTERRUPTORES LISG 1000A | NRX |  | EATON | Und | SIN PRECIO | 45731 | 0.47 | 0.47 | #VALUE! | #VALUE! |  | EATON | LAUMAYER | MELEXA |  |  |  |  | M-ACCESV-1 | T-0.17
00952 | TRANSFORMADOR DE NEUTRO PARA INTERRUPTORES LISG 1250A | NRX |  | EATON | Und | SIN PRECIO | 45731 | 0.47 | 0.47 | #VALUE! | #VALUE! |  | EATON | LAUMAYER | MELEXA |  |  |  |  | M-ACCESV-1 | T-0.17
00953 | TRANSFORMADOR DE NEUTRO PARA INTERRUPTORES LISG 1600A | NRX |  | EATON | Und | SIN PRECIO | 45731 | 0.47 | 0.47 | #VALUE! | #VALUE! |  | EATON | LAUMAYER | MELEXA |  |  |  |  | M-ACCESV-1 | T-0.17
00954 | TRANSFORMADOR DE NEUTRO PARA INTERRUPTORES LISG 2000A | NRX |  | EATON | Und | SIN PRECIO | 45731 | 0.47 | 0.47 | #VALUE! | #VALUE! |  | EATON | LAUMAYER | MELEXA |  |  |  |  | M-ACCESV-1 | T-0.17
00955 | TRANSFORMADOR DE NEUTRO PARA INTERRUPTORES LISG 2500A | NRX |  | EATON | Und | SIN PRECIO | 45731 | 0.47 | 0.47 | #VALUE! | #VALUE! |  | EATON | LAUMAYER | MELEXA |  |  |  |  | M-ACCESV-1 | T-0.17
00956 | TRANSFORMADOR DE NEUTRO PARA INTERRUPTORES LISG 3200A | NRX |  | EATON | Und | SIN PRECIO | 45731 | 0.47 | 0.47 | #VALUE! | #VALUE! |  | EATON | LAUMAYER | MELEXA |  |  |  |  | M-ACCESV-1 | T-0.17
00957 | TRANSFORMADOR DE NEUTRO PARA INTERRUPTORES LISG 4000A | NRX |  | EATON | Und | SIN PRECIO | 45731 | 0.47 | 0.47 | #VALUE! | #VALUE! |  | EATON | LAUMAYER | MELEXA |  |  |  |  | M-ACCESV-1 | T-0.17
00958 | KIT DE CABLES PARA INTERRRUPTOR (30 CABLES) | NRX |  | EATON | Und | SIN PRECIO | 45731 | 0.47 | 0.47 | #VALUE! | #VALUE! |  | EATON | LAUMAYER | MELEXA |  |  |  |  | M-ACCESV-1 | T-0.17
00959 | MANDO MOTORIZADO 110-125 VAC/DC | NRX 600-1600 | IZMX-M16-110AD-2 | EATON | Und | 887381.04 | 45731 | 0.47 | 0.47 | 470311.9512 | 470311.9512 |  | EATON | LAUMAYER | MELEXA |  |  |  | 887381.04 | M-ACCESV-1 | T-0.17
00960 | MANDO MOTORIZADO 208-240 VAC/DC | NRX 600-1600 | IZMX-M16-230AD-2 | EATON | Und | 1025278.8 | 45731 | 0.47 | 0.47 | 543397.764 | 543397.764 |  | EATON | LAUMAYER | MELEXA |  |  |  | 1025278.8 | M-ACCESV-1 | T-0.17
00961 | MANDO MOTORIZADO 110-125 VAC/DC | NRX 1600-4000 | IZMX-M40-110AD-2 | EATON | Und | 1063782.72 | 45731 | 0.47 | 0.47 | 563804.8416 | 563804.8416 |  | EATON | LAUMAYER | MELEXA |  |  |  | 1063782.72 | M-ACCESV-1 | T-0.17
00962 | MANDO MOTORIZADO 208-240 VAC/DC | NRX 1600-4000 | IZMX-M40-230AD-2 | EATON | Und | 1144372.32 | 45731 | 0.47 | 0.47 | 606517.3296 | 606517.3296 |  | EATON | LAUMAYER | MELEXA |  |  |  | 1144372.32 | M-ACCESV-1 | T-0.17
00963
00964 | BOBINA DE CIERRE 110-125 VAC/DC | NRX | IZMX-SR110AD-2 | EATON | Und | 376084.8 | 45731 | 0.47 | 0.47 | 199324.944 | 199324.944 |  | EATON | LAUMAYER | MELEXA |  |  |  | 376084.8 | M-ACCESV-1 | T-0.17
00965 | BOBINA DE CIERRE 220-240 VAC/DC | NRX | IZMX-SR230AD-2 | EATON | Und | 372503.04 | 45731 | 0.47 | 0.47 | 197426.6112 | 197426.6112 |  | EATON | LAUMAYER | MELEXA |  |  |  | 372503.04 | M-ACCESV-1 | T-0.17
00966
00967 | BOBINA DE APERTURA 110-125 VAC/DC | NRX | IZMX-ST110AD-2 | EATON | Und | 442347.36 | 45731 | 0.47 | 0.47 | 234444.1008 | 234444.1008 |  | EATON | LAUMAYER | MELEXA |  |  |  | 442347.36 | M-ACCESV-1 | T-0.17
00968 | BOBINA DE APERTURA 220-240 VAC/DC | NRX | IZMX-ST230AD-2 | EATON | Und | 442347.36 | 45731 | 0.47 | 0.47 | 234444.1008 | 234444.1008 |  | EATON | LAUMAYER | MELEXA |  |  |  | 442347.36 | M-ACCESV-1 | T-0.17
00969
00970 | BOBINA DE MINIMA 110-125 VAC/DC | NRX | IZMX-UVR110AD-2 | EATON | Und | 465628.8 | 45731 | 0.47 | 0.47 | 246783.264 | 246783.264 |  | EATON | LAUMAYER | MELEXA |  |  |  | 465628.8 | M-ACCESV-1 | T-0.17
00971 | BOBINA DE MINIMA 220-240 VAC/DC | NRX | IZMX-UVR220AD-2 | EATON | Und | 436079.28 | 45731 | 0.47 | 0.47 | 231122.0184 | 231122.0184 |  | EATON | LAUMAYER | MELEXA |  |  |  | 436079.28 | M-ACCESV-1 | T-0.17
00972
00973 | Enclavamiento mécanico para interruptores de montaje fijo, a traves de 2 interruptores de 630A a 1600A | NRX | IZMX-MIL2C-F16-2 | EATON | Und | 2199200.64 | 45731 | 0.47 | 0.47 | 1165576.3392 | 1165576.3392 |  | EATON | LAUMAYER | MELEXA |  |  |  | 2199200.64 | M-ACCESV-1 | T-0.17
00974 | Enclavamiento mécanico para interruptores de montaje fijo, a traves de 2 interruptores de 1600A a 4000A | NRX | IZMX-MIL2C-F40-2 | EATON | Und | 2981815.2 | 45731 | 0.47 | 0.47 | 1580362.056 | 1580362.056 |  | EATON | LAUMAYER | MELEXA |  |  |  | 2981815.2 | M-ACCESV-1 | T-0.17
00975 | Enclavamiento mécanico para interruptores de montaje extraible, a traves de 2 interruptores de 630A a 1600A | NRX | IZMX-MIL2C-W40-2 | EATON | Und | 2415897.12 | 45731 | 0.47 | 0.47 | 1280425.4736 | 1280425.4736 |  | EATON | LAUMAYER | MELEXA |  |  |  | 2415897.12 | M-ACCESV-1 | T-0.17
00976 | LIBRE
00977 | KIT DE CABLES ENCLAVAMIENTO MECANICO DE 1,5 MTS | NRX | IZMX-MIL-CAB1520-2 | EATON | Und | 1565229.12 | 45731 | 0.47 | 0.47 | 829571.4336 | 829571.4336 |  | EATON | LAUMAYER | MELEXA |  |  |  | 1565229.12 | M-ACCESV-1 | T-0.17
00978 | KIT DE CABLES ENCLAVAMIENTO MECANICO DE 1,8 MTS | NRX | IZMX-MIL-CAB1830-2 | EATON | Und | 1633282.56 | 45731 | 0.47 | 0.47 | 865639.7568 | 865639.7568 |  | EATON | LAUMAYER | MELEXA |  |  |  | 1633282.56 | M-ACCESV-1 | T-0.17
00979 | KIT DE CABLES ENCLAVAMIENTO MECANICO DE 2,4 MTS | NRX | IZMX-MIL-CAB2440-2 | EATON | Und | 1633282.56 | 45731 | 0.47 | 0.47 | 865639.7568 | 865639.7568 |  | EATON | LAUMAYER | MELEXA |  |  |  | 1633282.56 | M-ACCESV-1 | T-0.17
00980 | KIT DE CABLES ENCLAVAMIENTO MECANICO DE 3 MTS | NRX | IZMX-MIL-CAB3050-2 | EATON | Und | 1835652 | 45731 | 0.47 | 0.47 | 972895.56 | 972895.56 |  | EATON | LAUMAYER | MELEXA |  |  |  | 1835652 | M-ACCESV-1 | T-0.17
00981 | CONTACTOS AUXILIARES 2NA+NC | 630-1600A | IZMX-AS22-16-2 | EATON | Und | 229232.64 | 45731 | 0.47 | 0.47 | 121493.2992 | 121493.2992 |  | EATON | LAUMAYER | MELEXA |  |  |  | 229232.64 | M-ACCESV-1 | T-0.17
00982 | CONTACTOS AUXILIARES 2NA+NC | 1600-4000A | IZMX-AS22-40-2 | EATON | Und | 232814.4 | 45731 | 0.47 | 0.47 | 123391.632 | 123391.632 |  | EATON | LAUMAYER | MELEXA |  |  |  | 232814.4 | M-ACCESV-1 | T-0.17
00983 | Juego de bloque de bornes auxiliares para tipo fijo, 20 bloques | 1600-4000A | IZMX-SEC-TB20-F-2 | EATON | Und | 717247.44 | 45731 | 0.47 | 0.47 | 380141.1432 | 380141.1432 |  | EATON | LAUMAYER | MELEXA |  |  |  | 717247.44 | M-ACCESV-1 | T-0.17
BREAKER EATON NEMA
01001 | BREAKER 3X(16-20)A 85/35 KA 240/480V | GES3 | GES3020AFM | EATON | Und | 722910.032 | 45731 | 0.47 | 0.47 | 383142.317 | 383142.317 |  | EATON | LAUMAYER | MELEXA |  |  |  | 722910.032 | E-BRE-A100 | T-0.1
FALTA
01003 | BREAKER 3X(25-32)A 85/35 KA 240/480V | GES3 | GES3032AFM | EATON | Und | 722910.032 | 45731 | 0.47 | 0.47 | 383142.317 | 383142.317 |  | EATON | LAUMAYER | MELEXA |  |  |  | 722910.032 | E-BRE-A250 | T-0.1
FALTA
01005 | BREAKER 3X(40-50)A 85/35 KA 240/480V | GES3 | GES3050AFM | EATON | Und | 722910.032 | 45731 | 0.47 | 0.47 | 383142.317 | 383142.317 |  | EATON | LAUMAYER | MELEXA |  |  |  | 722910.032 | E-BRE-A250 | T-0.1
FALTA
01007 | BREAKER 3X(63-80)A 85/35 KA 240/480V | GES3 | GES3080AFM | EATON | Und | 807234.896 | 45731 | 0.47 | 0.47 | 427834.4949 | 427834.4949 |  | EATON | LAUMAYER | MELEXA |  |  |  | 807234.896 | E-BRE-A250 | T-0.1
01009 | BREAKER 3X(100-125)A 85/35 KA 240/480V | GES3 | GES3125AFM | EATON | Und | 1127845.056 | 45731 | 0.47 | 0.47 | 597757.8797 | 597757.8797 |  | EATON | LAUMAYER | MELEXA |  |  |  | 1127845.056 | E-BRE-A250 | T-0.1
01010 | BREAKER 3X(125-160)A 85/35 KA 240/480V | GES3 | GES3160AFM | EATON | Und | 1569672.208 | 45731 | 0.47 | 0.47 | 831926.2702 | 831926.2702 |  | EATON | LAUMAYER | MELEXA |  |  |  | 1569672.208 | E-BRE-A250 | T-0.1
01020 | BREAKER 3X(200-250)A 65/35 KA 240/480V | GJE3 | GJE3250AAM | EATON | Und | 1836700.944 | 45731 | 0.47 | 0.47 | 973451.5003 | 973451.5003 |  | EATON | LAUMAYER | MELEXA |  |  |  | 1836700.944 | E-BRE-A250 | T-0.1
01021 | FALTA
01022 | BREAKER 3X(200-250)A 85/35 KA 240/480V | GJS3 | GJS3250AAM | EATON | Und | 1928931.264 | 45731 | 0.47 | 0.47 | 1022333.5699 | 1022333.5699 |  | EATON | LAUMAYER | MELEXA |  |  |  | 1928931.264 | E-BRE-A250 | T-0.1
FALTA
01027 | BREAKER 3X(250-320)A 65/35 KA 240/480V | GLE3 | GLE3320AAM | EATON | Und | 2816977.488 | 45731 | 0.47 | 0.47 | 1492998.0686 | 1492998.0686 |  | EATON | LAUMAYER | MELEXA |  |  |  | 2816977.488 | E-BRE-A250 | T-0.1
01028 | BREAKER 3X(320-400)A 65/35 KA 240/480V | GLE3 | GLE3400AAM | EATON | Und | 2816977.488 | 45731 | 0.47 | 0.47 | 1492998.0686 | 1492998.0686 |  | EATON | LAUMAYER | MELEXA |  |  |  | 2816977.488 | E-BRE-A250 | T-0.1
01029 | BREAKER 3X(400-500)A 65/35 KA 240/480V | GLE3 | GLE3500AAM | EATON | Und | 4795976.64 | 45731 | 0.47 | 0.47 | 2541867.6192 | 2541867.6192 |  | EATON | LAUMAYER | MELEXA |  |  |  | 4795976.64 | E-BRE-A250 | T-0.1
01030 | BREAKER 3X(500-630)A 65/35 KA 240/480V | GLE3 | GLE3630AAM | EATON | Und | 4795976.64 | 45731 | 0.47 | 0.47 | 2541867.6192 | 2541867.6192 |  | EATON | LAUMAYER | MELEXA |  |  |  | 4795976.64 | E-BRE-A250 | T-0.1
01123 | JG Walking Beam Interlock, 3 Pole |  | JG3WBI | EATON | Und | SIN PRECIO | 45731 | 0.47 | 0.47 | #VALUE! | #VALUE! |  | EATON | LAUMAYER | MELEXA |  |  |  |  | E-BRE-A250 | T-0.1
BREAKER EATON NEMA
01081 | BOBINA DE DISPARO 120-240VAC | GE-GJ-GL | SNT120CPK | EATON | Und | 330272.384 | 45731 | 0.47 | 0.47 | 175044.3635 | 175044.3635 |  | EATON | LAUMAYER | MELEXA |  |  |  | 330272.384 | M-ACCESV-1 | T-0.17
01082 | FALTA
FALTA
01106 | CONTACTO AUXILIAR 2NC-2NA (ESTADO) | GE-GJ-GL | AUX2A2BPK | EATON | Und | 281961.264 | 45731 | 0.47 | 0.47 | 149439.4699 | 149439.4699 |  | EATON | LAUMAYER | MELEXA |  |  |  | 281961.264 | M-ACCESV-1 | T-0.17
01107 | FALTA
FALTA
01121 | CONTACTO CONBINADO POSICION Y ALARMA / BLOQUEO AUXILIAR 1NC-1NA | GJ-GL | AUXALRMJPK | EATON | Und | 296893.792 | 45731 | 0.47 | 0.47 | 157353.7098 | 157353.7098 |  | EATON | LAUMAYER | MELEXA |  |  |  | 296893.792 | M-ACCESV-1 | T-0.17
01107 | FALTA
01139 | MECANISMO DE MANIJA ROTATIVA | GE | EHMVD-KIT | EATON | Und | 421624.32 | 45731 | 0.47 | 0.47 | 223460.8896 | 223460.8896 |  | EATON | LAUMAYER | MELEXA |  |  |  | 421624.32 | M-ACCESV-1 | T-0.17
01140 | MECANISMO DE MANIJA ROTATIVA | GJ | FJHMVD06B | EATON | Und | 476084.128 | 45731 | 0.47 | 0.47 | 252324.5878 | 252324.5878 |  | EATON | LAUMAYER | MELEXA |  |  |  | 476084.128 | M-ACCESV-1 | T-0.17
01141 | MECANISMO DE MANIJA ROTATIVA | GL | KLHMVD06B | EATON | Und | 365407.744 | 45731 | 0.47 | 0.47 | 193666.1043 | 193666.1043 |  | EATON | LAUMAYER | MELEXA |  |  |  | 365407.744 | M-ACCESV-1 | T-0.17
01142 | MECANISMO DE MANIJA ROTATIVA | GN | HMVD5B | EATON | Und | 837099.952 | 45731 | 0.47 | 0.47 | 443662.9746 | 443662.9746 |  | EATON | LAUMAYER | MELEXA |  |  |  | 837099.952 | M-ACCESV-1 | T-0.17
01143 | MANDO MOTORIZADO 120 VAC | GJ | MOPJG120C | EATON | Und | 2034337.344 | 45731 | 0.47 | 0.47 | 1078198.7923 | 1078198.7923 |  | EATON | LAUMAYER | MELEXA |  |  |  | 2034337.344 | M-ACCESV-1 | T-0.17
01144 | MANDO MOTORIZADO 120 VAC | LJ | MOPLG120C | EATON | Und | 2536772.992 | 45731 | 0.47 | 0.47 | 1344489.6858 | 1344489.6858 |  | EATON | LAUMAYER | MELEXA |  |  |  | 2536772.992 | M-ACCESV-1 | T-0.17
01145 | MANDO MOTORIZADO 240 VAC/DC | GJ | MOPJG240C | EATON | Und | 2034337.344 | 45731 | 0.47 | 0.47 | 1078198.7923 | 1078198.7923 |  | EATON | LAUMAYER | MELEXA |  |  |  | 2034337.344 | M-ACCESV-1 | T-0.17
01146 | MANDO MOTORIZADO 240 VAC | GL | MOPLG240C | EATON | Und | 2536772.992 | 45731 | 0.47 | 0.47 | 1344489.6858 | 1344489.6858 |  | EATON | LAUMAYER | MELEXA |  |  |  | 2536772.992 | M-ACCESV-1 | T-0.17
FALTA
01163 | ENCLAVAMIENTO MECANICO | GJ | JG3WBI | EATON | Und | 886289.456 | 45731 | 0.47 | 0.47 | 469733.4117 | 469733.4117 |  | EATON | LAUMAYER | MELEXA |  |  |  | 886289.456 | M-ACCESV-1 | T-0.17
01164 | ENCLAVAMIENTO MECANICO | GJ | LG3WBI | EATON | Und | 1849876.704 | 45731 | 0.47 | 0.47 | 980434.6531 | 980434.6531 |  | EATON | LAUMAYER | MELEXA |  |  |  | 1849876.704 | M-ACCESV-1 | T-0.17
FALTA
01190 | EG 3 Pole Plug In Adapter, UL/IEC | EG | PAD3E | EATON | Und | SIN PRECIO | 45731 | 0.47 | 0.47 | #VALUE! | #VALUE! |  | EATON | LAUMAYER | MELEXA |  |  |  | #N/A | M-ACCESV-1 | T-0.17
01191 | JG 3 Pole Plug In Adapter, UL/IEC | JG | PAD3J | EATON | Und | SIN PRECIO | 45731 | 0.47 | 0.47 | #VALUE! | #VALUE! |  | EATON | LAUMAYER | MELEXA |  |  |  | #N/A | M-ACCESV-1 | T-0.17
01192 | LG 3 POLE DRAWOUT CASSETTE | LG | LG3DOM | EATON | Und | SIN PRECIO | 45731 | 0.47 | 0.47 | #VALUE! | #VALUE! |  | EATON | LAUMAYER | MELEXA |  |  |  | #N/A | M-ACCESV-1 | T-0.17
KITS DE TRANSFENCIAS EATON
01201 | FALTA
FALTA
FALTA
01230 | KIT DE TRANSFERENCIA CON INTERRUPTORES 3X2500A |  | MWI625+MMOTW+MIC5-MI2FC-MAUX2 | EATON | Und | SIN PRECIO | 45731 | 0.47 | 0.47 | #VALUE! | #VALUE! |  | EATON | LAUMAYER | MELEXA |  |  |  | #N/A | E-TRA-4000 | T-5.05
ACCESORIOS POWER DEFENSE EATON
01240 | FALTA
FALTA
01244 | BOBINA DE DISPARO 110-130VAC/125DC | FRAME 1 | PDC1XST130ACDCT | EATON | Und | 153120.24 | 45731 | 0.47 | 0.47 | 81153.7272 | 81153.7272 |  | EATON | LAUMAYER | MELEXA |  |  |  | 153120.24 | E-TRA-4000 | T-5.05
FALTA
01246 | BOBINA DE DISPARO 110-130VAC/125DC | FRAME 3 | PDG3XST130ACDCT | EATON | Und | 150433.92 | 45731 | 0.47 | 0.47 | 79729.9776 | 79729.9776 |  | EATON | LAUMAYER | MELEXA |  |  |  | 150433.92 | E-TRA-4000 | T-5.05
FALTA
01256 | KIT DE MANIJA ROTATIVA | FRAME 2 | PDG2XHMDSP + PDG12XHMS307 | EATON | Und | 339371.76 | 45731 | 0.47 | 0.47 | 179867.0328 | 179867.0328 |  | EATON | LAUMAYER | MELEXA |  |  |  | 339371.76 | E-TRA-4000 | T-5.05
01280 HASTA 01330 NO UTILIZAR ESTAN ARRIBA PARA EQUIPOS DE SCHNEIDER
BREAKER SIEMENS
01343 | BREAKER 2X16 A 25/16/8 KA 230/415/440 V | 3VM11 | 3VM11963ED220AA0 | SIEMENS | Und | 369750 | 45811 | 0.55 | 0.55 | 166387.5 | 166387.5 |  | SIEMENS | SUMECON |  |  |  |  | 369750 | E-BRE-A100 | T-0.1
01344 | BREAKER 2X20 A 25/16/8 KA 230/415/440 V | 3VM11 | 3VM11203ED220AA0 | SIEMENS | Und | 369750 | 45811 | 0.55 | 0.55 | 166387.5 | 166387.5 |  | SIEMENS | SUMECON |  |  |  |  | 369750 | E-BRE-A100 | T-0.1
01345 | BREAKER 2X25 A 25/16/8 KA 230/415/440 V | 3VM11 | 3VM11253ED220AA0 | SIEMENS | Und | 369750 | 45811 | 0.55 | 0.55 | 166387.5 | 166387.5 |  | SIEMENS | SUMECON |  |  |  |  | 369750 | E-BRE-A100 | T-0.1
01346 | BREAKER 2X32 A 25/16/8 KA 230/415/440 V | 3VM11 | 3VM11323ED220AA0 | SIEMENS | Und | 369750 | 45811 | 0.55 | 0.55 | 166387.5 | 166387.5 |  | SIEMENS | SUMECON |  |  |  |  | 369750 | E-BRE-A100 | T-0.1
01347 | BREAKER 2X40 A 25/16/8 KA 230/415/440 V | 3VM11 | 3VM11403ED220AA0 | SIEMENS | Und | 369750 | 45811 | 0.55 | 0.55 | 166387.5 | 166387.5 |  | SIEMENS | SUMECON |  |  |  |  | 369750 | E-BRE-A100 | T-0.1
01348 | BREAKER 2X50 A 25/16/8 KA 230/415/440 V | 3VM11 | 3VM11503ED220AA0 | SIEMENS | Und | 369750 | 45811 | 0.55 | 0.55 | 166387.5 | 166387.5 |  | SIEMENS | SUMECON |  |  |  |  | 369750 | E-BRE-A100 | T-0.1
01349 | BREAKER 2X63 A 25/16/8 KA 230/415/440 V | 3VM11 | 3VM11633ED220AA0 | SIEMENS | Und | 369750 | 45811 | 0.55 | 0.55 | 166387.5 | 166387.5 |  | SIEMENS | SUMECON |  |  |  |  | 369750 | E-BRE-A100 | T-0.1
01350 | BREAKER 2X80 A 25/16/8 KA 230/415/440 V | 3VM11 | 3VM11803ED220AA0 | SIEMENS | Und | 404550 | 45811 | 0.55 | 0.55 | 182047.5 | 182047.5 |  | SIEMENS | SUMECON |  |  |  |  | 404550 | E-BRE-A100 | T-0.1
01351 | BREAKER 2X100 A 25/16/8 KA 230/415/440 V | 3VM11 | 3VM11103ED220AA0 | SIEMENS | Und | 474150 | 45811 | 0.55 | 0.55 | 213367.5 | 213367.5 |  | SIEMENS | SUMECON |  |  |  |  | 474150 | E-BRE-A100 | T-0.1
01352 | BREAKER 2X125 A 36/25/16KA 230/415/440 V | 3VM11 | 3VM11123ED220AA0 | SIEMENS | Und | 748200 | 45811 | 0.55 | 0.55 | 336690 | 336690 |  | SIEMENS | SUMECON |  |  |  |  | 748200 | E-BRE-A250 | T-0.1
01353 | BREAKER 2X160 A 36/25/16KA 230/415/440 V | 3VM11 | 3VM11163ED220AA0 | SIEMENS | Und | 865650 | 45811 | 0.55 | 0.55 | 389542.5 | 389542.5 |  | SIEMENS | SUMECON |  |  |  |  | 865650 | E-BRE-A250 | T-0.1
01354 | LIBRE
01355 | LIBRE
01356 | LIBRE
01357 | BREAKER 3X16 A 25/16/8 KA 230/415/440 V | 3VM10 | 3VM10962ED320AA0 | SIEMENS | Und | #N/A | 45811 | 0.55 | 0.55 | #N/A | #N/A |  | SIEMENS | SUMECON |  |  |  |  | #N/A | E-BRE-A100 | T-0.1
01358 | BREAKER 3X20 A 25/16/8 KA 230/415/440 V | 3VM10 | 3VM10202ED320AA0 | SIEMENS | Und | 326250 | 45811 | 0.55 | 0.55 | 146812.5 | 146812.5 |  | SIEMENS | SUMECON |  |  |  |  | 326250 | E-BRE-A100 | T-0.1
01359 | BREAKER 3X25 A 25/16/8 KA 230/415/440 V | 3VM10 | 3VM10252ED320AA0 | SIEMENS | Und | 326250 | 45811 | 0.55 | 0.55 | 146812.5 | 146812.5 |  | SIEMENS | SUMECON |  |  |  |  | 326250 | E-BRE-A100 | T-0.1
01360 | BREAKER 3X32 A 25/16/8 KA 230/415/440 V | 3VM10 | 3VM10322ED320AA0 | SIEMENS | Und | 326250 | 45811 | 0.55 | 0.55 | 146812.5 | 146812.5 |  | SIEMENS | SUMECON |  |  |  |  | 326250 | E-BRE-A100 | T-0.1
01361 | BREAKER 3X40 A 25/16/8 KA 230/415/440 V | 3VM10 | 3VM10402ED320AA0 | SIEMENS | Und | 326250 | 45811 | 0.55 | 0.55 | 146812.5 | 146812.5 |  | SIEMENS | SUMECON |  |  |  |  | 326250 | E-BRE-A100 | T-0.1
01362 | BREAKER 3X50 A 25/16/8 KA 230/415/440 V | 3VM10 | 3VM10502ED320AA0 | SIEMENS | Und | 326250 | 45811 | 0.55 | 0.55 | 146812.5 | 146812.5 |  | SIEMENS | SUMECON |  |  |  |  | 326250 | E-BRE-A100 | T-0.1
01363 | BREAKER 3X63 A 25/16/8 KA 230/415/440 V | 3VM10 | 3VM10632ED320AA0 | SIEMENS | Und | 326250 | 45811 | 0.55 | 0.55 | 146812.5 | 146812.5 |  | SIEMENS | SUMECON |  |  |  |  | 326250 | E-BRE-A100 | T-0.1
01364 | BREAKER 3X80 A 25/16/8 KA 230/415/440 V | 3VM10 | 3VM10802ED320AA0 | SIEMENS | Und | 352350 | 45811 | 0.55 | 0.55 | 158557.5 | 158557.5 |  | SIEMENS | SUMECON |  |  |  |  | 352350 | E-BRE-A100 | T-0.1
01365 | BREAKER 3X100 A 25/16/8 KA 230/415/440 V | 3VM10 | 3VM10102ED320AA0 | SIEMENS | Und | 400200 | 45811 | 0.55 | 0.55 | 180090 | 180090 |  | SIEMENS | SUMECON |  |  |  |  | 400200 | E-BRE-A100 | T-0.1
01366 | BREAKER 3X125 A 36/25/16KA 230/415/440 V | 3VM11 | 3VM11123ED320AA0 | SIEMENS | Und | 713400 | 45811 | 0.55 | 0.55 | 321030 | 321030 |  | SIEMENS | SUMECON |  |  |  |  | 713400 | E-BRE-A250 | T-0.1
01367 | BREAKER 3X160 A 36/25/16KA 230/415/440 V | 3VM11 | 3VM11163ED320AA0 | SIEMENS | Und | 835200 | 45811 | 0.55 | 0.55 | 375840 | 375840 |  | SIEMENS | SUMECON |  |  |  |  | 835200 | E-BRE-A250 | T-0.1
01368 | BREAKER 3X200 A 55/36/20KA 230/415/440 V | 3VM12 | 3VM12204ED320AA0 | SIEMENS | Und | 1191900 | 45811 | 0.55 | 0.55 | 536355 | 536355 |  | SIEMENS | SUMECON |  |  |  |  | 1191900 | E-BRE-A250 | T-0.1
01369 | BREAKER 3X250 A 55/36/20KA 230/415/440 V | 3VM12 | 3VM12254ED320AA0 | SIEMENS | Und | 1218000 | 45811 | 0.55 | 0.55 | 548100 | 548100 |  | SIEMENS | SUMECON |  |  |  |  | 1218000 | E-BRE-A250 | T-0.1
01370 | LIBRE
01371 | BREAKER 3X(12,5-16) A 36/25/16 KA 230/415/440 V | 3VM11 | 3VM11963EE320AA0 | SIEMENS | Und | 378450 | 45811 | 0.55 | 0.55 | 170302.5 | 170302.5 |  | SIEMENS | SUMECON |  |  |  |  | 378450 | E-BRE-A100 | T-0.1
01372 | BREAKER 3X(16-20) A 36/25/16 KA 230/415/440 V | 3VM11 | 3VM11203EE320AA0 | SIEMENS | Und | 378450 | 45811 | 0.55 | 0.55 | 170302.5 | 170302.5 |  | SIEMENS | SUMECON |  |  |  |  | 378450 | E-BRE-A100 | T-0.1
01373 | BREAKER 3X(20-25) A 36/25/16 KA 230/415/440 V | 3VM11 | 3VM11253EE320AA0 | SIEMENS | Und | 378450 | 45811 | 0.55 | 0.55 | 170302.5 | 170302.5 |  | SIEMENS | SUMECON |  |  |  |  | 378450 | E-BRE-A100 | T-0.1
01374 | BREAKER 3X(25-32) A 36/25/16 KA 230/415/440 V | 3VM11 | 3VM11323EE320AA0 | SIEMENS | Und | 378450 | 45811 | 0.55 | 0.55 | 170302.5 | 170302.5 |  | SIEMENS | SUMECON |  |  |  |  | 378450 | E-BRE-A100 | T-0.1
01375 | BREAKER 3X(32-40) A 36/25/16 KA 230/415/440 V | 3VM11 | 3VM11403EE320AA0 | SIEMENS | Und | 400200 | 45811 | 0.55 | 0.55 | 180090 | 180090 |  | SIEMENS | SUMECON |  |  |  |  | 400200 | E-BRE-A100 | T-0.1
01376 | BREAKER 3X(40-50) A 36/25/16 KA 230/415/440 V | 3VM11 | 3VM11503EE320AA0 | SIEMENS | Und | 400200 | 45811 | 0.55 | 0.55 | 180090 | 180090 |  | SIEMENS | SUMECON |  |  |  |  | 400200 | E-BRE-A100 | T-0.1
01377 | BREAKER 3X(50-63) A 36/25/16 KA 230/415/440 V | 3VM11 | 3VM11633EE320AA0 | SIEMENS | Und | 400200 | 45811 | 0.55 | 0.55 | 180090 | 180090 |  | SIEMENS | SUMECON |  |  |  |  | 400200 | E-BRE-A100 | T-0.1
01378 | BREAKER 3X(63-80) A 36/25/16 KA 230/415/440 V | 3VM11 | 3VM11803EE320AA0 | SIEMENS | Und | 404550 | 45811 | 0.55 | 0.55 | 182047.5 | 182047.5 |  | SIEMENS | SUMECON |  |  |  |  | 404550 | E-BRE-A100 | T-0.1
01379 | BREAKER 3X(80-100) A 36/25/16 KA 230/415/440 V | 3VM11 | 3VM11103EE320AA0 | SIEMENS | Und | 513300 | 45811 | 0.55 | 0.55 | 230985 | 230985 |  | SIEMENS | SUMECON |  |  |  |  | 513300 | E-BRE-A100 | T-0.1
01380 | BREAKER 3X(100-125) A 36/25/16 KA 230/415/440 V | 3VM11 | 3VM11123EE320AA0 | SIEMENS | Und | 1074450 | 45811 | 0.55 | 0.55 | 483502.5 | 483502.5 |  | SIEMENS | SUMECON |  |  |  |  | 1074450 | E-BRE-A250 | T-0.1
01381 | BREAKER 3X(125-160) A 36/25/16 KA 230/415/440 V | 3VM11 | 3VM11163EE320AA0 | SIEMENS | Und | 1117950 | 45811 | 0.55 | 0.55 | 503077.5 | 503077.5 |  | SIEMENS | SUMECON |  |  |  |  | 1117950 | E-BRE-A250 | T-0.1
01382 | LIBRE
01383 | LIBRE
01384 | LIBRE
01385 | BREAKER 3X(12,5-16) A 55/25KA 240/440 V | 3VM11 | 3VM11964EE320AA0 | SIEMENS | Und | 426300 | 45811 | 0.55 | 0.55 | 191835 | 191835 |  | SIEMENS | SUMECON |  |  |  |  | 426300 | E-BRE-A100 | T-0.1
01386 | BREAKER 3X(16-20) A 55/25KA 240/440 V | 3VM11 | 3VM11204EE320AA0 | SIEMENS | Und | 426300 | 45811 | 0.55 | 0.55 | 191835 | 191835 |  | SIEMENS | SUMECON |  |  |  |  | 426300 | E-BRE-A100 | T-0.1
01387 | BREAKER 3X(20-25) A 55/25KA 240/440 V | 3VM11 | 3VM11254EE320AA0 | SIEMENS | Und | 426300 | 45811 | 0.55 | 0.55 | 191835 | 191835 |  | SIEMENS | SUMECON |  |  |  |  | 426300 | E-BRE-A100 | T-0.1
01388 | BREAKER 3X(25-32) A 55/25KA 240/440 V | 3VM11 | 3VM11324EE320AA0 | SIEMENS | Und | 426300 | 45811 | 0.55 | 0.55 | 191835 | 191835 |  | SIEMENS | SUMECON |  |  |  |  | 426300 | E-BRE-A100 | T-0.1
01389 | BREAKER 3X(32-40) A 55/25KA 240/440 V | 3VM11 | 3VM11404EE320AA0 | SIEMENS | Und | 417600 | 45811 | 0.55 | 0.55 | 187920 | 187920 |  | SIEMENS | SUMECON |  |  |  |  | 417600 | E-BRE-A100 | T-0.1
01390 | BREAKER 3X(40-50) A 55/25KA 240/440 V | 3VM11 | 3VM11504EE320AA0 | SIEMENS | Und | 417600 | 45811 | 0.55 | 0.55 | 187920 | 187920 |  | SIEMENS | SUMECON |  |  |  |  | 417600 | E-BRE-A100 | T-0.1
01391 | BREAKER 3X(50-63) A 55/25KA 240/440 V | 3VM11 | 3VM11634EE320AA0 | SIEMENS | Und | 417600 | 45811 | 0.55 | 0.55 | 187920 | 187920 |  | SIEMENS | SUMECON |  |  |  |  | 417600 | E-BRE-A100 | T-0.1
01392 | BREAKER 3X(63-80) A 55/25KA 240/440 V | 3VM11 | 3VM11804EE320AA0 | SIEMENS | Und | 439350 | 45811 | 0.55 | 0.55 | 197707.5 | 197707.5 |  | SIEMENS | SUMECON |  |  |  |  | 439350 | E-BRE-A100 | T-0.1
01393 | BREAKER 3X(80-100) A 55/25KA 240/440 V | 3VM11 | 3VM11104EE320AA0 | SIEMENS | Und | 535050 | 45811 | 0.55 | 0.55 | 240772.5 | 240772.5 |  | SIEMENS | SUMECON |  |  |  |  | 535050 | E-BRE-A100 | T-0.1
01394 | BREAKER 3X(100-125) A 55/25KA 240/440 V | 3VM11 | 3VM11124EE320AA0 | SIEMENS | Und | 1078800 | 45811 | 0.55 | 0.55 | 485460 | 485460 |  | SIEMENS | SUMECON |  |  |  |  | 1078800 | E-BRE-A250 | T-0.1
01395 | BREAKER 3X(125-160) A 55/25KA 240/440 V | 3VM11 | 3VM11164EE320AA0 | SIEMENS | Und | 1148400 | 45811 | 0.55 | 0.55 | 516780 | 516780 |  | SIEMENS | SUMECON |  |  |  |  | 1148400 | E-BRE-A250 | T-0.1
01396 | BREAKER 3X(140-200) A 55/25KA 240/440 V | 3VM12 | 3VM12204EE320AA0 | SIEMENS | Und | 1322400 | 45811 | 0.55 | 0.55 | 595080 | 595080 |  | SIEMENS | SUMECON |  |  |  |  | 1322400 | E-BRE-A250 | T-0.1
01397 | BREAKER 3X(175-250) A 55/25KA 240/440 V | 3VM12 | 3VM12254EE320AA0 | SIEMENS | Und | 1326750 | 45811 | 0.55 | 0.55 | 597037.5 | 597037.5 |  | SIEMENS | SUMECON |  |  |  |  | 1326750 | E-BRE-A250 | T-0.1
01398 | LIBRE
01399 | LIBRE
01400 | LIBRE
01401 | LIBRE
01402 | LIBRE
01403 | LIBRE
01404 | LIBRE
01405 | LIBRE
01406 | LIBRE
01407 | LIBRE
01408 | LIBRE
01409 | LIBRE
01410 | LIBRE
01411 | BREAKER 3X(140-200) A 85/55KA 230/440 V | 3VM12 | 3VM12205EE320AA0 | SIEMENS | Und | 1365900 | 45811 | 0.55 | 0.55 | 614655 | 614655 |  | SIEMENS | SUMECON |  |  |  |  | 1365900 | E-BRE-A250 | T-0.1
01412 | BREAKER 3X(175-250) A 85/55KA 230/440 V | 3VM12 | 3VM12255EE320AA0 | SIEMENS | Und | 1592100 | 45811 | 0.55 | 0.55 | 716445 | 716445 |  | SIEMENS | SUMECON |  |  |  |  | 1592100 | E-BRE-A250 | T-0.1
01413 | LIBRE
01414 | BREAKER 3X320 A 55/36KA 240/440 V | 3VM13 | 3VM13324ED320AA0 | SIEMENS | Und | 1822650 | 45811 | 0.55 | 0.55 | 820192.5 | 820192.5 |  | SIEMENS | SUMECON |  |  |  |  | 1822650 | E-BRE-A600 | T-0.15
01415 | BREAKER 3X400 A 55/36KA 240/440 V | 3VM13 | 3VM13404ED320AA0 | SIEMENS | Und | 1822650 | 45811 | 0.55 | 0.55 | 820192.5 | 820192.5 |  | SIEMENS | SUMECON |  |  |  |  | 1822650 | E-BRE-A600 | T-0.15
01416 | LIBRE
01417 | BREAKER 3X630 A 55/36KA 240/440 V | 3VM14 | 3VM14634ED320AA0 | SIEMENS | Und | 2596950 | 45811 | 0.55 | 0.55 | 1168627.5 | 1168627.5 |  | SIEMENS | SUMECON |  |  |  |  | 2596950 | E-BRE-A600 | T-0.15
01418 | LIBRE
01419 | BREAKER 3X(220-320) A 55/36KA 240/440 V | 3VM13 | 3VM13324EE320AA0 | SIEMENS | Und | 1800900 | 45811 | 0.55 | 0.55 | 810405 | 810405 |  | SIEMENS | SUMECON |  |  |  |  | 1800900 | E-BRE-A600 | T-0.15
01420 | BREAKER 3X(280-400) A 55/36KA 240/440 V | 3VM13 | 3VM13404EE320AA0 | SIEMENS | Und | 1992300 | 45811 | 0.55 | 0.55 | 896535 | 896535 |  | SIEMENS | SUMECON |  |  |  |  | 1992300 | E-BRE-A600 | T-0.15
01421 | BREAKER 3X(440-630) A 55/36KA 240/440 V | 3VM14 | 3VM14634EE320AA0 | SIEMENS | Und | 2775300 | 45811 | 0.55 | 0.55 | 1248885 | 1248885 |  | SIEMENS | SUMECON |  |  |  |  | 2775300 | E-BRE-A600 | T-0.15
01422 | LIBRE
01423 | BREAKER 3X(280-400) A 85/55KA 240/440 V | 3VM13 | 3VM13405EE320AA0 | SIEMENS | Und | 2101050 | 45811 | 0.55 | 0.55 | 945472.5 | 945472.5 |  | SIEMENS | SUMECON |  |  |  |  | 2101050 | E-BRE-A600 | T-0.15
01424 | BREAKER 3X(440-630) A 85/55KA 240/440 V | 3VM14 | 3VM14635EE320AA0 | SIEMENS | Und | 3132000 | 45811 | 0.55 | 0.55 | 1409400 | 1409400 |  | SIEMENS | SUMECON |  |  |  |  | 3132000 | E-BRE-A600 | T-0.15
01425 | LIBRE
01426 | LIBRE
01427 | LIBRE
01428 | LIBRE
01429
01430
01431
01432
01433
01434
01435
01436
01437
01438
01439
01440
01441 | BREAKER 3X20A (140-320) MA 85/36 KA 240/440V MAGNETICO | 3VM11 | 3VM11205MH320AA0 | SIEMENS | Und | 474150 | 45811 | 0.55 | 0.55 | 213367.5 | 213367.5 |  | SIEMENS | SUMECON |  |  |  |  | 474150 | E-BRE-A100 | T-0.1
01442 | BREAKER 3X32A (220-510) MA 85/36 KA 240/440V MAGNETICO | 3VM11 | 3VM11325MH320AA0 | SIEMENS | Und | 474150 | 45811 | 0.55 | 0.55 | 213367.5 | 213367.5 |  | SIEMENS | SUMECON |  |  |  |  | 474150 | E-BRE-A100 | T-0.1
01443 | BREAKER 3X40A (280-640) MA 85/36 KA 240/440V MAGNETICO | 3VM11 | 3VM11405MH320AA0 | SIEMENS | Und | 474150 | 45811 | 0.55 | 0.55 | 213367.5 | 213367.5 |  | SIEMENS | SUMECON |  |  |  |  | 474150 | E-BRE-A100 | T-0.1
01444 | BREAKER 3X50A (350-800) MA 85/36 KA 240/440V MAGNETICO | 3VM11 | 3VM11505MH320AA0 | SIEMENS | Und | 474150 | 45811 | 0.55 | 0.55 | 213367.5 | 213367.5 |  | SIEMENS | SUMECON |  |  |  |  | 474150 | E-BRE-A100 | T-0.1
01445 | BREAKER 3X63A (440-1010) MA 85/36 KA 240/440V MAGNETICO | 3VM11 | 3VM11635MH320AA0 | SIEMENS | Und | 487200 | 45811 | 0.55 | 0.55 | 219240 | 219240 |  | SIEMENS | SUMECON |  |  |  |  | 487200 | E-BRE-A100 | T-0.1
01446 | BREAKER 3X80A (560-1280) MA 85/36 KA 240/440V MAGNETICO | 3VM11 | 3VM11805MH320AA0 | SIEMENS | Und | 513300 | 45811 | 0.55 | 0.55 | 230985 | 230985 |  | SIEMENS | SUMECON |  |  |  |  | 513300 | E-BRE-A100 | T-0.1
01447 | BREAKER 3X100A (700-1600) MA 85/36 KA 240/440V MAGNETICO | 3VM11 | 3VM11105MH320AA0 | SIEMENS | Und | 591600 | 45811 | 0.55 | 0.55 | 266220 | 266220 |  | SIEMENS | SUMECON |  |  |  |  | 591600 | E-BRE-A100 | T-0.1
01448 | BREAKER 3X125A (875-2000) MA 85/36 KA 240/440V MAGNETICO | 3VM11 | 3VM11125MH320AA0 | SIEMENS | Und | 965700 | 45811 | 0.55 | 0.55 | 434565 | 434565 |  | SIEMENS | SUMECON |  |  |  |  | 965700 | E-BRE-A250 | T-0.1
01449 | BREAKER 3X160A (1120-2560) MA 85/36 KA 240/440V MAGNETICO | 3VM12 | 3VM12165MH320AA0 | SIEMENS | Und | 1252800 | 45811 | 0.55 | 0.55 | 563760 | 563760 |  | SIEMENS | SUMECON |  |  |  |  | 1252800 | E-BRE-A250 | T-0.1
01450 | BREAKER 3X250A (2000-4000) MA 85/55 KA 240/440V MAGNETICO | 3VM13 | 3VM13255MH320AA0 | SIEMENS | Und | 1552950 | 45811 | 0.55 | 0.55 | 698827.5 | 698827.5 |  | SIEMENS | SUMECON |  |  |  |  | 1552950 | E-BRE-A600 | T-0.15
01451 | BREAKER 3X500A (2500-5000) MA 85/55 KA 240/440V MAGNETICO | 3VM14 | 3VM14505MH320AA0 | SIEMENS | Und | 3001500 | 45811 | 0.55 | 0.55 | 1350675 | 1350675 |  | SIEMENS | SUMECON |  |  |  |  | 3001500 | E-BRE-A600 | T-0.15
01452
01453 | BREAKER 3X(320-800) A 55/55 KA 240/500V TIPO ABIERTO FIJO | 3WT8080 | 3WT80806AA000AA2 | SIEMENS | Und | 11349150 | 45811 | 0.57 | 0.57 | 4880134.5 | 4880134.5 |  | SIEMENS | SUMECON |  |  |  |  | 11349150 | E-BRE-4000 | T-1.1
01454 | BREAKER 3X(400-1000) A 55/55 KA 240/500V TIPO ABIERTO FIJO | 3WT8100 | 3WT81006AA000AA2 | SIEMENS | Und | 12654150 | 45811 | 0.57 | 0.57 | 5441284.5 | 5441284.5 |  | SIEMENS | SUMECON |  |  |  |  | 12654150 | E-BRE-4000 | T-1.1
01455 | BREAKER 3X(500-1250) A 55/55 KA 240/500V TIPO ABIERTO FIJO | 3WT8120 | 3WT81206AA000AA2 | SIEMENS | Und | 13598100 | 45811 | 0.57 | 0.57 | 5847183 | 5847183 |  | SIEMENS | SUMECON |  |  |  |  | 13598100 | E-BRE-4000 | T-1.1
01456 | BREAKER 3X(640-1600) A 66/66 KA 240/500V TIPO ABIERTO FIJO | 3WT8161 | 3WT81616AA000AA2 | SIEMENS | Und | 14868300 | 45811 | 0.57 | 0.57 | 6393369 | 6393369 |  | SIEMENS | SUMECON |  |  |  |  | 14868300 | E-BRE-4000 | T-1.1
01457 | BREAKER 3X(800-2000) A 66/66 KA 240/500V TIPO ABIERTO FIJO | 3WT8202 | 3WT82026AA000AA2 | SIEMENS | Und | 20044800 | 45811 | 0.57 | 0.57 | 8619264 | 8619264 |  | SIEMENS | SUMECON |  |  |  |  | 20044800 | E-BRE-4000 | T-1.1
01458 | BREAKER 3X(1000-2500) A 66/66 KA 240/500V TIPO ABIERTO FIJO | 3WT8252 | 3WT82526AA000AA2 | SIEMENS | Und | 24677550 | 45811 | 0.57 | 0.57 | 10611346.5 | 10611346.5 |  | SIEMENS | SUMECON |  |  |  |  | 24677550 | E-BRE-4000 | T-1.1
01459 | BREAKER 3X(1280-3200) A 66/66 KA 240/500V TIPO ABIERTO FIJO | 3WT8322 | 3WT83226AA000AA2 | SIEMENS | Und | 30463050 | 45811 | 0.57 | 0.57 | 13099111.5 | 13099111.5 |  | SIEMENS | SUMECON |  |  |  |  | 30463050 | E-BRE-4000 | T-1.1
01460 | BREAKER 3X(1600-4000) A 66/66 KA 240/500V TIPO ABIERTO FIJO | 3WT8402 | 3WT84026AA020AA2 | SIEMENS | Und | #N/A | 45811 | 0.57 | 0.57 | #N/A | #N/A |  | SIEMENS | SUMECON |  |  |  |  | #N/A | E-BRE-4000 | T-1.1
01461 | LIBRE
01462 | LIBRE
01463 | BREAKER 3X(400-1000) A 55/55 KA 240/500V TIPO ABIERTO EXTRAIBLE | 3WT8100 |  | SIEMENS | Und | SIN PRECIO | 45811 | 0.57 | 0.57 | #VALUE! | #VALUE! |  | SIEMENS | SUMECON | [5 empty] | E-BRE-4000 | T-1.1
01464 | BREAKER 3X(500-1250) A 55/55 KA 240/500V TIPO ABIERTO EXTRAIBLE | 3WT8120 |  | SIEMENS | Und | SIN PRECIO | 45811 | 0.57 | 0.57 | #VALUE! | #VALUE! |  | SIEMENS | SUMECON | [5 empty] | E-BRE-4000 | T-1.1
01465 | BREAKER 3X(640-1600) A 66/66 KA 240/500V TIPO ABIERTO EXTRAIBLE | 3WT8161 |  | SIEMENS | Und | SIN PRECIO | 45811 | 0.57 | 0.57 | #VALUE! | #VALUE! |  | SIEMENS | SUMECON | [5 empty] | E-BRE-4000 | T-1.1
01466 | BREAKER 3X(800-2000) A 66/66 KA 240/500V TIPO ABIERTO EXTRAIBLE | 3WT8202 |  | SIEMENS | Und | SIN PRECIO | 45811 | 0.57 | 0.57 | #VALUE! | #VALUE! |  | SIEMENS | SUMECON | [5 empty] | E-BRE-4000 | T-1.1
01467 | BREAKER 3X(1000-2500) A 66/66 KA 240/500V TIPO ABIERTO EXTRAIBLE | 3WT8252 |  | SIEMENS | Und | SIN PRECIO | 45811 | 0.57 | 0.57 | #VALUE! | #VALUE! |  | SIEMENS | SUMECON | [5 empty] | E-BRE-4000 | T-1.1
01468 | BREAKER 3X(1280-3200) A 66/66 KA 240/500V TIPO ABIERTO EXTRAIBLE | 3WT8322 |  | SIEMENS | Und | SIN PRECIO | 45811 | 0.57 | 0.57 | #VALUE! | #VALUE! |  | SIEMENS | SUMECON | [5 empty] | E-BRE-4000 | T-1.1
01469 | BREAKER 3X(1600-4000) A 66/66 KA 240/500V TIPO ABIERTO EXTRAIBLE | 3WT84 | 3WT84026AA055AA2 | SIEMENS | Und | 40224450 | 45811 | 0.57 | 0.57 | 17296513.5 | 17296513.5 |  | SIEMENS | SUMECON |  |  |  |  | 40224450 | E-BRE-4000 | T-1.1
01470 | LIBRE
01471 | BREAKER 2X16 A 55/36 KA 240/415V | 3VA1-4 | 3VA11964ED260AA0 | SIEMENS | Und | #N/A | 45811 | 0.55 | 0.55 | #N/A | #N/A |  | SIEMENS | SUMECON |  |  |  |  | #N/A | E-BRE-A100 | T-0.1
01472 | BREAKER 2X20 A 55/36 KA 240/415V | 3VA1-4 | 3VA11204ED260AA0 | SIEMENS | Und | #N/A | 45811 | 0.55 | 0.55 | #N/A | #N/A |  | SIEMENS | SUMECON |  |  |  |  | #N/A | E-BRE-A100 | T-0.1
01473 | BREAKER 2X25 A 55/36 KA 240/415V | 3VA1-4 | 3VA11254ED260AA0 | SIEMENS | Und | #N/A | 45811 | 0.55 | 0.55 | #N/A | #N/A |  | SIEMENS | SUMECON |  |  |  |  | #N/A | E-BRE-A100 | T-0.1
01474 | BREAKER 2X32 A 55/36 KA 240/415V | 3VA1-4 | 3VA11324ED260AA0 | SIEMENS | Und | #N/A | 45811 | 0.55 | 0.55 | #N/A | #N/A |  | SIEMENS | SUMECON |  |  |  |  | #N/A | E-BRE-A100 | T-0.1
01475 | BREAKER 2X40 A 55/36 KA 240/415V | 3VA1-4 | 3VA11404ED260AA0 | SIEMENS | Und | #N/A | 45811 | 0.55 | 0.55 | #N/A | #N/A |  | SIEMENS | SUMECON |  |  |  |  | #N/A | E-BRE-A100 | T-0.1
01476 | BREAKER 2X50 A 55/36 KA 240/415V | 3VA1-4 | 3VA11504ED260AA0 | SIEMENS | Und | #N/A | 45811 | 0.55 | 0.55 | #N/A | #N/A |  | SIEMENS | SUMECON |  |  |  |  | #N/A | E-BRE-A100 | T-0.1
01477 | BREAKER 2X63 A 55/36 KA 240/415V | 3VA1-4 | 3VA11634ED260AA0 | SIEMENS | Und | #N/A | 45811 | 0.55 | 0.55 | #N/A | #N/A |  | SIEMENS | SUMECON |  |  |  |  | #N/A | E-BRE-A100 | T-0.1
01478 | BREAKER 2X80 A 55/36 KA 240/415V | 3VA1-4 | 3VA11804ED260AA0 | SIEMENS | Und | #N/A | 45811 | 0.55 | 0.55 | #N/A | #N/A |  | SIEMENS | SUMECON |  |  |  |  | #N/A | E-BRE-A100 | T-0.1
01479 | BREAKER 2X100 A 55/36 KA 240/415V | 3VA1-4 | 3VA11104ED260AA0 | SIEMENS | Und | #N/A | 45811 | 0.55 | 0.55 | #N/A | #N/A |  | SIEMENS | SUMECON |  |  |  |  | #N/A | E-BRE-A100 | T-0.1
01480 | BREAKER 2X120 A 55/36 KA 240/415V | 3VA1-4 | 3VA11124ED260AA0 | SIEMENS | Und | #N/A | 45811 | 0.55 | 0.55 | #N/A | #N/A |  | SIEMENS | SUMECON |  |  |  |  | #N/A | E-BRE-A250 | T-0.1
01481 | BREAKER 2X160 A 55/36 KA 240/415V | 3VA1-4 | 3VA11164ED260AA0 | SIEMENS | Und | #N/A | 45811 | 0.55 | 0.55 | #N/A | #N/A |  | SIEMENS | SUMECON |  |  |  |  | #N/A | E-BRE-A250 | T-0.1
01482 | LIBRE
01483 | BREAKER 3X(11-16) A 36/16 KA 240/440V | 3VA1-3 | 3VA11963EE360AA0 | SIEMENS | Und | 648150 | 45811 | 0.55 | 0.55 | 291667.5 | 291667.5 |  | SIEMENS | SUMECON |  |  |  |  | 648150 | E-BRE-A100 | T-0.1
01484 | BREAKER 3X(16-20) A 36/16 KA 240/440V | 3VA1-3 | 3VA11203EE360AA0 | SIEMENS | Und | 630750 | 45811 | 0.55 | 0.55 | 283837.5 | 283837.5 |  | SIEMENS | SUMECON |  |  |  |  | 630750 | E-BRE-A100 | T-0.1
01485 | BREAKER 3X(18-25) A 36/16 KA 240/440V | 3VA1-3 | 3VA11253EE360AA0 | SIEMENS | Und | 630750 | 45811 | 0.55 | 0.55 | 283837.5 | 283837.5 |  | SIEMENS | SUMECON |  |  |  |  | 630750 | E-BRE-A100 | T-0.1
01486 | BREAKER 3X(22-32) A 36/16 KA 240/440V | 3VA1-3 | 3VA11323EE360AA0 | SIEMENS | Und | 630750 | 45811 | 0.55 | 0.55 | 283837.5 | 283837.5 |  | SIEMENS | SUMECON |  |  |  |  | 630750 | E-BRE-A100 | T-0.1
01487 | BREAKER 3X(28-40) A 36/16 KA 240/440V | 3VA1-3 | 3VA11403EE360AA0 | SIEMENS | Und | 630750 | 45811 | 0.55 | 0.55 | 283837.5 | 283837.5 |  | SIEMENS | SUMECON |  |  |  |  | 630750 | E-BRE-A100 | T-0.1
01488 | BREAKER 3X(35-50) A 36/16 KA 240/440V | 3VA1-3 | 3VA11503EE360AA0 | SIEMENS | Und | 630750 | 45811 | 0.55 | 0.55 | 283837.5 | 283837.5 |  | SIEMENS | SUMECON |  |  |  |  | 630750 | E-BRE-A100 | T-0.1
01489 | BREAKER 3X(44-63) A 36/16 KA 240/440V | 3VA1-3 | 3VA11633EE360AA0 | SIEMENS | Und | 630750 | 45811 | 0.55 | 0.55 | 283837.5 | 283837.5 |  | SIEMENS | SUMECON |  |  |  |  | 630750 | E-BRE-A100 | T-0.1
01490 | BREAKER 3X(56-80) A 36/16 KA 240/440V | 3VA1-3 | 3VA11803EE360AA0 | SIEMENS | Und | 682950 | 45811 | 0.55 | 0.55 | 307327.5 | 307327.5 |  | SIEMENS | SUMECON |  |  |  |  | 682950 | E-BRE-A100 | T-0.1
01491 | BREAKER 3X(70-100) A 36/16 KA 240/440V | 3VA1-3 | 3VA11103EE360AA0 | SIEMENS | Und | 783000 | 45811 | 0.55 | 0.55 | 352350 | 352350 |  | SIEMENS | SUMECON |  |  |  |  | 783000 | E-BRE-A100 | T-0.1
01492 | BREAKER 3X(88-125) A 36/16 KA 240/440V | 3VA1-3 | 3VA11123EE360AA0 | SIEMENS | Und | 1226700 | 45811 | 0.55 | 0.55 | 552015 | 552015 |  | SIEMENS | SUMECON |  |  |  |  | 1226700 | E-BRE-A250 | T-0.1
01493 | BREAKER 3X(112-160) A 36/16 KA 240/440V | 3VA1-3 | 3VA11163EE360AA0 | SIEMENS | Und | 1418100 | 45811 | 0.55 | 0.55 | 638145 | 638145 |  | SIEMENS | SUMECON |  |  |  |  | 1418100 | E-BRE-A250 | T-0.1
01494 | LIBRE
01495 | BREAKER 3X(11-16) A 55/25 KA 240/440V | 3VA1-4 | 3VA11964EE360AA0 | SIEMENS | Und | 643800 | 45811 | 0.55 | 0.55 | 289710 | 289710 |  | SIEMENS | SUMECON |  |  |  |  | 643800 | E-BRE-A100 | T-0.1
01496 | BREAKER 3X(16-20) A 55/25 KA 240/440V | 3VA1-4 | 3VA11204EE360AA0 | SIEMENS | Und | 643800 | 45811 | 0.55 | 0.55 | 289710 | 289710 |  | SIEMENS | SUMECON |  |  |  |  | 643800 | E-BRE-A100 | T-0.1
01497 | BREAKER 3X(18-25) A 55/25 KA 240/440V | 3VA1-4 | 3VA11254EE360AA0 | SIEMENS | Und | 643800 | 45811 | 0.55 | 0.55 | 289710 | 289710 |  | SIEMENS | SUMECON |  |  |  |  | 643800 | E-BRE-A100 | T-0.1
01498 | BREAKER 3X(22-32) A 55/25 KA 240/440V | 3VA1-4 | 3VA11324EE360AA0 | SIEMENS | Und | 643800 | 45811 | 0.55 | 0.55 | 289710 | 289710 |  | SIEMENS | SUMECON |  |  |  |  | 643800 | E-BRE-A100 | T-0.1
01499 | BREAKER 3X(28-40) A 55/25 KA 240/440V | 3VA1-4 | 3VA11404EE360AA0 | SIEMENS | Und | 643800 | 45811 | 0.55 | 0.55 | 289710 | 289710 |  | SIEMENS | SUMECON |  |  |  |  | 643800 | E-BRE-A100 | T-0.1
01500 | BREAKER 3X(35-50) A 55/25 KA 240/440V | 3VA1-4 | 3VA11504EE360AA0 | SIEMENS | Und | 643800 | 45811 | 0.55 | 0.55 | 289710 | 289710 |  | SIEMENS | SUMECON |  |  |  |  | 643800 | E-BRE-A100 | T-0.1
01501 | BREAKER 3X(44-63) A 55/25 KA 240/440V | 3VA1-4 | 3VA11634EE360AA0 | SIEMENS | Und | 643800 | 45811 | 0.55 | 0.55 | 289710 | 289710 |  | SIEMENS | SUMECON |  |  |  |  | 643800 | E-BRE-A100 | T-0.1
01502 | BREAKER 3X(56-80) A 55/25 KA 240/440V | 3VA1-4 | 3VA11804EE360AA0 | SIEMENS | Und | 704700 | 45811 | 0.55 | 0.55 | 317115 | 317115 |  | SIEMENS | SUMECON |  |  |  |  | 704700 | E-BRE-A100 | T-0.1
01503 | BREAKER 3X(70-100) A 55/25 KA 240/440V | 3VA1-4 | 3VA11104EE360AA0 | SIEMENS | Und | 800400 | 45811 | 0.55 | 0.55 | 360180 | 360180 |  | SIEMENS | SUMECON |  |  |  |  | 800400 | E-BRE-A100 | T-0.1
01504 | BREAKER 3X(88-125) A 55/25 KA 240/440V | 3VA1-4 | 3VA11124EE360AA0 | SIEMENS | Und | 1248450 | 45811 | 0.55 | 0.55 | 561802.5 | 561802.5 |  | SIEMENS | SUMECON |  |  |  |  | 1248450 | E-BRE-A250 | T-0.1
01505 | BREAKER 3X(112-160) A 55/25 KA 240/440V | 3VA1-4 | 3VA11164EE360AA0 | SIEMENS | Und | 1439850 | 45811 | 0.55 | 0.55 | 647932.5 | 647932.5 |  | SIEMENS | SUMECON |  |  |  |  | 1439850 | E-BRE-A250 | T-0.1
01506 | BREAKER 3X(140-200) A 55/25 KA 240/440V | 3VA1-4 | 3VA12204EF320AA0 | SIEMENS | Und | 1922700 | 45811 | 0.55 | 0.55 | 865215 | 865215 |  | SIEMENS | SUMECON |  |  |  |  | 1922700 | E-BRE-A250 | T-0.1
01507 | BREAKER 3X(175-250) A 55/25 KA 240/440V | 3VA1-4 | 3VA12254EF320AA0 | SIEMENS | Und | 2148900 | 45811 | 0.55 | 0.55 | 967005 | 967005 |  | SIEMENS | SUMECON |  |  |  |  | 2148900 | E-BRE-A250 | T-0.1
01508 | BREAKER 3X(11-16) A 85/36 KA 240/440V | 3VA1-5 | 3VA11965EE360AA0 | SIEMENS | Und | 704700 | 45811 | 0.55 | 0.55 | 317115 | 317115 |  | SIEMENS | SUMECON |  |  |  |  | 704700 | E-BRE-A100 | T-0.1
01509 | BREAKER 3X(16-20) A 85/36 KA 240/440V | 3VA1-5 | 3VA11205EE360AA0 | SIEMENS | Und | 704700 | 45811 | 0.55 | 0.55 | 317115 | 317115 |  | SIEMENS | SUMECON |  |  |  |  | 704700 | E-BRE-A100 | T-0.1
01510 | BREAKER 3X(18-25) A 85/36 KA 240/440V | 3VA1-5 | 3VA11255EE360AA0 | SIEMENS | Und | 704700 | 45811 | 0.55 | 0.55 | 317115 | 317115 |  | SIEMENS | SUMECON |  |  |  |  | 704700 | E-BRE-A100 | T-0.1
01511 | BREAKER 3X(22-32) A 85/36 KA 240/440V | 3VA1-5 | 3VA11325EE360AA0 | SIEMENS | Und | 704700 | 45811 | 0.55 | 0.55 | 317115 | 317115 |  | SIEMENS | SUMECON |  |  |  |  | 704700 | E-BRE-A100 | T-0.1
01512 | BREAKER 3X(28-40) A 85/36 KA 240/440V | 3VA1-5 | 3VA11405EE360AA0 | SIEMENS | Und | 704700 | 45811 | 0.55 | 0.55 | 317115 | 317115 |  | SIEMENS | SUMECON |  |  |  |  | 704700 | E-BRE-A100 | T-0.1
01513 | BREAKER 3X(35-50) A 85/36 KA 240/440V | 3VA1-5 | 3VA11505EE360AA0 | SIEMENS | Und | 704700 | 45811 | 0.55 | 0.55 | 317115 | 317115 |  | SIEMENS | SUMECON |  |  |  |  | 704700 | E-BRE-A100 | T-0.1
01514 | BREAKER 3X(44-63) A 85/36 KA 240/440V | 3VA1-5 | 3VA11635EE360AA0 | SIEMENS | Und | 704700 | 45811 | 0.55 | 0.55 | 317115 | 317115 |  | SIEMENS | SUMECON |  |  |  |  | 704700 | E-BRE-A100 | T-0.1
01515 | BREAKER 3X(56-80) A 85/36 KA 240/440V | 3VA1-5 | 3VA11805EE360AA0 | SIEMENS | Und | 765600 | 45811 | 0.55 | 0.55 | 344520 | 344520 |  | SIEMENS | SUMECON |  |  |  |  | 765600 | E-BRE-A100 | T-0.1
01516 | BREAKER 3X(70-100) A 85/36 KA 240/440V | 3VA1-5 | 3VA11105EE360AA0 | SIEMENS | Und | 870000 | 45811 | 0.55 | 0.55 | 391500 | 391500 |  | SIEMENS | SUMECON |  |  |  |  | 870000 | E-BRE-A100 | T-0.1
01517 | BREAKER 3X(88-125) A 85/36 KA 240/440V | 3VA1-5 | 3VA11125EE360AA0 | SIEMENS | Und | 1365900 | 45811 | 0.55 | 0.55 | 614655 | 614655 |  | SIEMENS | SUMECON |  |  |  |  | 1365900 | E-BRE-A250 | T-0.1
01518 | BREAKER 3X(112-160) A 85/36 KA 240/440V | 3VA1-5 | 3VA11165EE360AA0 | SIEMENS | Und | 1574700 | 45811 | 0.55 | 0.55 | 708615 | 708615 |  | SIEMENS | SUMECON |  |  |  |  | 1574700 | E-BRE-A250 | T-0.1
01519 | BREAKER 3X(140-200) A 85/36 KA 240/440V | 3VA1-5 | 3VA12205EF320AA0 | SIEMENS | Und | 2105400 | 45811 | 0.55 | 0.55 | 947430 | 947430 |  | SIEMENS | SUMECON |  |  |  |  | 2105400 | E-BRE-A250 | T-0.1
01520 | BREAKER 3X(175-250) A 85/36 KA 240/440V | 3VA1-5 | 3VA12255EF320AA0 | SIEMENS | Und | 2370750 | 45811 | 0.55 | 0.55 | 1066837.5 | 1066837.5 |  | SIEMENS | SUMECON |  |  |  |  | 2370750 | E-BRE-A250 | T-0.1
ABAJO ESTA EL 01521 PARA QUE NO SE UTILICE
SE TRAJO DE ABAJO LOS CODIGOS 01650 AL 01780 PARA DAR ESPACIO A MAS INTERRUPTORES 3VA
01650 | BREAKER 3X(220-320) A 55/25 KA 240/440V | 3VA1-4 | 3VA13324EF320AA0 | SIEMENS | Und | 2697000 | 45811 | 0.55 | 0.55 | 1213650 | 1213650 |  | SIEMENS | SUMECON |  |  |  |  | 2697000 | E-BRE-A600 | T-0.15
01651 | BREAKER 3X(280-400) A 55/25 KA 240/440V | 3VA1-4 | 3VA13404EF320AA0 | SIEMENS | Und | 3362550 | 45811 | 0.55 | 0.55 | 1513147.5 | 1513147.5 |  | SIEMENS | SUMECON |  |  |  |  | 3362550 | E-BRE-A600 | T-0.15
01652 | BREAKER 3X(350-500) A 55/25 KA 240/440V | 3VA1-4 | 3VA14504EF320AA0 | SIEMENS | Und | 3797550 | 45811 | 0.55 | 0.55 | 1708897.5 | 1708897.5 |  | SIEMENS | SUMECON |  |  |  |  | 3797550 | E-BRE-A600 | T-0.15
01653 | BREAKER 3X(400-630) A 55/25 KA 240/440V | 3VA1-4 | 3VA14634EF320AA0 | SIEMENS | Und | 4406550 | 45811 | 0.55 | 0.55 | 1982947.5 | 1982947.5 |  | SIEMENS | SUMECON |  |  |  |  | 4406550 | E-BRE-A600 | T-0.15
01654
01655 | BREAKER 3X(220-320) A 85/36 KA 240/440V | 3VA1-5 | 3VA13325EF320AA0 | SIEMENS | Und | 3232050 | 45811 | 0.55 | 0.55 | 1454422.5 | 1454422.5 |  | SIEMENS | SUMECON |  |  |  |  | 3232050 | E-BRE-A600 | T-0.15
01656 | BREAKER 3X(280-400) A 85/36 KA 240/440V | 3VA1-5 | 3VA13405EF320AA0 | SIEMENS | Und | 3506100 | 45811 | 0.55 | 0.55 | 1577745 | 1577745 |  | SIEMENS | SUMECON |  |  |  |  | 3506100 | E-BRE-A600 | T-0.15
01657 | BREAKER 3X(350-500) A 85/36 KA 240/440V | 3VA1-5 | 3VA14505EF320AA0 | SIEMENS | Und | 4241250 | 45811 | 0.55 | 0.55 | 1908562.5 | 1908562.5 |  | SIEMENS | SUMECON |  |  |  |  | 4241250 | E-BRE-A600 | T-0.15
01658 | BREAKER 3X(400-630) A 85/36 KA 240/440V | 3VA1-5 | 3VA14635EF320AA0 | SIEMENS | Und | 4571850 | 45811 | 0.55 | 0.55 | 2057332.5 | 2057332.5 |  | SIEMENS | SUMECON |  |  |  |  | 4571850 | E-BRE-A600 | T-0.15
01659
01660 | BREAKER 3X(220-320) A 100/55 KA 240/440V | 3VA1-6 | 3VA13326EF320AA0 | SIEMENS | Und | 3814950 | 45811 | 0.55 | 0.55 | 1716727.5 | 1716727.5 |  | SIEMENS | SUMECON |  |  |  |  | 3814950 | E-BRE-A600 | T-0.15
01661 | BREAKER 3X(280-400) A 100/55 KA 240/440V | 3VA1-6 | 3VA13406EF320AA0 | SIEMENS | Und | 3814950 | 45811 | 0.55 | 0.55 | 1716727.5 | 1716727.5 |  | SIEMENS | SUMECON |  |  |  |  | 3814950 | E-BRE-A600 | T-0.15
01662 | BREAKER 3X(350-500) A 100/55 KA 240/440V | 3VA1-6 | 3VA14506EF320AA0 | SIEMENS | Und | 5054700 | 45811 | 0.55 | 0.55 | 2274615 | 2274615 |  | SIEMENS | SUMECON |  |  |  |  | 5054700 | E-BRE-A600 | T-0.15
01663 | BREAKER 3X(400-630) A 100/55 KA 240/440V | 3VA1-6 | 3VA14636EF320AA0 | SIEMENS | Und | 5446200 | 45811 | 0.55 | 0.55 | 2450790 | 2450790 |  | SIEMENS | SUMECON |  |  |  |  | 5446200 | E-BRE-A600 | T-0.15
01664
01665 | BREAKER 3X(220-320) A 200/70 KA 240/440V | 3VA1-7 | 3VA13327EF320AA0 | SIEMENS | Und | 4158600 | 45811 | 0.55 | 0.55 | 1871370 | 1871370 |  | SIEMENS | SUMECON |  |  |  |  | 4158600 | E-BRE-A600 | T-0.15
01666 | BREAKER 3X(280-400) A 200/70 KA 240/440V | 3VA1-7 | 3VA13407EF320AA0 | SIEMENS | Und | 4158600 | 45811 | 0.55 | 0.55 | 1871370 | 1871370 |  | SIEMENS | SUMECON |  |  |  |  | 4158600 | E-BRE-A600 | T-0.15
01667 | BREAKER 3X(350-500) A 200/70 KA 240/440V | 3VA1-7 | 3VA14507EF320AA0 | SIEMENS | Und | 5446200 | 45811 | 0.55 | 0.55 | 2450790 | 2450790 |  | SIEMENS | SUMECON |  |  |  |  | 5446200 | E-BRE-A600 | T-0.15
01668 | BREAKER 3X(400-630) A 200/70 KA 240/440V | 3VA1-7 | 3VA14637EF320AA0 | SIEMENS | Und | 5881200 | 45811 | 0.55 | 0.55 | 2646540 | 2646540 |  | SIEMENS | SUMECON |  |  |  |  | 5881200 | E-BRE-A600 | T-0.15
01669
01670 | BREAKER 3X63A (440-1010) MA 85/36 KA 240/440V MAGNETICO | 3VA11-5 | 3VA11635MH360AA0 | SIEMENS | Und | 752550 | 45811 | 0.55 | 0.55 | 338647.5 | 338647.5 |  | SIEMENS | SUMECON |  |  |  |  | 752550 | E-BRE-A100 | T-0.1
01671 | BREAKER 3X80A (560-1280) MA 85/36 KA 240/440V MAGNETICO | 3VA11-5 | 3VA11805MH360AA0 | SIEMENS | Und | 948300 | 45811 | 0.55 | 0.55 | 426735 | 426735 |  | SIEMENS | SUMECON |  |  |  |  | 948300 | E-BRE-A100 | T-0.1
01672 | BREAKER 3X100A (700-1600) MA 85/36 KA 240/440V MAGNETICO | 3VA11-5 | 3VA11105MH360AA0 | SIEMENS | Und | 948300 | 45811 | 0.55 | 0.55 | 426735 | 426735 |  | SIEMENS | SUMECON |  |  |  |  | 948300 | E-BRE-A100 | T-0.1
01673 | BREAKER 3X125A (875-2000) MA 85/36 KA 240/440V MAGNETICO | 3VA11-5 | 3VA11125MH360AA0 | SIEMENS | Und | 1726950 | 45811 | 0.55 | 0.55 | 777127.5 | 777127.5 |  | SIEMENS | SUMECON |  |  |  |  | 1726950 | E-BRE-A250 | T-0.1
01674 | BREAKER 3X160A (1120-2560) MA 85/36 KA 240/440V MAGNETICO | 3VA12-5 | 3VA12165MH320AA0 | SIEMENS | Und | 1879200 | 45811 | 0.55 | 0.55 | 845640 | 845640 |  | SIEMENS | SUMECON |  |  |  |  | 1879200 | E-BRE-A250 | T-0.1
01675 | BREAKER 3X200A (1200-2800) MA 85/36 KA 240/440V MAGNETICO | 3VA12-5 | 3VA12205MH320AA0 | SIEMENS | Und | 2379450 | 45811 | 0.55 | 0.55 | 1070752.5 | 1070752.5 |  | SIEMENS | SUMECON |  |  |  |  | 2379450 | E-BRE-A250 | T-0.1
01676 | BREAKER 3X320A (2240-4480) MA 85/36 KA 240/440V MAGNETICO | 3VA13-5 | 3VA13325MH320AA0 | SIEMENS | Und | 3688800 | 45811 | 0.55 | 0.55 | 1659960 | 1659960 |  | SIEMENS | SUMECON |  |  |  |  | 3688800 | E-BRE-A600 | T-0.15
01677 | BREAKER 3X500A (2500-5000) MA 85/36 KA 240/440V MAGNETICO | 3VA14-5 | 3VA14505MH320AA0 | SIEMENS | Und | 4845900 | 45811 | 0.55 | 0.55 | 2180655 | 2180655 |  | SIEMENS | SUMECON |  |  |  |  | 4845900 | E-BRE-A600 | T-0.15
01678 | BREAKER 3X630A (6400-9450) MA 85/55 KA 240/440V MAGNETICO | 3VA15-5 | 3VA15635MH320AA0 | SIEMENS | Und | 5759400 | 45811 | 0.55 | 0.55 | 2591730 | 2591730 |  | SIEMENS | SUMECON |  |  |  |  | 5759400 | E-BRE-A600 | T-0.15
01679 | BREAKER 3X800A (6400-9600) MA 85/55 KA 240/440V MAGNETICO | 3VA15-5 | 3VA15805MH320AA0 | SIEMENS | Und | 10479150 | 45811 | 0.55 | 0.55 | 4715617.5 | 4715617.5 |  | SIEMENS | SUMECON |  |  |  |  | 10479150 | E-BRE-1200 | T-1.1
01680
01681
01682 | BREAKER 3X(10-25) A 85/55 KA 240/440V UNIDAD ELECTRONICA LSI. ETU320 | 3VA2-5 | 3VA20255HN320AA0 | SIEMENS | Und | 1748700 | 45811 | 0.55 | 0.55 | 786915 | 786915 |  | SIEMENS | SUMECON |  |  |  |  | 1748700 | E-BRE-A100 | T-0.1
01683 | BREAKER 3X(16-40) A 85/55 KA 240/440V UNIDAD ELECTRONICA LSI. ETU320 | 3VA2-5 | 3VA20405HN320AA0 | SIEMENS | Und | 1748700 | 45811 | 0.55 | 0.55 | 786915 | 786915 |  | SIEMENS | SUMECON |  |  |  |  | 1748700 | E-BRE-A100 | T-0.1
01684 | BREAKER 3X(25-63) A 85/55 KA 240/440V UNIDAD ELECTRONICA LSI. ETU320 | 3VA2-5 | 3VA20635HN320AA0 | SIEMENS | Und | 1748700 | 45811 | 0.55 | 0.55 | 786915 | 786915 |  | SIEMENS | SUMECON |  |  |  |  | 1748700 | E-BRE-A100 | T-0.1
01685 | BREAKER 3X(40-100) A 85/55 KA 240/440V UNIDAD ELECTRONICA LSI. ETU320 | 3VA2-5 | 3VA20105HN320AA0 | SIEMENS | Und | 1857450 | 45811 | 0.55 | 0.55 | 835852.5 | 835852.5 |  | SIEMENS | SUMECON |  |  |  |  | 1857450 | E-BRE-A100 | T-0.1
01686 | BREAKER 3X(63-160) A 85/55 KA 240/440V UNIDAD ELECTRONICA LSI. ETU320 | 3VA2-5 | 3VA21165HN320AA0 | SIEMENS | Und | 2618700 | 45811 | 0.55 | 0.55 | 1178415 | 1178415 |  | SIEMENS | SUMECON |  |  |  |  | 2618700 | E-BRE-A250 | T-0.1
01687 | BREAKER 3X(100-250) A 85/55 KA 240/440V UNIDAD ELECTRONICA LSI. ETU320 | 3VA2-5 | 3VA22255HN320AA0 | SIEMENS | Und | 3453900 | 45811 | 0.55 | 0.55 | 1554255 | 1554255 |  | SIEMENS | SUMECON |  |  |  |  | 3453900 | E-BRE-A250 | T-0.1
01688 | BREAKER 3X(160-400) A 85/55 KA 240/440V UNIDAD ELECTRONICA LSI. ETU320 | 3VA2-5 | 3VA23405HN320AA0 | SIEMENS | Und | 4593600 | 45811 | 0.55 | 0.55 | 2067120 | 2067120 |  | SIEMENS | SUMECON |  |  |  |  | 4593600 | E-BRE-A600 | T-0.15
01689 | BREAKER 3X(250-630) A 85/55 KA 240/440V UNIDAD ELECTRONICA LSI. ETU320 | 3VA2-5 | 3VA24635HN320AA0 | SIEMENS | Und | 6059550 | 45811 | 0.55 | 0.55 | 2726797.5 | 2726797.5 |  | SIEMENS | SUMECON |  |  |  |  | 6059550 | E-BRE-1200 | T-1.1
01690 | BREAKER 3X(250/415) A 85/55 KA 240/440V UNIDAD ELECTRONICA LSI. ETU320 | 3VA2-5 | 3VA22257HN320AA0 | SIEMENS | UND | 4219500 | 45811 | 0.55 | 0.55 | 1898775 | 1898775 |  | SIEMENS | SUMECON |  |  |  |  | 4219500 | E-BRE-1200 | T-1.1
01691 | BREAKER 3X(10-25) A 110/85 KA 240/440V UNIDAD ELECTRONICA LSI. ETU320 | 3VA2-6 | 3VA20256HN320AA0 | SIEMENS | Und | 1914000 | 45811 | 0.55 | 0.55 | 861300 | 861300 |  | SIEMENS | SUMECON |  |  |  |  | 1914000 | E-BRE-A100 | T-0.1
01692 | BREAKER 3X(16-40) A 110/85 KA 240/440V UNIDAD ELECTRONICA LSI. ETU320 | 3VA2-6 | 3VA20406HN320AA0 | SIEMENS | Und | 1914000 | 45811 | 0.55 | 0.55 | 861300 | 861300 |  | SIEMENS | SUMECON |  |  |  |  | 1914000 | E-BRE-A100 | T-0.1
01693 | BREAKER 3X(25-63) A 110/85 KA 240/440V UNIDAD ELECTRONICA LSI. ETU320 | 3VA2-6 | 3VA20636HN320AA0 | SIEMENS | Und | 1914000 | 45811 | 0.55 | 0.55 | 861300 | 861300 |  | SIEMENS | SUMECON |  |  |  |  | 1914000 | E-BRE-A100 | T-0.1
01694 | BREAKER 3X(40-100) A 110/85 KA 240/440V UNIDAD ELECTRONICA LSI. ETU320 | 3VA2-6 | 3VA20106HN320AA0 | SIEMENS | Und | 2053200 | 45811 | 0.55 | 0.55 | 923940 | 923940 |  | SIEMENS | SUMECON |  |  |  |  | 2053200 | E-BRE-A100 | T-0.1
01695 | BREAKER 3X(63-160) A 110/85 KA 240/440V UNIDAD ELECTRONICA LSI. ETU320 | 3VA2-6 | 3VA21166HN320AA0 | SIEMENS | Und | 3031950 | 45811 | 0.55 | 0.55 | 1364377.5 | 1364377.5 |  | SIEMENS | SUMECON |  |  |  |  | 3031950 | E-BRE-A250 | T-0.1
01696 | BREAKER 3X(100-250) A 110/85 KA 240/440V UNIDAD ELECTRONICA LSI. ETU320 | 3VA2-6 | 3VA22256HN320AA0 | SIEMENS | Und | 3906300 | 45811 | 0.55 | 0.55 | 1757835 | 1757835 |  | SIEMENS | SUMECON |  |  |  |  | 3906300 | E-BRE-A250 | T-0.1
01697 | BREAKER 3X(160-400) A 110/85 KA 240/440V UNIDAD ELECTRONICA LSI. ETU320 | 3VA2-6 | 3VA23406HN320AA0 | SIEMENS | Und | 5176500 | 45811 | 0.55 | 0.55 | 2329425 | 2329425 |  | SIEMENS | SUMECON |  |  |  |  | 5176500 | E-BRE-A600 | T-0.15
01698 | BREAKER 3X(250-630) A 110/85 KA 240/440V UNIDAD ELECTRONICA LSI. ETU320 | 3VA2-6 | 3VA24636HN320AA0 | SIEMENS | Und | 6920850 | 45811 | 0.55 | 0.55 | 3114382.5 | 3114382.5 |  | SIEMENS | SUMECON |  |  |  |  | 6920850 | E-BRE-1200 | T-1.1
01699
01700 | BREAKER 3X(10-25) A 110/110 KA 240/440V UNIDAD ELECTRONICA LSI. ETU320 | 3VA2-7 | 3VA20257HN320AA0 | SIEMENS | Und | 2066250 | 45811 | 0.55 | 0.55 | 929812.5 | 929812.5 |  | SIEMENS | SUMECON |  |  |  |  | 2066250 | E-BRE-A100 | T-0.1
01701 | BREAKER 3X(16-40) A 110/110 KA 240/440V UNIDAD ELECTRONICA LSI. ETU320 | 3VA2-7 | 3VA20407HN320AA0 | SIEMENS | Und | 2066250 | 45811 | 0.55 | 0.55 | 929812.5 | 929812.5 |  | SIEMENS | SUMECON |  |  |  |  | 2066250 | E-BRE-A100 | T-0.1
01702 | BREAKER 3X(25-63) A 110/110 KA 240/440V UNIDAD ELECTRONICA LSI. ETU320 | 3VA2-7 | 3VA20637HN320AA0 | SIEMENS | Und | 2066250 | 45811 | 0.55 | 0.55 | 929812.5 | 929812.5 |  | SIEMENS | SUMECON |  |  |  |  | 2066250 | E-BRE-A100 | T-0.1
01703 | BREAKER 3X(40-100) A 110/110 KA 240/440V UNIDAD ELECTRONICA LSI. ETU320 | 3VA2-7 | 3VA20107HN320AA0 | SIEMENS | Und | 2218500 | 45811 | 0.55 | 0.55 | 998325 | 998325 |  | SIEMENS | SUMECON |  |  |  |  | 2218500 | E-BRE-A100 | T-0.1
01704 | BREAKER 3X(63-160) A 110/110 KA 240/440V UNIDAD ELECTRONICA LSI. ETU320 | 3VA2-7 | 3VA21167HN320AA0 | SIEMENS | Und | 3271200 | 45811 | 0.55 | 0.55 | 1472040 | 1472040 |  | SIEMENS | SUMECON |  |  |  |  | 3271200 | E-BRE-A250 | T-0.1
01705 | BREAKER 3X(100-250) A 110/110 KA 240/440V UNIDAD ELECTRONICA LSI. ETU320 | 3VA2-7 | 3VA22257HN320AA0 | SIEMENS | Und | 4219500 | 45811 | 0.55 | 0.55 | 1898775 | 1898775 |  | SIEMENS | SUMECON |  |  |  |  | 4219500 | E-BRE-A250 | T-0.1
01706 | BREAKER 3X(160-400) A 110/110 KA 240/440V UNIDAD ELECTRONICA LSI. ETU320 | 3VA2-7 | 3VA23407HN320AA0 | SIEMENS | Und | 5594100 | 45811 | 0.55 | 0.55 | 2517345 | 2517345 |  | SIEMENS | SUMECON |  |  |  |  | 5594100 | E-BRE-A600 | T-0.15
01707 | BREAKER 3X(250-630) A 110/110 KA 240/440V UNIDAD ELECTRONICA LSI. ETU320 | 3VA2-7 | 3VA24637HN320AA0 | SIEMENS | Und | 7490700 | 45811 | 0.55 | 0.55 | 3370815 | 3370815 |  | SIEMENS | SUMECON |  |  |  |  | 7490700 | E-BRE-1200 | T-1.1
01708
01709 | BREAKER 3X(10-25) A 85/55 KA 240/440V UNIDAD ELECTRONICA LSIG. ETU860. COMUNICACION Y MEDICION. | 3VA2-5 | 3VA20255KQ320AA0 | SIEMENS | Und | 4393500 | 45811 | 0.55 | 0.55 | 1977075 | 1977075 |  | SIEMENS | SUMECON |  |  |  |  | 4393500 | E-BRE-A100 | T-0.1
01710 | BREAKER 3X(16-40) A 85/55 KA 240/440V UNIDAD ELECTRONICA LSIG. ETU860. COMUNICACION Y MEDICION. | 3VA2-5 | 3VA20405KQ320AA0 | SIEMENS | Und | 4393500 | 45811 | 0.55 | 0.55 | 1977075 | 1977075 |  | SIEMENS | SUMECON |  |  |  |  | 4393500 | E-BRE-A100 | T-0.1
01711 | BREAKER 3X(25-63) A 85/55 KA 240/440V UNIDAD ELECTRONICA LSIG. ETU860. COMUNICACION Y MEDICION. | 3VA2-5 | 3VA20635KQ320AA0 | SIEMENS | Und | 4393500 | 45811 | 0.55 | 0.55 | 1977075 | 1977075 |  | SIEMENS | SUMECON |  |  |  |  | 4393500 | E-BRE-A100 | T-0.1
01712 | BREAKER 3X(40-100) A 85/55 KA 240/440V UNIDAD ELECTRONICA LSIG. ETU860. COMUNICACION Y MEDICION. | 3VA2-5 | 3VA20105KQ320AA0 | SIEMENS | Und | 4510950 | 45811 | 0.55 | 0.55 | 2029927.5 | 2029927.5 |  | SIEMENS | SUMECON |  |  |  |  | 4510950 | E-BRE-A100 | T-0.1
01713 | BREAKER 3X(63-160) A 85/55 KA 240/440V UNIDAD ELECTRONICA LSIG. ETU860. COMUNICACION Y MEDICION. | 3VA2-5 | 3VA21165KQ320AA0 | SIEMENS | Und | 5372250 | 45811 | 0.55 | 0.55 | 2417512.5 | 2417512.5 |  | SIEMENS | SUMECON |  |  |  |  | 5372250 | E-BRE-A250 | T-0.1
01714 | BREAKER 3X(100-250) A 85/55 KA 240/440V UNIDAD ELECTRONICA LSIG. ETU860. COMUNICACION Y MEDICION. | 3VA2-5 | 3VA22255KQ320AA0 | SIEMENS | Und | 6181350 | 45811 | 0.55 | 0.55 | 2781607.5 | 2781607.5 |  | SIEMENS | SUMECON |  |  |  |  | 6181350 | E-BRE-A250 | T-0.1
01715 | BREAKER 3X(160-400) A 85/55 KA 240/440V UNIDAD ELECTRONICA LSIG. ETU860. COMUNICACION Y MEDICION. | 3VA2-5 | 3VA23405KQ320AA0 | SIEMENS | Und | 7408050 | 45811 | 0.55 | 0.55 | 3333622.5 | 3333622.5 |  | SIEMENS | SUMECON |  |  |  |  | 7408050 | E-BRE-A600 | T-0.15
01716 | BREAKER 3X(250-630) A 85/55 KA 240/440V UNIDAD ELECTRONICA LSIG. ETU860. COMUNICACION Y MEDICION. | 3VA2-5 | 3VA24635KQ320AA0 | SIEMENS | Und | 9008850 | 45811 | 0.55 | 0.55 | 4053982.5 | 4053982.5 |  | SIEMENS | SUMECON |  |  |  |  | 9008850 | E-BRE-1200 | T-1.1
01717
01718 | BREAKER 3X(10-25) A 110/85 KA 240/440V UNIDAD ELECTRONICA LSIG. ETU860. COMUNICACION Y MEDICION. | 3VA2-6 | 3VA20256KQ320AA0 | SIEMENS | Und | 4793700 | 45811 | 0.55 | 0.55 | 2157165 | 2157165 |  | SIEMENS | SUMECON |  |  |  |  | 4793700 | E-BRE-A100 | T-0.1
01719 | BREAKER 3X(16-40) A 110/85 KA 240/440V UNIDAD ELECTRONICA LSIG. ETU860. COMUNICACION Y MEDICION. | 3VA2-6 | 3VA20406KQ320AA0 | SIEMENS | Und | 4793700 | 45811 | 0.55 | 0.55 | 2157165 | 2157165 |  | SIEMENS | SUMECON |  |  |  |  | 4793700 | E-BRE-A100 | T-0.1
01720 | BREAKER 3X(25-63) A 110/85 KA 240/440V UNIDAD ELECTRONICA LSIG. ETU860. COMUNICACION Y MEDICION. | 3VA2-6 | 3VA20636KQ320AA0 | SIEMENS | Und | 4793700 | 45811 | 0.55 | 0.55 | 2157165 | 2157165 |  | SIEMENS | SUMECON |  |  |  |  | 4793700 | E-BRE-A100 | T-0.1
01721 | BREAKER 3X(40-100) A 110/85 KA 240/440V UNIDAD ELECTRONICA LSIG. ETU860. COMUNICACION Y MEDICION. | 3VA2-6 | 3VA20106KQ320AA0 | SIEMENS | Und | 4945950 | 45811 | 0.55 | 0.55 | 2225677.5 | 2225677.5 |  | SIEMENS | SUMECON |  |  |  |  | 4945950 | E-BRE-A100 | T-0.1
01722 | BREAKER 3X(63-160) A 110/85 KA 240/440V UNIDAD ELECTRONICA LSIG. ETU860. COMUNICACION Y MEDICION. | 3VA2-6 | 3VA21166KQ320AA0 | SIEMENS | Und | 6007350 | 45811 | 0.55 | 0.55 | 2703307.5 | 2703307.5 |  | SIEMENS | SUMECON |  |  |  |  | 6007350 | E-BRE-A250 | T-0.1
01723 | BREAKER 3X(100-250) A 110/85 KA 240/440V UNIDAD ELECTRONICA LSIG. ETU860. COMUNICACION Y MEDICION. | 3VA2-6 | 3VA22256KQ320AA0 | SIEMENS | Und | 6973050 | 45811 | 0.55 | 0.55 | 3137872.5 | 3137872.5 |  | SIEMENS | SUMECON |  |  |  |  | 6973050 | E-BRE-A250 | T-0.1
01724 | BREAKER 3X(160-400) A 110/85 KA 240/440V UNIDAD ELECTRONICA LSIG. ETU860. COMUNICACION Y MEDICION. | 3VA2-6 | 3VA23406KQ320AA0 | SIEMENS | Und | 7743000 | 45811 | 0.55 | 0.55 | 3484350 | 3484350 |  | SIEMENS | SUMECON |  |  |  |  | 7743000 | E-BRE-A600 | T-0.15
01725 | BREAKER 3X(250-630) A 110/85 KA 240/440V UNIDAD ELECTRONICA LSIG. ETU860. COMUNICACION Y MEDICION. | 3VA2-6 | 3VA24636KQ320AA0 | SIEMENS | Und | 9443850 | 45811 | 0.55 | 0.55 | 4249732.5 | 4249732.5 |  | SIEMENS | SUMECON |  |  |  |  | 9443850 | E-BRE-1200 | T-1.1
01726
01727 | BREAKER 3X(320-800) A 85/55 KA 240/440V UNIDAD ELECTRONICA LSI | 3VA2-5 | 3VA25805HN320AA0 | SIEMENS | Und | SIN PRECIO | 45811 | 0.55 | 0.55 | #VALUE! | #VALUE! |  | SIEMENS | SUMECON |  |  |  |  | 10431300 | E-BRE-1200 | T-1.1
01728 | BREAKER 3X(400-1000) A 85/55 KA 240/440V UNIDAD ELECTRONICA LSI | 3VA2-5 | 3VA25105HN320AA0 | SIEMENS | Und | SIN PRECIO | 45811 | 0.55 | 0.55 | #VALUE! | #VALUE! |  | SIEMENS | SUMECON |  |  |  |  | #N/A | E-BRE-1200 | T-1.1
01729
01730 | BREAKER 3X(560-800) A 85/55 KA 240/440V LI-TM. NO MOTORIZABLE | 3VA1-5 | 3VA15805EF320AA0 | SIEMENS | Und | 7951800 | 45811 | 0.55 | 0.55 | 3578310 | 3578310 |  | SIEMENS | SUMECON |  |  |  |  | 7951800 | E-BRE-1200 | T-1.1
01731 | BREAKER 3X(700-1000) A 85/55 KA 240/440V LI-TM. NO MOTORIZABLE | 3VA1-5 | 3VA15105EF320AA0 | SIEMENS | Und | 9852750 | 45811 | 0.55 | 0.55 | 4433737.5 | 4433737.5 |  | SIEMENS | SUMECON |  |  |  |  | 9852750 | E-BRE-1200 | T-1.1
01732
01733 | BREAKER 3X(560-800) A 110/70 KA 240/440V LI-TM. NO MOTORIZABLE | 3VA1-6 | 3VA15806EF320AA0 | SIEMENS | Und | 8352000 | 45811 | 0.55 | 0.55 | 3758400 | 3758400 |  | SIEMENS | SUMECON |  |  |  |  | 8352000 | E-BRE-1200 | T-1.1
01734 | BREAKER 3X(700-1000) A 110/70 KA 240/440V LI-TM. NO MOTORIZABLE | 3VA1-6 | 3VA15106EF320AA0 | SIEMENS | Und | 10366050 | 45811 | 0.55 | 0.55 | 4664722.5 | 4664722.5 |  | SIEMENS | SUMECON |  |  |  |  | 10366050 | E-BRE-1200 | T-1.1
01735
01736 | BREAKER 3X(320-800) A 85/55 KA 240/440V UNIDAD ELECTRONICA LIG. ETU330. NO MOTORIZABLE | 3VA2-5 | 3VA25805HM320AA0 | SIEMENS | Und | 9048000 | 45811 | 0.55 | 0.55 | 4071600 | 4071600 |  | SIEMENS | SUMECON |  |  |  |  | 9048000 | E-BRE-1200 | T-1.1
01737 | BREAKER 3X(400-1000) A 85/55 KA 240/440V UNIDAD ELECTRONICA LIG. ETU330. NO MOTORIZABLE | 3VA2-5 | 3VA25105HM320AA0 | SIEMENS | Und | 12162600 | 45811 | 0.55 | 0.55 | 5473170 | 5473170 |  | SIEMENS | SUMECON |  |  |  |  | 12162600 | E-BRE-1200 | T-1.1
01738 | BREAKER 3X(500-1250) A 85/55 KA 240/440V UNIDAD ELECTRONICA LIG. ETU330. NO MOTORIZABLE | 3VA2-5 | 3VA26125HM320AA0 | SIEMENS | Und | 14520300 | 45811 | 0.55 | 0.55 | 6534135 | 6534135 |  | SIEMENS | SUMECON |  |  |  |  | 14520300 | E-BRE-1200 | T-1.1
01739
01740 | BREAKER 3X(320-800) A 110/85 KA 240/440V UNIDAD ELECTRONICA LIG. ETU330. NO MOTORIZABLE | 3VA2-6 | 3VA25806HM320AA0 | SIEMENS | Und | 10283400 | 45811 | 0.55 | 0.55 | 4627530 | 4627530 |  | SIEMENS | SUMECON |  |  |  |  | 10283400 | E-BRE-1200 | T-1.1
01741 | BREAKER 3X(400-1000) A 110/85 KA 240/440V UNIDAD ELECTRONICA LIG. ETU330. NO MOTORIZABLE | 3VA2-6 | 3VA25106HM320AA0 | SIEMENS | Und | 13576350 | 45811 | 0.55 | 0.55 | 6109357.5 | 6109357.5 |  | SIEMENS | SUMECON |  |  |  |  | 13576350 | E-BRE-1200 | T-1.1
01742 | BREAKER 3X(500-1250) A 110/85 KA 240/440V UNIDAD ELECTRONICA LIG. ETU330. NO MOTORIZABLE | 3VA2-6 | 3VA26126HM320AA0 | SIEMENS | Und | 15999300 | 45811 | 0.55 | 0.55 | 7199685 | 7199685 |  | SIEMENS | SUMECON |  |  |  |  | 15999300 | E-BRE-1200 | T-1.1
01743 | 33
01744 | BREAKER 3X(320-800) A 100/55 KA 240/440V UNIDAD ELECTRONICA LSI. ETU350 | 3VA2-1 | 3VA27801AC030AA0 | SIEMENS | Und | 9987600 | 45811 | 0.55 | 0.55 | 4494420 | 4494420 |  | SIEMENS | SUMECON |  |  |  |  | 9987600 | E-BRE-1200 | T-1.1
01745 | BREAKER 3X(400-1000) A 100/55 KA 240/440V UNIDAD ELECTRONICA LSIG. ETU350 | 3VA2-1 | 3VA27101AD030AA0 | SIEMENS | Und | 13028250 | 45811 | 0.55 | 0.55 | 5862712.5 | 5862712.5 |  | SIEMENS | SUMECON |  |  |  |  | 13028250 | E-BRE-1200 | T-1.1
01746 | BREAKER 3X(500-1250) A 100/55 KA 240/440V UNIDAD ELECTRONICA LSIG. ETU350 | 3VA2-1 | 3VA27121AD030AA0 | SIEMENS | Und | 15986250 | 45811 | 0.55 | 0.55 | 7193812.5 | 7193812.5 |  | SIEMENS | SUMECON |  |  |  |  | 15986250 | E-BRE-1200 | T-1.1
01747 | BREAKER 3X(640-1600) A 100/55 KA 240/440V UNIDAD ELECTRONICA LSIG. ETU350 | 3VA2-1 | 3VA27161AD030AA0 | SIEMENS | Und | 19883850 | 45811 | 0.55 | 0.55 | 8947732.5 | 8947732.5 |  | SIEMENS | SUMECON |  |  |  |  | 19883850 | E-BRE-1200 | T-1.1
01748
01749 | BREAKER 3X(320-800) A 150/85 KA 240/440V UNIDAD ELECTRONICA LSI. ETU350 | 3VA2-2 | 3VA27802AC030AA0 | SIEMENS | Und | 10587900 | 45811 | 0.55 | 0.55 | 4764555 | 4764555 |  | SIEMENS | SUMECON |  |  |  |  | 10587900 | E-BRE-1200 | T-1.1
01750 | BREAKER 3X(400-1000) A 150/85 KA 240/440V UNIDAD ELECTRONICA LSIG. ETU350 | 3VA2-2 | 3VA27102AD030AA0 | SIEMENS | Und | 14624700 | 45811 | 0.55 | 0.55 | 6581115 | 6581115 |  | SIEMENS | SUMECON |  |  |  |  | 14624700 | E-BRE-1200 | T-1.1
01751 | BREAKER 3X(500-1250) A 150/85 KA 240/440V UNIDAD ELECTRONICA LSIG. ETU350 | 3VA2-2 | 3VA27122AD030AA0 | SIEMENS | Und | 16934550 | 45811 | 0.55 | 0.55 | 7620547.5 | 7620547.5 |  | SIEMENS | SUMECON |  |  |  |  | 16934550 | E-BRE-1200 | T-1.1
01752 | BREAKER 3X(640-1600) A 150/85 KA 240/440V UNIDAD ELECTRONICA LSIG. ETU350 | 3VA2-2 | 3VA27162AD030AA0 | SIEMENS | Und | 22850550 | 45811 | 0.55 | 0.55 | 10282747.5 | 10282747.5 |  | SIEMENS | SUMECON |  |  |  |  | 22850550 | E-BRE-1200 | T-1.1
01753
01754 | BREAKER 3X(320-800) A 200/100 KA 240/440V UNIDAD ELECTRONICA LSI. ETU350. * | 3VA2-3 | 3VA27803AC030AA0 | SIEMENS | Und | 11223000 | 45811 | 0.55 | 0.55 | 5050350 | 5050350 |  | SIEMENS | SUMECON |  |  |  |  | 11223000 | E-BRE-1200 | T-1.1
01755 | BREAKER 3X(400-1000) A 200/100 KA 240/440V UNIDAD ELECTRONICA LSIG. ETU350. * | 3VA2-3 | 3VA27103AD030AA0 | SIEMENS | Und | 15951450 | 45811 | 0.55 | 0.55 | 7178152.5 | 7178152.5 |  | SIEMENS | SUMECON |  |  |  |  | 15951450 | E-BRE-1200 | T-1.1
01756 | BREAKER 3X(500-1250) A 200/100 KA 240/440V UNIDAD ELECTRONICA LSIG. ETU350. * | 3VA2-3 | 3VA27123AD030AA0 | SIEMENS | Und | 17948100 | 45811 | 0.55 | 0.55 | 8076645 | 8076645 |  | SIEMENS | SUMECON |  |  |  |  | 17948100 | E-BRE-1200 | T-1.1
01757 | BREAKER 3X(640-1600) A 200/100 KA 240/440V UNIDAD ELECTRONICA LSIG. ETU350, * | 3VA2-3 | 3VA27163AD030AA0 | SIEMENS | Und | 23768400 | 45811 | 0.55 | 0.55 | 10695780 | 10695780 |  | SIEMENS | SUMECON |  |  |  |  | 23768400 | E-BRE-1200 | T-1.1
01758
01759 | BREAKER 3X(800)A (1,5…15xIn) 100/55 KA 240/440V UNIDAD ELECTRONICA PROTECCION MAGNETICA. ETU600. * | 3VA2-1 | 3VA27801AF030AA0ZL08 | SIEMENS | Und | #N/A | 45811 | 0.55 | 0.55 | #N/A | #N/A |  | SIEMENS | SUMECON |  |  |  |  | #N/A | E-BRE-1200 | T-1.1
01760 | BREAKER 3X(1000)A (1,5…15xIn) 100/55 KA 240/440V UNIDAD ELECTRONICA PROTECCION MAGNETICA. ETU600. * | 3VA2-1 | 3VA27101AF030AA0ZL10 | SIEMENS | Und | #N/A | 45811 | 0.55 | 0.55 | #N/A | #N/A |  | SIEMENS | SUMECON |  |  |  |  | #N/A | E-BRE-1200 | T-1.1
01761 | BREAKER 3X(1200)A (1,5…15xIn) 100/55 KA 240/440V UNIDAD ELECTRONICA PROTECCION MAGNETICA. ETU600. * | 3VA2-1 | 3VA27121AF030AA0ZL12 | SIEMENS | Und | #N/A | 45811 | 0.55 | 0.55 | #N/A | #N/A |  | SIEMENS | SUMECON |  |  |  |  | #N/A | E-BRE-1200 | T-1.1
01762
01763 | BREAKER 3X(320-800) A 100/55 KA 240/440V UNIDAD ELECTRONICA LSIG. COMUNICACION Y MEDICION. | 3VA2-1 | 3VA27801CF030AA0 | SIEMENS | Und | 18426600 | 45811 | 0.55 | 0.55 | 8291970 | 8291970 |  | SIEMENS | SUMECON |  |  |  |  | 18426600 | E-BRE-A250 | T-0.1
01764 | BREAKER 3X(400-1000) A 100/55 KA 240/440V UNIDAD ELECTRONICA LSIG. COMUNICACION Y MEDICION. | 3VA2-1 | 3VA27101CF030AA0 | SIEMENS | Und | 20919150 | 45811 | 0.55 | 0.55 | 9413617.5 | 9413617.5 |  | SIEMENS | SUMECON |  |  |  |  | 20919150 | E-BRE-A250 | T-0.1
01765 | BREAKER 3X(500-1250) A 100/55 KA 240/440V UNIDAD ELECTRONICA LSIG. COMUNICACION Y MEDICION. | 3VA2-1 | 3VA27121CF030AA0 | SIEMENS | Und | 25060350 | 45811 | 0.55 | 0.55 | 11277157.5 | 11277157.5 |  | SIEMENS | SUMECON |  |  |  |  | 25060350 | E-BRE-A600 | T-0.15
01766 | BREAKER 3X(640-1600) A 100/55 KA 240/440V UNIDAD ELECTRONICA LSIG. COMUNICACION Y MEDICION. | 3VA2-1 | 3VA27161CF030AA0 | SIEMENS | Und | 27861750 | 45811 | 0.55 | 0.55 | 12537787.5 | 12537787.5 |  | SIEMENS | SUMECON |  |  |  |  | 27861750 | E-BRE-1200 | T-1.1
DISPONIBLE HASTA EL 01780
01541 | LIBRE
01542 | LIBRE
01543 | BREAKER 3X(320-800) A 66/66 KA 240/500V TIPO ABIERTO FIJO CON UNIDAD ELECTRONICA ETU600. LSING. | 3WA11 | 3WA11083AF020AA0 | SIEMENS | Und | 16255950 | 45811 | 0.57 | 0.57 | 6990058.5 | 6990058.5 |  | SIEMENS | SUMECON |  |  |  |  | 16255950 | E-BRE-4000 | T-1.1
01544 | BREAKER 3X(400-1000) A 66/66 KA 240/500V TIPO ABIERTO FIJO CON UNIDAD ELECTRONICA ETU600. LSING. | 3WA11 | 3WA11103AF020AA0 | SIEMENS | Und | 18387450 | 45811 | 0.57 | 0.57 | 7906603.5 | 7906603.5 |  | SIEMENS | SUMECON |  |  |  |  | 18387450 | E-BRE-4000 | T-1.1
01545 | BREAKER 3X(500-1250) A 66/66 KA 240/500V TIPO ABIERTO FIJO CON UNIDAD ELECTRONICA ETU600. LSING. | 3WA11 | 3WA11123AF020AA0 | SIEMENS | Und | 19731600 | 45811 | 0.57 | 0.57 | 8484588 | 8484588 |  | SIEMENS | SUMECON |  |  |  |  | 19731600 | E-BRE-4000 | T-1.1
01546 | BREAKER 3X(640-1600) A 66/66 KA 240/500V TIPO ABIERTO FIJO CON UNIDAD ELECTRONICA ETU600. LSING. | 3WA11 | 3WA11163AF020AA0 | SIEMENS | Und | 24799350 | 45811 | 0.57 | 0.57 | 10663720.5 | 10663720.5 |  | SIEMENS | SUMECON |  |  |  |  | 24799350 | E-BRE-4000 | T-1.1
01547 | BREAKER 3X(800-2000) A 66/66 KA 240/500V TIPO ABIERTO FIJO CON UNIDAD ELECTRONICA ETU600. LSING. | 3WA11 | 3WA11203AF020AA0 | SIEMENS | Und | 30241200 | 45811 | 0.57 | 0.57 | 13003716 | 13003716 |  | SIEMENS | SUMECON |  |  |  |  | 30241200 | E-BRE-4000 | T-1.1
01548 | BREAKER 3X(1000-2500) A 66/66 KA 240/500V TIPO ABIERTO FIJO CON UNIDAD ELECTRONICA ETU600. LSING. | 3WA11 | 3WA11253AF020AA0 | SIEMENS | Und | 31850700 | 45811 | 0.57 | 0.57 | 13695801 | 13695801 |  | SIEMENS | SUMECON |  |  |  |  | 31850700 | E-BRE-4000 | T-1.1
01549 | BREAKER 3X(1280-3200) A 66/66 KA 240/500V TIPO ABIERTO FIJO CON UNIDAD ELECTRONICA ETU600. LSING. | 3WA12 | 3WA12323AF020AA0 | SIEMENS | Und | 47101800 | 45811 | 0.57 | 0.57 | 20253774 | 20253774 |  | SIEMENS | SUMECON |  |  |  |  | 47101800 | E-BRE-4000 | T-1.1
01550 | BREAKER 3X(1600-4000) A 100/100 KA 240/500V TIPO ABIERTO FIJO CON UNIDAD ELECTRONICA ETU600. LSING. |  |  | SIEMENS | Und | SIN PRECIO | 45811 | 0.53 | 0.53 | #VALUE! | #VALUE! |  | SIEMENS | SUMECON | [5 empty] | E-BRE-4000 | T-1.1
01551 | BREAKER 3X(2000-5000) A 100/100 KA 240/500V TIPO ABIERTO FIJO CON UNIDAD ELECTRONICA ETU600. LSING. |  |  | SIEMENS | Und | SIN PRECIO | 45811 | 0.53 | 0.53 | #VALUE! | #VALUE! |  | SIEMENS | SUMECON | [5 empty] | E-BRE-6300 | T-1.12
01552 | BREAKER 3X(2520-6300) A 100/100 KA 240/500V TIPO ABIERTO FIJO CON UNIDAD ELECTRONICA ETU600. LSING. REPETIDO ABAJO |  |  | SIEMENS | Und | SIN PRECIO | 45811 | 0.53 | 0.53 | #VALUE! | #VALUE! |  | SIEMENS | SUMECON | [5 empty] | E-BRE-6300 | T-1.12
01553 | LIBRE
01554 | LIBRE
01555 | BREAKER 3X(320-800) A 85/85 KA 240/500V TIPO ABIERTO FIJO CON UNIDAD ELECTRONICA ETU600. LSING. | 3WA11 | 3WA11084AF020AA0 | SIEMENS | Und | 16908450 | 45811 | 0.57 | 0.57 | 7270633.5 | 7270633.5 |  | SIEMENS | SUMECON |  |  |  |  | 16908450 | E-BRE-4000 | T-1.1
01556 | BREAKER 3X(400-1000) A 85/85 KA 240/500V TIPO ABIERTO FIJO CON UNIDAD ELECTRONICA ETU600. LSING. | 3WA11 | 3WA11104AF020AA0 | SIEMENS | Und | 19122600 | 45811 | 0.57 | 0.57 | 8222718 | 8222718 |  | SIEMENS | SUMECON |  |  |  |  | 19122600 | E-BRE-4000 | T-1.1
01557 | BREAKER 3X(500-1250) A 85/85 KA 240/500V TIPO ABIERTO FIJO CON UNIDAD ELECTRONICA ETU600. LSING. | 3WA11 | 3WA11124AF020AA0 | SIEMENS | Und | 20518950 | 45811 | 0.57 | 0.57 | 8823148.5 | 8823148.5 |  | SIEMENS | SUMECON |  |  |  |  | 20518950 | E-BRE-4000 | T-1.1
01558 | BREAKER 3X(640-1600) A 85/85 KA 240/500V TIPO ABIERTO FIJO CON UNIDAD ELECTRONICA ETU600. LSING. | 3WA11 | 3WA11164AF020AA0 | SIEMENS | Und | 25791150 | 45811 | 0.57 | 0.57 | 11090194.5 | 11090194.5 |  | SIEMENS | SUMECON |  |  |  |  | 25791150 | E-BRE-4000 | T-1.1
01559 | BREAKER 3X(800-2000) A 85/85 KA 240/500V TIPO ABIERTO FIJO CON UNIDAD ELECTRONICA ETU600. LSING. | 3WA11 | 3WA11204AF020AA0 | SIEMENS | Und | 31450500 | 45811 | 0.57 | 0.57 | 13523715 | 13523715 |  | SIEMENS | SUMECON |  |  |  |  | 31450500 | E-BRE-4000 | T-1.1
01560 | BREAKER 3X(1000-2500) A 85/85 KA 240/500V TIPO ABIERTO FIJO CON UNIDAD ELECTRONICA ETU600. LSING. | 3WA11 | 3WA11254AF020AA0 | SIEMENS | Und | 40581150 | 45811 | 0.57 | 0.57 | 17449894.5 | 17449894.5 |  | SIEMENS | SUMECON |  |  |  |  | 40581150 | E-BRE-4000 | T-1.1
01561 | BREAKER 3X(1280-3200) A 85/85 KA 240/500V TIPO ABIERTO FIJO CON UNIDAD ELECTRONICA ETU600. LSING. | 3WA12 | 3WA12324AF020AA0 | SIEMENS | Und | 49933650 | 45811 | 0.57 | 0.57 | 21471469.5 | 21471469.5 |  | SIEMENS | SUMECON |  |  |  |  | 49933650 | E-BRE-4000 | T-1.1
01562 | BREAKER 3X(1600-4000) A 100/100 KA 240/500V TIPO ABIERTO FIJO CON UNIDAD ELECTRONICA ETU600. LSING. | 3WA13 | 3WA13405AF020AA0 | SIEMENS | Und | 76503450 | 45811 | 0.57 | 0.57 | 32896483.5 | 32896483.5 |  | SIEMENS | SUMECON |  |  |  |  | 76503450 | E-BRE-4000 | T-1.1
01563 | BREAKER 3X(2000-5000) A 100/100 KA 240/500V TIPO ABIERTO FIJO CON UNIDAD ELECTRONICA ETU600. LSING. | 3WA13 | 3WA13505AF020AA0 | SIEMENS | Und | 92233050 | 45811 | 0.57 | 0.57 | 39660211.5 | 39660211.5 |  | SIEMENS | SUMECON |  |  |  |  | 92233050 | E-BRE-6300 | T-1.12
01564 | BREAKER 3X(2520-6300) A 100/100 KA 240/500V TIPO ABIERTO FIJO CON UNIDAD ELECTRONICA ETU600. LSING. | 3WA13 | 3WA13635AF010AA0 | SIEMENS | Und | 116258100 | 45811 | 0.57 | 0.57 | 49990983 | 49990983 |  | SIEMENS | SUMECON |  |  |  |  | 116258100 | E-BRE-6300 | T-1.12
01565 | LIBRE
01566 | LIBRE
01567 | BREAKER 3X(320-800) A 85/85 KA 240/500V TIPO ABIERTO EXTRAIBLE CON UNIDAD ELECTRONICA ETU600. LSING. | 3WA11 | 3WA11084AF320AA0 | SIEMENS | Und | 21058350 | 45811 | 0.57 | 0.57 | 9055090.5 | 9055090.5 |  | SIEMENS | SUMECON |  |  |  |  | 21058350 | E-BRE-4000 | T-1.1
01568 | BREAKER 3X(400-1000) A 85/85 KA 240/500V TIPO ABIERTO EXTRAIBLE CON UNIDAD ELECTRONICA ETU600. LSING. | 3WA11 | 3WA11104AF320AA0 | SIEMENS | Und | 21141000 | 45811 | 0.57 | 0.57 | 9090630 | 9090630 |  | SIEMENS | SUMECON |  |  |  |  | 21141000 | E-BRE-4000 | T-1.1
01569 | BREAKER 3X(500-1250) A 85/85 KA 240/500V TIPO ABIERTO EXTRAIBLE CON UNIDAD ELECTRONICA ETU600. LSING. | 3WA11 | 3WA11124AF320AA0 | SIEMENS | Und | 25090800 | 45811 | 0.57 | 0.57 | 10789044 | 10789044 |  | SIEMENS | SUMECON |  |  |  |  | 25090800 | E-BRE-4000 | T-1.1
01570 | BREAKER 3X(640-1600) A 85/85 KA 240/500V TIPO ABIERTO EXTRAIBLE CON UNIDAD ELECTRONICA ETU600. LSING. | 3WA11 | 3WA11164AF320AA0 | SIEMENS | Und | 33334050 | 45811 | 0.57 | 0.57 | 14333641.5 | 14333641.5 |  | SIEMENS | SUMECON |  |  |  |  | 33334050 | E-BRE-4000 | T-1.1
01571 | BREAKER 3X(800-2000) A 85/85 KA 240/500V TIPO ABIERTO EXTRAIBLE CON UNIDAD ELECTRONICA ETU600. LSING. | 3WA11 | 3WA11204AF320AA0 | SIEMENS | Und | 34773900 | 45811 | 0.57 | 0.57 | 14952777 | 14952777 |  | SIEMENS | SUMECON |  |  |  |  | 34773900 | E-BRE-4000 | T-1.1
01572 | BREAKER 3X(1000-2500) A 85/85 KA 240/500V TIPO ABIERTO EXTRAIBLE CON UNIDAD ELECTRONICA ETU600. LSING. | 3WA11 | 3WA12254AF320AA0 | SIEMENS | Und | 44874600 | 45811 | 0.57 | 0.57 | 19296078 | 19296078 |  | SIEMENS | SUMECON |  |  |  |  | 44874600 | E-BRE-4000 | T-1.1
01573 | BREAKER 3X(1280-3200) A 85/85 KA 240/500V TIPO ABIERTO EXTRAIBLE CON UNIDAD ELECTRONICA ETU600. LSING. | 3WA12 | 3WA12324AF320AA0 | SIEMENS | Und | 54161850 | 45811 | 0.57 | 0.57 | 23289595.5 | 23289595.5 |  | SIEMENS | SUMECON |  |  |  |  | 54161850 | E-BRE-4000 | T-1.1
01574 | BREAKER 3X(1600-4000) A 100/100 KA 240/500V TIPO ABIERTO EXTRAIBLE CON UNIDAD ELECTRONICA ETU600. LSING. | 3WA13 | 3WA13405AF320AA0 | SIEMENS | Und | 88431150 | 45811 | 0.57 | 0.57 | 38025394.5 | 38025394.5 |  | SIEMENS | SUMECON |  |  |  |  | 88431150 | E-BRE-4000 | T-1.1
01575 | BREAKER 3X(2000-5000) A 100/100 KA 240/500V TIPO ABIERTO EXTRAIBLE CON UNIDAD ELECTRONICA ETU600. LSING. | 3WA13 | 3WA13505AF320AA0 | SIEMENS | Und | 107062200 | 45811 | 0.57 | 0.57 | 46036746 | 46036746 |  | SIEMENS | SUMECON |  |  |  |  | 107062200 | E-BRE-6300 | T-1.12
01576 | BREAKER 3X(2520-6300) A 100/100 KA 240/500V TIPO ABIERTO EXTRAIBLE CON UNIDAD ELECTRONICA ETU600. LSING. | 3WA13 | 3WA13635AF310AA0 | SIEMENS | Und | 140452800 | 45811 | 0.57 | 0.57 | 60394704 | 60394704 |  | SIEMENS | SUMECON |  |  |  |  | 140452800 | E-BRE-6300 | T-1.12
01577 | LIBRE
01578 | LIBRE
01579 | BREAKER 3X(320-800) A 65/65 KA 240/440V TIPO ABIERTO EXTRAIBLE MOTORIZADO | 3WL1108 | 3WL11083FB364AA2ZA12C22K07 | SIEMENS | Und | #N/A | 45811 | 0.57 | 0.57 | #N/A | #N/A |  | SIEMENS | SUMECON |  |  |  |  | #N/A | E-BRE-4000 | T-1.1
01580 | BREAKER 3X(400-1000) A 65/65 KA 240/440V TIPO ABIERTO EXTRAIBLE MOTORIZADO | 3WL1110 | 3WL11103FB364AA2ZA12C22K07 | SIEMENS | Und | #N/A | 45811 | 0.57 | 0.57 | #N/A | #N/A |  | SIEMENS | SUMECON |  |  |  |  | #N/A | E-BRE-4000 | T-1.1
01581 | BREAKER 3X(500-1250) A 65/65 KA 240/440V TIPO ABIERTO EXTRAIBLE MOTORIZADO | 3WL1112 | 3WL11123FB364AA2ZA12C22K07 | SIEMENS | Und | #N/A | 45811 | 0.57 | 0.57 | #N/A | #N/A |  | SIEMENS | SUMECON |  |  |  |  | #N/A | E-BRE-4000 | T-1.1
01582 | BREAKER 3X(640-1600) A 65/65 KA 240/440V TIPO ABIERTO EXTRAIBLE MOTORIZADO | 3WL1116 | 3WL11163FB364AA2ZA12C22K07 | SIEMENS | Und | #N/A | 45811 | 0.57 | 0.57 | #N/A | #N/A |  | SIEMENS | SUMECON |  |  |  |  | #N/A | E-BRE-4000 | T-1.1
01583 | BREAKER 3X(800-2000) A 80/80 KA 240/440V TIPO ABIERTO EXTRAIBLE MOTORIZADO | 3WL1220 | 3WL12203FB364AA2ZA12C22K07 | SIEMENS | Und | #N/A | 45811 | 0.57 | 0.57 | #N/A | #N/A |  | SIEMENS | SUMECON |  |  |  |  | #N/A | E-BRE-4000 | T-1.1
01584 | BREAKER 3X(1000-2500) A 80/80 KA 240/440V TIPO ABIERTO EXTRAIBLE MOTORIZADO | 3WL1225 | 3WL12253FB364AA2ZA12C22K07 | SIEMENS | Und | #N/A | 45811 | 0.57 | 0.57 | #N/A | #N/A |  | SIEMENS | SUMECON |  |  |  |  | #N/A | E-BRE-4000 | T-1.1
01585 | BREAKER 3X(1280-3200) A 80/80 KA 240/440V TIPO ABIERTO EXTRAIBLE MOTORIZADO | 3WL1232 | 3WL12323FB364AA2ZA12C22K07 | SIEMENS | Und | #N/A | 45811 | 0.57 | 0.57 | #N/A | #N/A |  | SIEMENS | SUMECON |  |  |  |  | #N/A | E-BRE-4000 | T-1.1
01586 | BREAKER 3WL 3x(4000) A EXTRAIBLE MOTORIZADO | 3WL |  | SIEMENS | Und | SIN PRECIO | 45811 | 0.57 | 0.57 | #VALUE! | #VALUE! |  | SIEMENS | SUMECON | [5 empty] | E-BRE-4000 | T-1.1
01587 | BREAKER 3WL 3x(5000) A EXTRAIBLE MOTORIZADO | 3WL |  | SIEMENS | Und | SIN PRECIO | 45811 | 0.57 | 0.57 | #VALUE! | #VALUE! |  | SIEMENS | SUMECON | [5 empty] | E-BRE-6300 | T-1.12
01588 | BREAKER 3WL 3x(6300) A EXTRAIBLE MOTORIZADO | 3WL |  | SIEMENS | Und | SIN PRECIO | 45811 | 0.57 | 0.57 | #VALUE! | #VALUE! |  | SIEMENS | SUMECON | [5 empty] | E-BRE-6300 | T-1.12
SE UTILIZAN ARRIBA LOS CODIGOS 01650 AL 01780 PARA DAR ESPACIO A MAS INTERRUPTORES 3VA
ACCESORIOS BREAKER SIEMENS
01787 | FALTA
01788 | FALTA
01789 | LIBRE
01790 | BLOQUE CONTACTO AUXILIAR DE ESTADO 1 CO (IGUAL QUE EL 01911) | 3VM1 | 3VM99880AA12 | SIEMENS | Und | 108750 | 45811 | 0.55 | 0.55 | 48937.5 | 48937.5 |  | SIEMENS | SUMECON |  |  |  |  | 108750 | M-ACCESV-1 | T-0.17
01791 | BLOQUE CONTACTO AUXILIAR FALLA 1 CO (IGUAL QUE EL 01912) | 3VM1 | 3VM99880AB12 | SIEMENS | Und | 95700 | 45811 | 0.55 | 0.55 | 43065 | 43065 |  | SIEMENS | SUMECON |  |  |  |  | 95700 | M-ACCESV-1 | T-0.17
01792 | LIBRE
01793 | FALTA
01794 | FALTA
01795 | LIBRE
01796 | LIBRE
01797 | FALTA
01798 | FALTA
01799 | LIBRE
01800 | FALTA
01801 | FALTA
01802
01803
01804 | BOBINA DE MINIMA TENSIÓN 208-230VAC | 3VM1 | 3VM99080BB25 | SIEMENS | Und | 339300 | 45811 | 0.55 | 0.55 | 152685 | 152685 |  | SIEMENS | SUMECON |  |  |  |  | 339300 | M-ACCESV-1 | T-0.17
01805
01806
01807
01808
01809
01810
01811
01812 | LIBRE
01813 | LIBRE
01814 | BOBINA DE DISPARO A 230VAC/250VDC | 3VM1 | 3VM99080BL33 | SIEMENS | Und | 265350 | 45811 | 0.55 | 0.55 | 119407.5 | 119407.5 |  | SIEMENS | SUMECON |  |  |  |  | 265350 | M-ACCESV-1 | T-0.17
01815
01816
01817
01818
01819
01820
01821
01822
01823 | LIBRE
01824 | LIBRE
01825
01826
01827
01828
01829 | LIBRE
01830 | LIBRE
01831 | LIBRE
01832
01833
01834
01835
01836
01837
01838
01839
01840 | LIBRE
01841 | LIBRE
01842 | LIBRE
01843
01844
01845
01846 | LIBRE
01847 | LIBRE
01848 | LIBRE
01849 | ACCIONAMIENTO GIRATORIO FRONTAL ESTANDAR | 3VM10-3VM11 | 3VM91170EK21 | SIEMENS | Und | 265350 | 45811 | 0.55 | 0.55 | 119407.5 | 119407.5 |  | SIEMENS | SUMECON |  |  |  |  | 265350 | M-ACCESV-1 | T-0.17
01850 | ACCIONAMIENTO GIRATORIO FRONTAL ESTANDAR | 3VM12 | 3VM92170EK21 | SIEMENS | Und | 308850 | 45811 | 0.55 | 0.55 | 138982.5 | 138982.5 |  | SIEMENS | SUMECON |  |  |  |  | 308850 | M-ACCESV-1 | T-0.17
01851 | ACCIONAMIENTO GIRATORIO FRONTAL ESTANDAR | 3VM13-3VM14 | 3VM94170EK21 | SIEMENS | Und | 391500 | 45811 | 0.55 | 0.55 | 176175 | 176175 |  | SIEMENS | SUMECON |  |  |  |  | 391500 | M-ACCESV-1 | T-0.17
01852
01853 | ACCIONAMIENTO GIRATORIO FRONTAL PROLONGADO | 3VM10-3VM11 | 3VM91170FK21 | SIEMENS | Und | 269700 | 45811 | 0.55 | 0.55 | 121365 | 121365 |  | SIEMENS | SUMECON |  |  |  |  | 269700 | M-ACCESV-1 | T-0.17
01854 | ACCIONAMIENTO GIRATORIO FRONTAL PROLONGADO | 3VM12 | 3VM92170FK21 | SIEMENS | Und | 304500 | 45811 | 0.55 | 0.55 | 137025 | 137025 |  | SIEMENS | SUMECON |  |  |  |  | 304500 | M-ACCESV-1 | T-0.17
01855 | ACCIONAMIENTO GIRATORIO FRONTAL PROLONGADO | 3VM13-3VM14 | 3VM94170FK21 | SIEMENS | Und | 448050 | 45811 | 0.55 | 0.55 | 201622.5 | 201622.5 |  | SIEMENS | SUMECON |  |  |  |  | 448050 | M-ACCESV-1 | T-0.17
01856
01857
01858
01859
01860 | BLOQUE CONTACTO AUXILIAR 1CO MONTAJE IZQUIERDA | 3VJ10 | 3VJ90180AN11 | SIEMENS | Und | 43500 | 45811 | 0.49 | 0.49 | 22185 | 22185 |  | SIEMENS | SUMECON |  |  |  |  | 43500 | M-ACCESV-1 | T-0.17
01861 | BLOQUE CONTACTO AUXILIAR 1CO MONTAJE IZQUIERDA | 3VJ11-12 | 3VJ92180AN11 | SIEMENS | Und | 43500 | 45811 | 0.49 | 0.49 | 22185 | 22185 |  | SIEMENS | SUMECON |  |  |  |  | 43500 | M-ACCESV-1 | T-0.17
01862 | BLOQUE CONTACTO AUXILIAR 1CO MONTAJE IZQUIERDA | 3VJ13-14 | 3VJ94170AN11 | SIEMENS | Und | 47850 | 45811 | 0.49 | 0.49 | 24403.5 | 24403.5 |  | SIEMENS | SUMECON |  |  |  |  | 47850 | M-ACCESV-1 | T-0.17
01863 | BLOQUE CONTACTO ALARMA 1CO MONTAJE IZQUIERDA | 3VJ10 | 3VJ90180AA11 | SIEMENS | Und | 43500 | 45811 | 0.49 | 0.49 | 22185 | 22185 |  | SIEMENS | SUMECON |  |  |  |  | 43500 | M-ACCESV-1 | T-0.17
01864
01865
01866
01867
01868
01869
01870
01871
01872
01873
01874
01875
ACCESORIOS BREAKER SIEMENS WT
01876 | ACCIONAMIENTO MOTORIZADO Y BOBINA DE CIERRE 220-440VAC 220-250VDC | 3WT | 3WT98311JK00 | SIEMENS | Und | 3427800 | 45811 | 0.57 | 0.57 | 1473954 | 1473954 |  | SIEMENS | SUMECON |  |  |  |  | 3427800 | M-ACCESV-1 | T-0.17
01877 | ACCIONAMIENTO MOTORIZADO Y BOBINA DE CIERRE 110-127VAC 110-125VDC | 3WT | 3WT98311JH00 | SIEMENS | Und | 3427800 | 45811 | 0.57 | 0.57 | 1473954 | 1473954 |  | SIEMENS | SUMECON |  |  |  |  | 3427800 | M-ACCESV-1 | T-0.17
01878 | ACCIONAMIENTO MOTORIZADO Y BOBINA DE CIERRE 24VDC (IMPORTACION) | 3WT | 3WT98321JB00 | SIEMENS | Und | 1974900 | 45811 | 0.57 | 0.57 | 849207 | 849207 |  | SIEMENS | SUMECON |  |  |  |  | 1974900 | M-ACCESV-1 | T-0.17
01879 | LIBRE
01880 | BOBINA DE MINIMA TENSIÓN 220-240VAC | 3WT | 3WT98531JK00 | SIEMENS | Und | 630750 | 45811 | 0.57 | 0.57 | 271222.5 | 271222.5 |  | SIEMENS | SUMECON |  |  |  |  | 630750 | M-ACCESV-1 | T-0.17
01881 | BOBINA DE MINIMA TENSIÓN 110-127VAC 110-125VDC | 3WT | 3WT98531JH00 | SIEMENS | Und | 630750 | 45811 | 0.57 | 0.57 | 271222.5 | 271222.5 |  | SIEMENS | SUMECON |  |  |  |  | 630750 | M-ACCESV-1 | T-0.17
01882 | BOBINA DE MINIMA TENSIÓN 24VDC (IMPORTACION) | 3WT | 3WT98531JB00 | SIEMENS | Und | 448050 | 45811 | 0.57 | 0.57 | 192661.5 | 192661.5 |  | SIEMENS | SUMECON |  |  |  |  | 448050 | M-ACCESV-1 | T-0.17
01883 | LIBRE
01884 | BOBINA DE DISPARO 208-240VAC 220VDC | 3WT | 3WT98511JK00 | SIEMENS | Und | 495900 | 45811 | 0.57 | 0.57 | 213237 | 213237 |  | SIEMENS | SUMECON |  |  |  |  | 495900 | M-ACCESV-1 | T-0.17
01885 | BOBINA DE DISPARO 110-127VAC 120-125VDC | 3WT | 3WT98511JH00 | SIEMENS | Und | 495900 | 45811 | 0.57 | 0.57 | 213237 | 213237 |  | SIEMENS | SUMECON |  |  |  |  | 495900 | M-ACCESV-1 | T-0.17
01886 | BOBINA DE DISPARO 24VDC | 3WT | 3WT98511JB00 | SIEMENS | Und | 448050 | 45811 | 0.57 | 0.57 | 192661.5 | 192661.5 |  | SIEMENS | SUMECON |  |  |  |  | 448050 | M-ACCESV-1 | T-0.17
01887 | LIBRE
01888 | LIBRE
01889 | LIBRE
01890 | BOBINA DE CIERRE 24VDC | 3WT | 3WT98321JB00 | SIEMENS | Und | 1974900 | 45811 | 0.57 | 0.57 | 849207 | 849207 |  | SIEMENS | SUMECON |  |  |  |  | 1974900 | M-ACCESV-1 | T-0.17
01891 | LIBRE
01892 | CONTACTOS AUXILIARES 2 CONMUTABLES | 3WT | 3WT98161CE00 | SIEMENS | Und | 465450 | 45811 | 0.57 | 0.57 | 200143.5 | 200143.5 |  | SIEMENS | SUMECON |  |  |  |  | 465450 | M-ACCESV-1 | T-0.17
01893 | ENCLAVAMIENTO MECANICO CON CABLE BOUDEN (CON 1 GUAYA) (1 POR INTERRUPTOR) | 3WT | 3WT98663JA00 | SIEMENS | Und | 1766100 | 45811 | 0.57 | 0.57 | 759423 | 759423 |  | SIEMENS | SUMECON |  |  |  |  | 1766100 | M-ACCESV-1 | T-0.17
01894 | CABLE BOUDEN 2 MTS (ADICIONAL PARA ENCLAVAMIENTO DE 3 INTERRUPTORES) | 3WT | 3WT98668JA00 | SIEMENS | Und | 413250 | 45811 | 0.57 | 0.57 | 177697.5 | 177697.5 |  | SIEMENS | SUMECON |  |  |  |  | 413250 | M-ACCESV-1 | T-0.17
01895 | CABLE BOUDEN 3 MTS (ADICIONAL PARA ENCLAVAMIENTO DE 3 INTERRUPTORES) | 3WT | 3WT98668JA01 | SIEMENS | Und | #N/A | 45811 | 0.57 | 0.57 | #N/A | #N/A |  | SIEMENS | SUMECON |  |  |  |  | #N/A | M-ACCESV-1 | T-0.17
01896 | CABLE BOUDEN 4,5 MTS (ADICIONAL PARA ENCLAVAMIENTO DE 3 INTERRUPTORES) | 3WT | 3WT98668JA02 | SIEMENS | Und | #N/A | 45811 | 0.57 | 0.57 | #N/A | #N/A |  | SIEMENS | SUMECON |  |  |  |  | #N/A | M-ACCESV-1 | T-0.17
01897 | ENCLAVAMIENTO MECANICO CON CABLE BOUDEN (GUAYA) PARA INTERRUPTORES ENCHUFABLES | 3WT | 3WT98664JA00 | SIEMENS | Und | 1800900 | 45811 | 0.57 | 0.57 | 774387 | 774387 |  | SIEMENS | SUMECON |  |  |  |  | 1800900 | M-ACCESV-1 | T-0.17
01898 | CONECTOR DE INTENSIDAD AUXILIAR PARA INTERRUPTOR DE MONTAJE FIJO (PARA MOTORIZADO) | 3WT | 3WT98251JC00 | SIEMENS | Und | #N/A | 45811 | 0.57 | 0.57 | #N/A | #N/A |  | SIEMENS | SUMECON |  |  |  |  | #N/A | M-ACCESV-1 | T-0.17
ACCESORIOS BREAKER SIEMENS VA
01901 | FALTA
01902 | FALTA
01903 | FALTA
01904 | FALTA
01905 | LIBRE
01906 | LIBRE
01907 | FALTA
01908 | BOBINA DE DISPARO POR EMISION DE CORRIENTE 208-230VAC | 3VA1-3VA2 | 3VA99880BA23 | SIEMENS | Und | 330600 | 45811 | 0.55 | 0.55 | 148770 | 148770 |  | SIEMENS | SUMECON |  |  |  |  | 330600 | M-ACCESV-1 | T-0.17
01909 | BOBINA DE MINIMA 208-230VAC | 3VA1-3VA2 | 3VA99080BB25 | SIEMENS | Und | 421950 | 45811 | 0.55 | 0.55 | 189877.5 | 189877.5 |  | SIEMENS | SUMECON |  |  |  |  | 421950 | M-ACCESV-1 | T-0.17
01910 | BOBINA DE MINIMA TENSION 24VCC | 3VA1-3VA20-26 | 3VA99080BB11 | SIEMENS | Und | 417600 | 45811 | 0.52 | 0.52 | 200448 | 200448 |  | SIEMENS | SUMECON |  |  |  |  | 417600 | M-ACCESV-1 | T-0.17
01911 | CONTACTO AUXILIAR CONMUTADO IZQUIERDO (IGUAL QUE EL 01790) | 3VA1-3VA2 | 3VA99880AA12 | SIEMENS | Und | 139200 | 45811 | 0.55 | 0.55 | 62640 | 62640 |  | SIEMENS | SUMECON |  |  |  |  | 139200 | M-ACCESV-1 | T-0.17
01912 | CONTACTO DISPARO CONMUTADO IZQUIERDO (IGUAL QUE EL 01791) | 3VA1-3VA2 | 3VA99880AB12 | SIEMENS | Und | 143550 | 45811 | 0.55 | 0.55 | 64597.5 | 64597.5 |  | SIEMENS | SUMECON |  |  |  |  | 143550 | M-ACCESV-1 | T-0.17
01913 | CONTACTO DISPARO CONMUTADO IZQUIERDO |  | 3VA99880AA13 | SIEMENS | Und | 139200 | 45811 | 0.52 | 0.52 | 66816 | 21989.28 |  | SIEMENS | [5 empty] | 139200 | M-ACCESV-1 | T-0.17
01914 | LIBRE
01915
01916 | LIBRE
01917 | LIBRE
01918 | LIBRE
01919 | ACCIONAMIENTO MOTORIZADO EXTERNO 110-230 VAC / 110-250VDC | 3VA10-3VA11 | 3VA91570HA20 | SIEMENS | Und | 1744350 | 45811 | 0.55 | 0.55 | 784957.5 | 784957.5 |  | SIEMENS | SUMECON |  |  |  |  | 1744350 | M-ACCESV-1 | T-0.17
01920 | ACCIONAMIENTO MOTORIZADO EXTERNO 110-230 VAC / 110-250VDC | 3VA12 | 3VA92570HA20 | SIEMENS | Und | 2262000 | 45811 | 0.55 | 0.55 | 1017900 | 1017900 |  | SIEMENS | SUMECON |  |  |  |  | 2262000 | M-ACCESV-1 | T-0.17
01921 | ACCIONAMIENTO MOTORIZADO EXTERNO 110-230 VAC / 110-250VDC | 3VA13-3VA14 | 3VA94670HA20 | SIEMENS | Und | 2823150 | 45811 | 0.55 | 0.55 | 1270417.5 | 1270417.5 |  | SIEMENS | SUMECON |  |  |  |  | 2823150 | M-ACCESV-1 | T-0.17
01922 | ACCIONAMIENTO MOTORIZADO LATERAL 24-60 VDC | 3VA11 | 3VA91170HB10 | SIEMENS | Und | 1803600 | 45811 | 0.52 | 0.52 | 865728 | 865728 |  | SIEMENS | SUMECON |  |  |  |  | #N/A | M-ACCESV-1 | T-0.17
01923 | FALTA
01924 | FALTA
01925 | FALTA
01926 | ACCIONAMIENTO MOTORIZADO EXTERNO 110-230 VAC / 110-250VDC | 3VA2 | 3VA92670HA20 | SIEMENS | Und | 2262000 | 45811 | 0.55 | 0.55 | 1017900 | 1017900 |  | SIEMENS | SUMECON |  |  |  |  | 2262000 | M-ACCESV-1 | T-0.17
01927 | LIBRE
01928 | LIBRE
01929 | FALTA
01930 | FALTA
01931 | FALTA
01932 | FALTA
01933 | FALTA
01934 | LIBRE
01935 | ENCLAVAMIENTO MECANICO POSTERIOR CON VARILLA | 3VA1-3VA2 (630) | 3VA90880VM10 | SIEMENS | Und | 991800 | 45811 | 0.55 | 0.55 | 446310 | 446310 |  | SIEMENS | SUMECON |  |  |  |  | 991800 | M-ACCESV-1 | T-0.17
01936
01937
01938 | FALTA
01939 | LIBRE
01940 | LIBRE
01941 | FALTA
01942 | FALTA
01943 | FALTA
01944 | FALTA
01945 | LIBRE
01946 | ACCIONAMIENTO GIRATORIO PROLONGADO Estándar IP65 CON ENCLAVAMIENTO A PUERTA | 3VA1 100/160 | 3VA91570FK21 | SIEMENS | Und | 439350 | 45811 | 0.55 | 0.55 | 197707.5 | 197707.5 |  | SIEMENS | SUMECON |  |  |  |  | 439350 | M-ACCESV-1 | T-0.17
01947 | ACCIONAMIENTO GIRATORIO PROLONGADO Estándar IP65 CON ENCLAVAMIENTO A PUERTA | 3VA1 250 | 3VA92570FK21 | SIEMENS | Und | 504600 | 45811 | 0.55 | 0.55 | 227070 | 227070 |  | SIEMENS | SUMECON |  |  |  |  | 504600 | M-ACCESV-1 | T-0.17
01948 | ACCIONAMIENTO GIRATORIO PROLONGADO Estándar IP65 CON ENCLAVAMIENTO A PUERTA | 3VA2 100/160/250 | 3VA92670FK21 | SIEMENS | Und | 504600 | 45811 | 0.55 | 0.55 | 227070 | 227070 |  | SIEMENS | SUMECON |  |  |  |  | 504600 | M-ACCESV-1 | T-0.17
01949 | ACCIONAMIENTO GIRATORIO PROLONGADO Estándar IP65 CON ENCLAVAMIENTO A PUERTA | 3VA2 400/630 | 3VA94670FK21 | SIEMENS | Und | 726450 | 45811 | 0.55 | 0.55 | 326902.5 | 326902.5 |  | SIEMENS | SUMECON |  |  |  |  | 726450 | M-ACCESV-1 | T-0.17
01950
01951
01952 | ACCIONAMIENTO GIRATORIO frontal IP30/40 | 3VA20-21-22 | 3VA92670EK11 | SIEMENS | Und | 221850 | 45811 | 0.55 | 0.55 | 99832.5 | 99832.5 |  | SIEMENS | SUMECON |  |  |  |  | 221850 | M-ACCESV-1 | T-0.17
01990 | BOBINA DE APERTURA Y/O CIERRE 220-240 VAC/VDC | 3VA27 | 3VW90110AD07 | SIEMENS | Und | 978750 | 45811 | 0.55 | 0.55 | 440437.5 | 440437.5 |  | SIEMENS | SUMECON |  |  |  |  | 978750 | M-ACCESV-1 | T-0.17
01991 | SOPORTE DE MONTAJE LATERAL PARA ENCLAVAMIENTO MECANICO | 3VA27 | 3VW90110BB53 | SIEMENS | Und | 348000 | 45811 | 0.55 | 0.55 | 156600 | 156600 |  | SIEMENS | SUMECON |  |  |  |  | 348000 | M-ACCESV-1 | T-0.17
01992 | ENCLAVAMIENTO MECANICO CON CABLE BOWDEN | 3VA27 | 3VW90110BB21 | SIEMENS | Und | 1631250 | 45811 | 0.55 | 0.55 | 734062.5 | 734062.5 |  | SIEMENS | SUMECON |  |  |  |  | 1631250 | M-ACCESV-1 | T-0.17
01993 | ACCIONAMIENTO MOTORIZADO 110-130VAC/DC | 3VA27 | 3VW90110AF03 | SIEMENS | Und | 4110750 | 45811 | 0.55 | 0.55 | 1849837.5 | 1849837.5 |  | SIEMENS | SUMECON |  |  |  |  | 4110750 | M-ACCESV-1 | T-0.17
01994 | ACCIONAMIENTO MOTORIZADO 220-240VAC/DC | 3VA27 | 3VW90110AF04 | SIEMENS | Und | 4110750 | 45811 | 0.55 | 0.55 | 1849837.5 | 1849837.5 |  | SIEMENS | SUMECON |  |  |  |  | 4110750 | M-ACCESV-1 | T-0.17
01995 | módulo de corriente diferencial RCD520B Basic RCD tipo B o B+ para montaje inferior corriente nominal de defecto 0,03...5 A ciclo trabajo ajustable 0...10.000 ms de 4 polos In=160 A Ue=127-690 V | 3VA11 | 3VA91140RL21 | SIEMENS | Und | 5945400 | 45811 | 0.52 | 0.52 | 2853792 | 2853792 |  | SIEMENS | SUMECON |  |  |  |  | #N/A | M-ACCESV-1 | T-0.17
01996 | PROTECCION DE CORRIENTE DIFERENCIAL RCD510 Basic RCD Tipo A montaje lateral Corriente nominal de defecto 0,03...5 A a 50/60 Hz TV ajustable 0...3000 ms 3 polos In=160 A Ue=127-480V | 3VA1 | 3VA91130RS20 | SIEMENS | Und | 3519150 | 45811 | 0.55 | 0.55 | 1583617.5 | 1583617.5 |  | SIEMENS | SUMECON |  |  |  |  | 3519150 | M-ACCESV-1 | T-0.17
01997 | PROTECCION DE CORRIENTE DIFERENCIAL RCD510 Basic RCD Tipo A montaje lateral Corriente nominal de defecto 0,03...5 A a 50/60 Hz TV ajustable 0...3000 ms 3 polos In=250 A Ue=127-480V | 3VA1 | 3VA92130RS20 | SIEMENS | Und | 3819300 | 45811 | 0.55 | 0.55 | 1718685 | 1718685 |  | SIEMENS | SUMECON |  |  |  |  | 3819300 | M-ACCESV-1 | T-0.17
ACCESORIOS BREAKER SIEMENS WA
02001 | ACCIONAMIENTO MOTORIZADO 24-30 VDC | 3WA | 3WA91110AF02 | SIEMENS | Und | 4732800 | 45811 | 0.57 | 0.57 | 2035104 | 2035104 |  | SIEMENS | SUMECON |  |  |  |  | 4732800 | M-ACCESV-1 | T-0.17
02002 | ACCIONAMIENTO MOTORIZADO 110-125VDC / 110-127VAC | 3WA | 3WA91110AF05 | SIEMENS | Und | 4732800 | 45811 | 0.57 | 0.57 | 2035104 | 2035104 |  | SIEMENS | SUMECON |  |  |  |  | 4732800 | M-ACCESV-1 | T-0.17
02003 | ACCIONAMIENTO MOTORIZADO 220-250VDC / 208-240VAC | 3WA | 3WA91110AF06 | SIEMENS | Und | 4732800 | 45811 | 0.57 | 0.57 | 2035104 | 2035104 |  | SIEMENS | SUMECON |  |  |  |  | 4732800 | M-ACCESV-1 | T-0.17
02004 | BOBINA DE MINIMA TENSIÓN 24 VDC | 3WA | 3WA91110AE02 | SIEMENS | Und | 1235400 | 45811 | 0.57 | 0.57 | 531222 | 531222 |  | SIEMENS | SUMECON |  |  |  |  | 1235400 | M-ACCESV-1 | T-0.17
02005 | BOBINA DE MINIMA TENSIÓN 110-125VDC / 110-127VAC | 3WA | 3WA91110AE05 | SIEMENS | Und | 1235400 | 45811 | 0.57 | 0.57 | 531222 | 531222 |  | SIEMENS | SUMECON |  |  |  |  | 1235400 | M-ACCESV-1 | T-0.17
02006 | BOBINA DE MINIMA TENSIÓN 220-250VDC / 208-240VAC | 3WA | 3WA91110AE06 | SIEMENS | Und | 1235400 | 45811 | 0.57 | 0.57 | 531222 | 531222 |  | SIEMENS | SUMECON |  |  |  |  | 1235400 | M-ACCESV-1 | T-0.17
02007 | BOBINA DE DISPARO O CIERRE 24 VDC (UNA POR OPERACIÓN) | 3WA | 3WA91110AD02 | SIEMENS | Und | 1030950 | 45811 | 0.57 | 0.57 | 443308.5 | 443308.5 |  | SIEMENS | SUMECON |  |  |  |  | 1030950 | M-ACCESV-1 | T-0.17
02008 | BOBINA DE DISPARO O CIERRE 110-125VDC / 110-127VAC (UNA POR OPERACIÓN) | 3WA | 3WA91110AD05 | SIEMENS | Und | 1030950 | 45811 | 0.57 | 0.57 | 443308.5 | 443308.5 |  | SIEMENS | SUMECON |  |  |  |  | 1030950 | M-ACCESV-1 | T-0.17
02009 | BOBINA DE DISPARO O CIERRE 220-250VDC / 208-240VAC (UNA POR OPERACIÓN) | 3WA | 3WA91110AD06 | SIEMENS | Und | 1030950 | 45811 | 0.57 | 0.57 | 443308.5 | 443308.5 |  | SIEMENS | SUMECON |  |  |  |  | 1030950 | M-ACCESV-1 | T-0.17
02010 | ENCLAVAMIENTO MECANICO CON CABLE BOWDEN INTERRUPTOR FIJO | 3WA | 3WA91110BB21 | SIEMENS | Und | 2301150 | 45811 | 0.57 | 0.57 | 989494.5 | 989494.5 |  | SIEMENS | SUMECON |  |  |  |  | 2301150 | M-ACCESV-1 | T-0.17
02011 | ENCLAVAMIENTO MECANICO CON CABLE BOWDEN INTERRUPTOR EXTRAIBLE | 3WA | 3WA91110BB24 | SIEMENS | Und | #N/A | 45811 | 0.57 | 0.57 | #N/A | #N/A |  | SIEMENS | SUMECON |  |  |  |  | #N/A | M-ACCESV-1 | T-0.17
02012 | CABLE BOWDEN PARA ENCLAVAMIENTO MECANICO MUTUO 2MTS (ADICIONAL PARA ENCLAVAMIENTO DE 3 INTERRUPTORES) | 3WA | 3WA91110BB41 | SIEMENS | Und | 530700 | 45811 | 0.57 | 0.57 | 228201 | 228201 |  | SIEMENS | SUMECON |  |  |  |  | 530700 | M-ACCESV-1 | T-0.17
02013 | CABLE BOWDEN PARA ENCLAVAMIENTO MECANICO MUTUO 4,5MTS (ADICIONAL PARA ENCLAVAMIENTO DE 3 INTERRUPTORES) | 3WA | 3WA91110BB43 | SIEMENS | Und | 952650 | 45811 | 0.57 | 0.57 | 409639.5 | 409639.5 |  | SIEMENS | SUMECON |  |  |  |  | 952650 | M-ACCESV-1 | T-0.17
02014 | MODULO DE PROTECCION DE FALLA A TIERRA | 3WA | 3WL91110AT530AA0 | SIEMENS | Und | #N/A | 45811 | 0.57 | 0.57 | #N/A | #N/A |  | SIEMENS | SUMECON |  |  |  |  | #N/A | M-ACCESV-1 | T-0.17
02015 | MARCO PARA PUESTA PROTECCION IP54 | 3WA | 3WL91110AP010AA0 | SIEMENS | Und | #N/A | 45811 | 0.57 | 0.57 | #N/A | #N/A |  | SIEMENS | SUMECON |  |  |  |  | #N/A | M-ACCESV-1 | T-0.17
02016 | CONECTOR DE INTENSIDAD AUXILIAR PARA INTERRUPTOR DE MONTAJE FIJO (PARA MOTORIZADO) | 3WA | XXX:3WA9111X5 | SIEMENS | Und | 752550 | 45811 | 0.57 | 0.57 | 323596.5 | 323596.5 |  | SIEMENS | SUMECON |  |  |  |  | 752550 | M-ACCESV-1 | T-0.17
02017 | CONECTOR DE INTENSIDAD AUXILIAR PARA INTERRUPTOR DE MONTAJE EXTRAIBLE (PARA MOTORIZADO) | 3WA | XXX:3WA9111X5 | SIEMENS | Und | 752550 | 45811 | 0.57 | 0.57 | 323596.5 | 323596.5 |  | SIEMENS | SUMECON |  |  |  |  | 752550 | M-ACCESV-1 | T-0.17
02018 | BLOQUE DE CONTACTOS AUXILIARES 2NA-2NC | 3WA | 3WA91110AG01 | SIEMENS | Und | 874350 | 45811 | 0.57 | 0.57 | 375970.5 | 375970.5 |  | SIEMENS | SUMECON |  |  |  |  | 874350 | M-ACCESV-1 | T-0.17
FALTA
02044 | BLOQUE DE SEÑALIZACION DE DISPONIBILIDAD DE CIERRE (C20) REPUESTO (VIENE CON BREAKER) | 3WA | 3WA91110AH01 | SIEMENS | Und | 482850 | 45811 | 0.57 | 0.57 | 207625.5 | 207625.5 |  | SIEMENS | SUMECON |  |  |  |  | 482850 | M-ACCESV-1 | T-0.17
02045 | BLOQUE DE SEÑALIZACION DE DISPARO (K24) REPUESTO (VIENE CON BREAKER) | 3WA | 3WA91110AH02 | SIEMENS | Und | 326250 | 45811 | 0.57 | 0.57 | 140287.5 | 140287.5 |  | SIEMENS | SUMECON |  |  |  |  | 326250 | M-ACCESV-1 | T-0.17
02046 | TRANSFORMADOR DE NEUTRO PARA UNIDAD IG TAMAÑO 1 | 3WA-3WT | 3WA91110AA21 | SIEMENS | Und | 1600800 | 45811 | 0.57 | 0.57 | 688344 | 688344 |  | SIEMENS | SUMECON |  |  |  |  | 1600800 | M-ACCESV-1 | T-0.17
02070 | BREAKER 1X16 A 25KA 240 V | 3VJ | 3VJ10963DA120AA0 | SIEMENS | Und | 147900 | 45811 | 0.52 | 0.52 | 70992 | 70992 |  | SIEMENS | SUMECON |  |  |  |  | 147900 | E-BRE-A250 | T-0.1
02080 | BREAKER 2X16 A 35/25KA 240/415 V | 3VJ | 3VJ11963DA220AA0 | SIEMENS | Und | 217500 | 45811 | 0.52 | 0.52 | 104400 | 104400 |  | SIEMENS | SUMECON |  |  |  |  | 217500 | E-BRE-A250 | T-0.1
02091 | BREAKER 3X16 A 25/18KA 240/415 V | 3VJ | 3VJ10961DA320AA0 | SIEMENS | Und | 256650 | 45811 | 0.52 | 0.52 | 123192 | 123192 |  | SIEMENS | SUMECON |  |  |  |  | 256650 | E-BRE-A250 | T-0.1
02092 | BREAKER 3X20 A 25/18KA 240/415 V | 3VJ | 3VJ10021DA320AA0 | SIEMENS | Und | 256650 | 45811 | 0.52 | 0.52 | 123192 | 123192 |  | SIEMENS | SUMECON |  |  |  |  | 256650 | E-BRE-A250 | T-0.1
02093 | BREAKER 3X25 A 25/18KA 240/415 V | 3VJ | 3VJ10921DA320AA0 | SIEMENS | Und | 256650 | 45811 | 0.52 | 0.52 | 123192 | 123192 |  | SIEMENS | SUMECON |  |  |  |  | 256650 | E-BRE-A250 | T-0.1
02094 | BREAKER 3X32 A 25/18KA 240/415 V | 3VJ | 3VJ10031DA320AA0 | SIEMENS | Und | 256650 | 45811 | 0.52 | 0.52 | 123192 | 123192 |  | SIEMENS | SUMECON |  |  |  |  | 256650 | E-BRE-A250 | T-0.1
02095 | BREAKER 3X40 A 25/18KA 240/415 V | 3VJ | 3VJ10041DA320AA0 | SIEMENS | Und | 256650 | 45811 | 0.52 | 0.52 | 123192 | 123192 |  | SIEMENS | SUMECON |  |  |  |  | 256650 | E-BRE-A250 | T-0.1
02096 | BREAKER 3X50 A 25/18KA 240/415 V | 3VJ | 3VJ10051DA320AA0 | SIEMENS | Und | 256650 | 45811 | 0.52 | 0.52 | 123192 | 123192 |  | SIEMENS | SUMECON |  |  |  |  | 256650 | E-BRE-A250 | T-0.1
02097 | BREAKER 3X63 A 25/18KA 240/415 V | 3VJ | 3VJ10061DA320AA0 | SIEMENS | Und | 256650 | 45811 | 0.52 | 0.52 | 123192 | 123192 |  | SIEMENS | SUMECON |  |  |  |  | 256650 | E-BRE-A250 | T-0.1
02098 | BREAKER 3X80 A 25/18KA 240/415 V | 3VJ | 3VJ10081DA320AA0 | SIEMENS | Und | 256650 | 45811 | 0.52 | 0.52 | 123192 | 123192 |  | SIEMENS | SUMECON |  |  |  |  | 256650 | E-BRE-A250 | T-0.1
02099 | BREAKER 3X100 A 25/18KA 240/415 V | 3VJ | 3VJ10101DA320AA0 | SIEMENS | Und | 256650 | 45811 | 0.52 | 0.52 | 123192 | 123192 |  | SIEMENS | SUMECON |  |  |  |  | 256650 | E-BRE-A250 | T-0.1
02101 | BREAKER 3X20 A 30/25KA 240/415 V | 3VJ | 3VJ10023DA320AA0 | SIEMENS | Und | 300150 | 45811 | 0.52 | 0.52 | 144072 | 144072 |  | SIEMENS | SUMECON |  |  |  |  | 300150 | E-BRE-A250 | T-0.1
02109 | BREAKER 3X125 A 30/25KA 240/415 V | 3VJ | 3VJ10123DA320AA0 | SIEMENS | Und | 478500 | 45811 | 0.52 | 0.52 | 229680 | 229680 |  | SIEMENS | SUMECON |  |  |  |  | 478500 | E-BRE-A250 | T-0.1
02110 | BREAKER 3X160 A 35/25KA 240/415 V | 3VJ | 3VJ12163DA320AA0 | SIEMENS | Und | 652500 | 45811 | 0.52 | 0.52 | 313200 | 313200 |  | SIEMENS | SUMECON |  |  |  |  | 652500 | E-BRE-A250 | T-0.1
02119 | BREAKER 3X100 A 50/36KA 240/415 V | 3VJ | 3VJ11105DA320AA0 | SIEMENS | Und | 339300 | 45811 | 0.52 | 0.52 | 162864 | 162864 |  | SIEMENS | SUMECON |  |  |  |  | 339300 | E-BRE-A250 | T-0.1
02120
02121 | BREAKER 3X160 A 50/36KA 240/415 V | 3VJ | 3VJ12165DA320AA0 | SIEMENS | Und | 704700 | 45811 | 0.52 | 0.52 | 338256 | 338256 |  | SIEMENS | SUMECON |  |  |  |  | 704700 | E-BRE-A250 | T-0.1
02122 | BREAKER 3X200 A 50/36KA 240/415 V | 3VJ | 3VJ12205DA320AA0 | SIEMENS | Und | 887400 | 45811 | 0.52 | 0.52 | 425952 | 425952 |  | SIEMENS | SUMECON |  |  |  |  | 887400 | E-BRE-A250 | T-0.1
02124 | BREAKER 3X250 A 50/36KA 240/415 V | 3VJ | 3VJ12255DA320AA0 | SIEMENS | Und | 987450 | 45811 | 0.52 | 0.52 | 473976 | 473976 |  | SIEMENS | SUMECON |  |  |  |  | 987450 | E-BRE-A250 | T-0.1
02126 | BREAKER 3X320 A 50/36KA 240/415 V | 3VJ | 3VJ13325DA320AA0 | SIEMENS | Und | 1291950 | 45811 | 0.52 | 0.52 | 620136 | 620136 |  | SIEMENS | SUMECON |  |  |  |  | 1291950 | E-BRE-A250 | T-0.1
02127 | BREAKER 3X400 A 50/36KA 240/415 V | 3VJ | 3VJ13405DA320AA0 | SIEMENS | Und | 1291950 | 45811 | 0.52 | 0.52 | 620136 | 620136 |  | SIEMENS | SUMECON |  |  |  |  | 1291950 | E-BRE-A250 | T-0.1
02128 | BREAKER 3X500 A 50/36KA 240/415 V | 3VJ | 3VJ14505DA320AA0 | SIEMENS | Und | 1713900 | 45811 | 0.52 | 0.52 | 822672 | 822672 |  | SIEMENS | SUMECON |  |  |  |  | 1713900 | E-BRE-A250 | T-0.1
02129 | BREAKER 3X630 A 50/36KA 240/415 V | 3VJ | 3VJ14635DA320AA0 | SIEMENS | Und | 1827000 | 45811 | 0.52 | 0.52 | 876960 | 876960 |  | SIEMENS | SUMECON |  |  |  |  | 1827000 | E-BRE-A250 | T-0.1
02130 | BREAKER 3X(11-16) A 35/25KA 240/415 V | 3VJ | 3VJ11963DB320AA0 | SIEMENS | Und | 317550 | 45811 | 0.52 | 0.52 | 152424 | 152424 |  | SIEMENS | SUMECON |  |  |  |  | 317550 | E-BRE-A250 | T-0.1
02131 | BREAKER 3X(26-20) A 35/25KA 240/415 V | 3VJ | 3VJ11023DB320AA0 | SIEMENS | Und | 317550 | 45811 | 0.52 | 0.52 | 152424 | 152424 |  | SIEMENS | SUMECON |  |  |  |  | 317550 | E-BRE-A250 | T-0.1
02132 | BREAKER 3X(20-25) A 35/25KA 240/415 V | 3VJ | 3VJ11923DB320AA0 | SIEMENS | Und | 317550 | 45811 | 0.52 | 0.52 | 152424 | 152424 |  | SIEMENS | SUMECON |  |  |  |  | 317550 | E-BRE-A250 | T-0.1
02133 | BREAKER 3X(25-32) A 35/25KA 240/415 V | 3VJ | 3VJ11033DB320AA0 | SIEMENS | Und | 317550 | 45811 | 0.52 | 0.52 | 152424 | 152424 |  | SIEMENS | SUMECON |  |  |  |  | 317550 | E-BRE-A250 | T-0.1
02134 | BREAKER 3X(32-40) A 35/25KA 240/415 V | 3VJ | 3VJ11043DB320AA0 | SIEMENS | Und | 317550 | 45811 | 0.52 | 0.52 | 152424 | 152424 |  | SIEMENS | SUMECON |  |  |  |  | 317550 | E-BRE-A250 | T-0.1
02135 | BREAKER 3X(40-50) A 35/25KA 240/415 V | 3VJ | 3VJ11053DB320AA0 | SIEMENS | Und | 317550 | 45811 | 0.52 | 0.52 | 152424 | 152424 |  | SIEMENS | SUMECON |  |  |  |  | 317550 | E-BRE-A250 | T-0.1
02136 | BREAKER 3X(50-63) A 35/25KA 240/415 V | 3VJ | 3VJ11063DB320AA0 | SIEMENS | Und | 317550 | 45811 | 0.52 | 0.52 | 152424 | 152424 |  | SIEMENS | SUMECON |  |  |  |  | 317550 | E-BRE-A250 | T-0.1
02137 | BREAKER 3X(63-80) A 35/25KA 240/415 V | 3VJ | 3VJ11083DB320AA0 | SIEMENS | Und | 317550 | 45811 | 0.52 | 0.52 | 152424 | 152424 |  | SIEMENS | SUMECON |  |  |  |  | 317550 | E-BRE-A250 | T-0.1
02138 | BREAKER 3X(80-100) A 35/25KA 240/415 V | 3VJ | 3VJ11103DB320AA0 | SIEMENS | Und | 317550 | 45811 | 0.52 | 0.52 | 152424 | 152424 |  | SIEMENS | SUMECON |  |  |  |  | 317550 | E-BRE-A250 | T-0.1
02139 | BREAKER 3X(100-125) A 35/25KA 240/415 V | 3VJ | 3VJ11123DB320AA0 | SIEMENS | Und | 508950 | 45811 | 0.52 | 0.52 | 244296 | 244296 |  | SIEMENS | SUMECON |  |  |  |  | 508950 | E-BRE-A250 | T-0.1
02140 | BREAKER 3X(128-160) A 35/25KA 240/415 V | 3VJ | 3VJ12163DB320AA0 | SIEMENS | Und | 661200 | 45811 | 0.52 | 0.52 | 317376 | 317376 |  | SIEMENS | SUMECON |  |  |  |  | 661200 | E-BRE-A250 | T-0.1
02144 | BREAKER 3X(128-160) A 50/36KA 240/415 V | 3VJ | 3VJ12165DB320AA0 | SIEMENS | Und | 722100 | 45811 | 0.52 | 0.52 | 346608 | 346608 |  | SIEMENS | SUMECON |  |  |  |  | 722100 | E-BRE-A250 | T-0.1
02145 | BREAKER 3X(160-200) A 50/36KA 240/415 V | 3VJ | 3VJ12205DB320AA0 | SIEMENS | Und | 900450 | 45811 | 0.52 | 0.52 | 432216 | 432216 |  | SIEMENS | SUMECON |  |  |  |  | 900450 | E-BRE-A250 | T-0.1
02146 | BREAKER 3X(200-250) A 50/36KA 240/415 V | 3VJ | 3VJ12255DB320AA0 | SIEMENS | Und | 1013550 | 45811 | 0.52 | 0.52 | 486504 | 486504 |  | SIEMENS | SUMECON |  |  |  |  | 1013550 | E-BRE-A250 | T-0.1
02147 | BREAKER 3X(256-320) A 50/36KA 240/415 V | 3VJ | 3VJ13325DB320AA0 | SIEMENS | Und | 1318050 | 45811 | 0.52 | 0.52 | 632664 | 632664 |  | SIEMENS | SUMECON |  |  |  |  | 1318050 | E-BRE-A250 | T-0.1
02148 | BREAKER 3X(320-400) A 50/36KA 240/415 V | 3VJ | 3VJ13405DB320AA0 | SIEMENS | Und | 1318050 | 45811 | 0.52 | 0.52 | 632664 | 632664 |  | SIEMENS | SUMECON |  |  |  |  | 1318050 | E-BRE-A250 | T-0.1
02149 | BREAKER 3X(400-500) A 50/36KA 240/415 V | 3VJ | 3VJ14505DB320AA0 | SIEMENS | Und | 1744350 | 45811 | 0.52 | 0.52 | 837288 | 837288 |  | SIEMENS | SUMECON |  |  |  |  | 1744350 | E-BRE-A250 | T-0.1
02150 | BREAKER 3X(504-630) A 50/36KA 240/415 V | 3VJ | 3VJ14635DB320AA0 | SIEMENS | Und | 1857450 | 45811 | 0.52 | 0.52 | 891576 | 891576 |  | SIEMENS | SUMECON |  |  |  |  | 1857450 | E-BRE-A250 | T-0.1
02160 | BREAKER 3X(400-500) A 75/55 KA 240/415 V | 3VJ | 3VJ14507DB320AA0 | SIEMENS | Und | 1887900 | 45811 | 0.52 | 0.52 | 906192 | 906192 |  | SIEMENS | SUMECON |  |  |  |  | 1887900 | E-BRE-A250 | T-0.1
KIT DE TRANSFERENCIA SIEMENS WL
02151 | KIT DE TRANSFERENCIA 320-800A CON INTERRUPTOR 3WL FIJO | 220 VAC | 100327706 | SIEMENS | Und | #N/A | 45811 | 0.57 | 0.57 | #N/A | #N/A |  | SIEMENS | [5 empty] | #N/A | E-TRA-4000 | T-5.05
02152 | KIT DE TRANSFERENCIA 400-1000A CON INTERRUPTOR 3WL FIJO | 220 VAC | 100327709 | SIEMENS | Und | #N/A | 45811 | 0.57 | 0.57 | #N/A | #N/A |  | SIEMENS | [5 empty] | #N/A | E-TRA-4000 | T-5.05
02153 | KIT DE TRANSFERENCIA 500-1250A CON INTERRUPTOR 3WL FIJO | 220 VAC | 100327751 | SIEMENS | Und | #N/A | 45811 | 0.57 | 0.57 | #N/A | #N/A |  | SIEMENS | [5 empty] | #N/A | E-TRA-4000 | T-5.05
02154 | KIT DE TRANSFERENCIA 640-1600A CON INTERRUPTOR 3WL FIJO | 220 VAC | 100327753 | SIEMENS | Und | #N/A | 45811 | 0.57 | 0.57 | #N/A | #N/A |  | SIEMENS | [5 empty] | #N/A | E-TRA-4000 | T-5.05
02155 | KIT DE TRANSFERENCIA 800-2000A CON INTERRUPTOR 3WL FIJO | 220 VAC | 100327754 | SIEMENS | Und | #N/A | 45811 | 0.57 | 0.57 | #N/A | #N/A |  | SIEMENS | [5 empty] | #N/A | E-TRA-4000 | T-5.05
02156 | KIT DE TRANSFERENCIA 1000-2500A CON INTERRUPTOR 3WL FIJO | 220 VAC | 100327755 | SIEMENS | Und | #N/A | 45811 | 0.57 | 0.57 | #N/A | #N/A |  | SIEMENS | [5 empty] | #N/A | E-TRA-4000 | T-5.05
02157 | KIT DE TRANSFERENCIA 1280-3200A CON INTERRUPTOR 3WL FIJO | 220 VAC | 100327759 | SIEMENS | Und | #N/A | 45811 | 0.57 | 0.57 | #N/A | #N/A |  | SIEMENS | [5 empty] | #N/A | E-TRA-4000 | T-5.05
KIT DE TRANSFERENCIA SIEMENS WT
02161 | KIT DE TRANSFERENCIA 320-800A CON INTERRUPTOR DE POTENCIA 3WT | 220 VAC | KIT:3WT80806AA000AA2Z0 | SIEMENS | Und | 30141150 | 45811 | 0.57 | 0.57 | 12960694.5 | 12960694.5 |  | SIEMENS | [5 empty] | 30141150 | E-TRA-4000 | T-5.05
02162 | KIT DE TRANSFERENCIA 400-1000A CON INTERRUPTOR DE POTENCIA 3WT | 220 VAC | KIT:3WT81006AA000AA2Z0 | SIEMENS | Und | 32037750 | 45811 | 0.57 | 0.57 | 13776232.5 | 13776232.5 |  | SIEMENS | [5 empty] | 32037750 | E-TRA-4000 | T-5.05
02163 | KIT DE TRANSFERENCIA 500-1250A CON INTERRUPTOR DE POTENCIA 3WT | 220 VAC | KIT:3WT81206AA000AA2Z0 | SIEMENS | Und | 33816900 | 45811 | 0.57 | 0.57 | 14541267 | 14541267 |  | SIEMENS | [5 empty] | 33816900 | E-TRA-4000 | T-5.05
02164 | KIT DE TRANSFERENCIA 640-1600A CON INTERRUPTOR DE POTENCIA 3WT | 220 VAC | KIT:3WT81616AA000AA2Z0 | SIEMENS | Und | 39767700 | 45811 | 0.57 | 0.57 | 17100111 | 17100111 |  | SIEMENS | [5 empty] | 39767700 | E-TRA-4000 | T-5.05
02165 | KIT DE TRANSFERENCIA 800-2000A CON INTERRUPTOR DE POTENCIA 3WT | 220 VAC | KIT:3WT82026AA000AA2Z0 | SIEMENS | Und | 50864550 | 45811 | 0.57 | 0.57 | 21871756.5 | 21871756.5 |  | SIEMENS | [5 empty] | 50864550 | E-TRA-4000 | T-5.05
02166 | KIT DE TRANSFERENCIA 1000-2500A CON INTERRUPTOR DE POTENCIA 3WT | 220 VAC | KIT:3WT82526AA000AA2Z0 | SIEMENS | Und | 51782400 | 45811 | 0.57 | 0.57 | 22266432 | 22266432 |  | SIEMENS | [5 empty] | 51782400 | E-TRA-4000 | T-5.05
02167 | KIT DE TRANSFERENCIA 1250-3200A CON INTERRUPTOR DE POTENCIA 3WT | 220 VAC | KIT:3WT83226AA000AA2Z0 | SIEMENS | Und | 70639650 | 45811 | 0.57 | 0.57 | 30375049.5 | 30375049.5 |  | SIEMENS | [5 empty] | 70639650 | E-TRA-4000 | T-5.05
KIT DE TRANSFERENCIA SIEMENS VA
02171 | KIT DE TRANSFERENCIA 125-160A CON INTERRUPTOR 3VA | 220 VAC | KIT:3VA11165EE360AA0k0 | SIEMENS | Und | 7264500 | 45811 | 0.55 | 0.55 | 3269025 | 3269025 |  | SIEMENS | [5 empty] | 7264500 | E-TRA-A250 | T-1.37
02172 | KIT DE TRANSFERENCIA 160-200A CON INTERRUPTOR 3VA | 220 VAC | KIT:3VA12205EF320AA0k0 | SIEMENS | Und | 8647800 | 45811 | 0.55 | 0.55 | 3891510 | 3891510 |  | SIEMENS | [5 empty] | 8647800 | E-TRA-A250 | T-1.37
02173 | KIT DE TRANSFERENCIA 200-250A CON INTERRUPTOR 3VA | 220 VAC | KIT:3VA12255EF320AA0k0 | SIEMENS | Und | 9139350 | 45811 | 0.55 | 0.55 | 4112707.5 | 4112707.5 |  | SIEMENS | [5 empty] | 9139350 | E-TRA-A250 | T-1.37
02174
02175 | KIT DE TRANSFERENCIA 320-400A CON INTERRUPTOR 3VA | 220 VAC | KIT:3VA13405EF320AA0k0 | SIEMENS | Und | 11566650 | 45811 | 0.55 | 0.55 | 5204992.5 | 5204992.5 |  | SIEMENS | [5 empty] | 11566650 | E-TRA-A600 | T-1.45
02176
02177 | KIT DE TRANSFERENCIA 500-630A CON INTERRUPTOR 3VA | 220 VAC | KIT:3VA14635EF320AA0k0 | SIEMENS | Und | 14237550 | 45811 | 0.55 | 0.55 | 6406897.5 | 6406897.5 |  | SIEMENS | [5 empty] | 14237550 | E-TRA-1200 | T-5.05
02178 | KIT DE TRANSFERENCIA 320-800A CON INTERRUPTOR 3VA27 LSIG | 220 VAC | KIT:3VA27801AC034HA0k0 | SIEMENS | Und | #N/A | 45811 | 0.55 | 0.55 | #N/A | #N/A |  | SIEMENS | [5 empty] | #N/A | E-TRA-1200 | T-5.05
02179 | KIT DE TRANSFERENCIA 400-1000A CON INTERRUPTOR 3VA27 LSIG | 220 VAC | KIT:3VA27101AD034HA0k0 | SIEMENS | Und | #N/A | 45811 | 0.55 | 0.55 | #N/A | #N/A |  | SIEMENS | [5 empty] | #N/A | E-TRA-1200 | T-5.05
02180 | KIT DE TRANSFERENCIA 500-1250A CON INTERRUPTOR 3VA27 LSIG | 220 VAC | KIT:3VA27121AD034HA0k0 | SIEMENS | Und | #N/A | 45811 | 0.55 | 0.55 | #N/A | #N/A |  | SIEMENS | [5 empty] | #N/A | E-TRA-4000 | T-5.05
02181 | KIT DE TRANSFERENCIA 640-1600A CON INTERRUPTOR 3VA27 LSIG | 220 VAC | KIT:3VA27161AD034HA0k0 | SIEMENS | Und | #N/A | 45811 | 0.55 | 0.55 | #N/A | #N/A |  | SIEMENS | [5 empty] | #N/A | E-TRA-4000 | T-5.05
02182
02183 | KIT DE TRANSFERENCIA MAGNETICOS 160A (1120-2560)A | 220 VAC | KIT:3VA12165MH320AA0Z0 | SIEMENS | Und | 8151900 | 45811 | 0.55 | 0.55 | 3668355 | 3668355 |  | SIEMENS | [5 empty] | 8151900 | E-TRA-A250 | T-1.37
02184 | KIT DE TRANSFERENCIA MAGNETICOS 200A (2240-4480)A | 220 VAC | KIT:3VA12205MH320AA0Z0 | SIEMENS | Und | 8965350 | 45811 | 0.55 | 0.55 | 4034407.5 | 4034407.5 |  | SIEMENS | [5 empty] | 8965350 | E-TRA-A250 | T-1.37
02185 | KIT DE TRANSFERENCIA MAGNETICOS 320A (2240-4480)A | 220 VAC | KIT:3VA13325MH320AA0Z0 | SIEMENS | Und | 12088650 | 45811 | 0.55 | 0.55 | 5439892.5 | 5439892.5 |  | SIEMENS | [5 empty] | 12088650 | E-TRA-A250 | T-1.37
02186 | KIT DE TRANSFERENCIA MAGNETICOS 500A (2500-5000)A | 220 VAC | KIT:3VA14505MH320AA0Z0 | SIEMENS | Und | 14724750 | 45811 | 0.55 | 0.55 | 6626137.5 | 6626137.5 |  | SIEMENS | [5 empty] | 14724750 | E-TRA-A250 | T-1.37
02187
02188
02189
02190
02191
02192
BREAKER LS
02201 | BREAKER 2X15A 30/14 KA 230/440 V | ABN | ABN52c2P15A | LS | Und | 320000 | 45706 | 0.64 | 0.64 | 115200 | 115200 | 117334.8 | PROELECTRICO | [5 empty] | 320000 | E-BRE-A100 | T-0.1
02202 | BREAKER 2X20A 30/14 KA 230/440 V | ABN | ABN52c2P20A | LS | Und | 320000 | 45706 | 0.64 | 0.64 | 115200 | 115200 |  | PROELECTRICO | [5 empty] | 320000 | E-BRE-A100 | T-0.1
02203 | BREAKER 2X30A 30/14 KA 230/440 V | ABN | ABN52c2P30A | LS | Und | 320000 | 45706 | 0.64 | 0.64 | 115200 | 115200 |  | PROELECTRICO | [5 empty] | 320000 | E-BRE-A100 | T-0.1
02204 | BREAKER 2X40A 30/14 KA 230/440 V | ABN | ABN52c2P40A | LS | Und | 320000 | 45706 | 0.64 | 0.64 | 115200 | 115200 |  | PROELECTRICO | [5 empty] | 320000 | E-BRE-A100 | T-0.1
02205 | BREAKER 2X50A 30/14 KA 230/440 V | ABN | ABN52c2P50A | LS | Und | 320000 | 45706 | 0.64 | 0.64 | 115200 | 115200 |  | PROELECTRICO | [5 empty] | 320000 | E-BRE-A100 | T-0.1
02206 | BREAKER 2X60A 30/14 KA 230/440 V | ABN | ABN62c2P60A | LS | Und | 350000 | 45706 | 0.64 | 0.64 | 126000 | 126000 |  | PROELECTRICO | [5 empty] | 350000 | E-BRE-A100 | T-0.1
02207 | BREAKER 2X75A 35/18 KA 230/440 V | ABN | ABN102c2P75A | LS | Und | 350000 | 45706 | 0.64 | 0.64 | 126000 | 126000 |  | PROELECTRICO | [5 empty] | 350000 | E-BRE-A100 | T-0.1
02208 | BREAKER 2X100A 35/18 KA 230/440 V | ABN | ABN102c2P100A | LS | Und | 350000 | 45706 | 0.64 | 0.64 | 126000 | 126000 |  | PROELECTRICO | [5 empty] | 350000 | E-BRE-A100 | T-0.1
02209 | BREAKER 2X125A 65/25 KA 230/440 V | ABN | ABN202c2P125A | LS | Und | 631300 | 45706 | 0.64 | 0.64 | 227268 | 227268 |  | PROELECTRICO | [5 empty] | 631300 | E-BRE-A250 | T-0.1
02210 | BREAKER 2X150A 65/25 KA 230/440 V | ABN | ABN202c2P150A | LS | Und | 631300 | 45706 | 0.64 | 0.64 | 227268 | 227268 |  | PROELECTRICO | [5 empty] | 631300 | E-BRE-A250 | T-0.1
02211 | BREAKER 2X175A 65/25 KA 230/440 V | ABN | ABN202c2P175A | LS | Und | 631300 | 45706 | 0.64 | 0.64 | 227268 | 227268 |  | PROELECTRICO | [5 empty] | 631300 | E-BRE-A250 | T-0.1
02212 | BREAKER 2X200A 65/25 KA 230/440 V | ABN | ABN202c2P200A | LS | Und | 631300 | 45706 | 0.64 | 0.64 | 227268 | 227268 |  | PROELECTRICO | [5 empty] | 631300 | E-BRE-A250 | T-0.1
02213 | BREAKER 2X225A 65/25 KA 230/440 V | ABN | ABN202c2P225A | LS | Und | 631300 | 45706 | 0.64 | 0.64 | 227268 | 227268 |  | PROELECTRICO | [5 empty] | 631300 | E-BRE-A250 | T-0.1
02214 | BREAKER 3X15A 30/14 KA 230/440 V | ABN | ABN53c3P15A | LS | Und | 357000 | 45706 | 0.64 | 0.64 | 128520 | 128520 |  | PROELECTRICO | [5 empty] | 357000 | E-BRE-A100 | T-0.1
02215 | BREAKER 3X20A 30/14 KA 230/440 V | ABN | ABN53c3P20A | LS | Und | 357000 | 45706 | 0.64 | 0.64 | 128520 | 128520 |  | PROELECTRICO | [5 empty] | 357000 | E-BRE-A100 | T-0.1
02216 | BREAKER 3X30A 30/14 KA 230/440 V | ABN | ABN53c3P30A | LS | Und | 357000 | 45706 | 0.64 | 0.64 | 128520 | 128520 |  | PROELECTRICO | [5 empty] | 357000 | E-BRE-A100 | T-0.1
02217 | BREAKER 3X40A 30/14 KA 230/440 V | ABN | ABN53c3P40A | LS | Und | 357000 | 45706 | 0.64 | 0.64 | 128520 | 128520 |  | PROELECTRICO | [5 empty] | 357000 | E-BRE-A100 | T-0.1
02218 | BREAKER 3X50A 30/14 KA 230/440 V | ABN | ABN53c3P50A | LS | Und | 357000 | 45706 | 0.64 | 0.64 | 128520 | 128520 |  | PROELECTRICO | [5 empty] | 357000 | E-BRE-A100 | T-0.1
02219 | BREAKER 3X60A 30/14 KA 230/440 V | ABN | ABN63c3P60A | LS | Und | 396500 | 45706 | 0.64 | 0.64 | 142740 | 142740 |  | PROELECTRICO | [5 empty] | 396500 | E-BRE-A100 | T-0.1
02220 | BREAKER 3X15A 50/26 KA 230/440 V | ABN | ABN103d3P15A | LS | Und | 435900 | 45706 | 0.64 | 0.64 | 156924 | 156924 |  | PROELECTRICO | [5 empty] | 435900 | E-BRE-A100 | T-0.1
02221 | BREAKER 3X20A 50/26 KA 230/440 V | ABN | ABN103d3P20A | LS | Und | 435900 | 45706 | 0.64 | 0.64 | 156924 | 156924 |  | PROELECTRICO | [5 empty] | 435900 | E-BRE-A100 | T-0.1
02222 | BREAKER 3X30A 50/26 KA 230/440 V | ABN | ABN103d3P30A | LS | Und | 435900 | 45706 | 0.64 | 0.64 | 156924 | 156924 |  | PROELECTRICO | [5 empty] | 435900 | E-BRE-A100 | T-0.1
02223 | BREAKER 3X40A 50/26 KA 230/440 V | ABN | ABN103d3P40A | LS | Und | 435900 | 45706 | 0.64 | 0.64 | 156924 | 156924 |  | PROELECTRICO | [5 empty] | 435900 | E-BRE-A100 | T-0.1
02224 | BREAKER 3X50A 50/26 KA 230/440 V | ABN | ABN103d3P50A | LS | Und | 435900 | 45706 | 0.64 | 0.64 | 156924 | 156924 |  | PROELECTRICO | [5 empty] | 435900 | E-BRE-A100 | T-0.1
02225 | BREAKER 3X60A 50/26 KA 230/440 V | ABN | ABN103d3P60A | LS | Und | 435900 | 45706 | 0.64 | 0.64 | 156924 | 156924 |  | PROELECTRICO | [5 empty] | 435900 | E-BRE-A100 | T-0.1
02226 | BREAKER 3X75A 50/26 KA 230/440 V | ABN | ABN103d3P75A | LS | Und | 435900 | 45706 | 0.64 | 0.64 | 156924 | 156924 |  | PROELECTRICO | [5 empty] | 435900 | E-BRE-A100 | T-0.1
02227 | BREAKER 3X100A 50/26 KA 230/440 V | ABN | ABN103d3P100A | LS | Und | 435900 | 45706 | 0.64 | 0.64 | 156924 | 156924 |  | PROELECTRICO | [5 empty] | 435900 | E-BRE-A100 | T-0.1
02228 | BREAKER 3X125A 65/25 KA 230/440 V | ABN | ABN203c3P125A | LS | Und | 790500 | 45706 | 0.64 | 0.64 | 284580 | 284580 |  | PROELECTRICO | [5 empty] | 790500 | E-BRE-A250 | T-0.1
02229 | BREAKER 3X150A 65/25 KA 230/440 V | ABN | ABN203c3P150A | LS | Und | 790500 | 45706 | 0.64 | 0.64 | 284580 | 284580 |  | PROELECTRICO | [5 empty] | 790500 | E-BRE-A250 | T-0.1
02230 | BREAKER 3X175A 65/25 KA 230/440 V | ABN | ABN203c3P175A | LS | Und | 790500 | 45706 | 0.64 | 0.64 | 284580 | 284580 |  | PROELECTRICO | [5 empty] | 790500 | E-BRE-A250 | T-0.1
02231 | BREAKER 3X200A 65/25 KA 230/440 V | ABN | ABN203c3P200A | LS | Und | 790500 | 45706 | 0.64 | 0.64 | 284580 | 284580 |  | PROELECTRICO | [5 empty] | 790500 | E-BRE-A250 | T-0.1
02232 | BREAKER 3X225A 65/25 KA 230/440 V | ABN | ABN203c3P225A | LS | Und | 790500 | 45706 | 0.64 | 0.64 | 284580 | 284580 |  | PROELECTRICO | [5 empty] | 790500 | E-BRE-A250 | T-0.1
02233 | BREAKER 3X250A 65/25 KA 230/440 V | ABN | ABN203c3P250A | LS | Und | 851400 | 45706 | 0.64 | 0.64 | 306504 | 306504 |  | PROELECTRICO | [5 empty] | 851400 | E-BRE-A250 | T-0.1
02234 | BREAKER 3X300A 50/37 KA 230/440 V | ABN | ABN403c3P300A | LS | Und | 2079900 | 45706 | 0.64 | 0.64 | 748764 | 748764 |  | PROELECTRICO | [5 empty] | 2079900 | E-BRE-A600 | T-0.15
02235 | BREAKER 3X350A 50/37 KA 230/440 V | ABN | ABN403c3P350A | LS | Und | 2079900 | 45706 | 0.64 | 0.64 | 748764 | 748764 |  | PROELECTRICO | [5 empty] | 2079900 | E-BRE-A600 | T-0.15
02236 | BREAKER 3X400A 50/37 KA 230/440 V | ABN | ABN403c3P400A | LS | Und | 2079900 | 45706 | 0.64 | 0.64 | 748764 | 748764 |  | PROELECTRICO | [5 empty] | 2079900 | E-BRE-A600 | T-0.15
02237 | BREAKER 3X500A 50/37 KA 230/440 V | ABN | ABN803c3P500A | LS | Und | 3900700 | 45706 | 0.64 | 0.64 | 1404252 | 1404252 |  | PROELECTRICO | [5 empty] | 3900700 | E-BRE-A600 | T-0.15
02238 | BREAKER 3X630A 50/37 KA 230/440 V | ABN | ABN803c3P600A | LS | Und | 3900700 | 45706 | 0.64 | 0.64 | 1404252 | 1404252 |  | PROELECTRICO | [5 empty] | 3900700 | E-BRE-1200 | T-1.1
02239 | BREAKER 3X800A 50/37 KA 230/440 V | ABN | ABN803c3P800A | LS | Und | 4395300 | 45706 | 0.64 | 0.64 | 1582308 | 1582308 |  | PROELECTRICO | [5 empty] | 4395300 | E-BRE-1200 | T-1.1
02240 | BREAKER 3X15A 85/37 KA 230/440 V | ABS | ABS103c3P15A | LS | Und | 585400 | 45706 | 0.64 | 0.64 | 210744 | 210744 |  | PROELECTRICO | [5 empty] | 585400 | E-BRE-A100 | T-0.1
02241 | BREAKER 3X20A 85/37 KA 230/440 V | ABS | ABS103c3P20A | LS | Und | 585400 | 45706 | 0.64 | 0.64 | 210744 | 210744 |  | PROELECTRICO | [5 empty] | 585400 | E-BRE-A100 | T-0.1
02242 | BREAKER 3X30A 85/37 KA 230/440 V | ABS | ABS103c3P30A | LS | Und | 585400 | 45706 | 0.64 | 0.64 | 210744 | 210744 |  | PROELECTRICO | [5 empty] | 585400 | E-BRE-A100 | T-0.1
02243 | BREAKER 3X40A 85/37 KA 230/440 V | ABS | ABS103c3P40A | LS | Und | 585400 | 45706 | 0.64 | 0.64 | 210744 | 210744 |  | PROELECTRICO | [5 empty] | 585400 | E-BRE-A100 | T-0.1
02244 | BREAKER 3X50A 85/37 KA 230/440 V | ABS | ABS103c3P50A | LS | Und | 585400 | 45706 | 0.64 | 0.64 | 210744 | 210744 |  | PROELECTRICO | [5 empty] | 585400 | E-BRE-A100 | T-0.1
02245 | BREAKER 3X60A 85/37 KA 230/440 V | ABS | ABS103c3P60A | LS | Und | 585400 | 45706 | 0.64 | 0.64 | 210744 | 210744 |  | PROELECTRICO | [5 empty] | 585400 | E-BRE-A100 | T-0.1
02246 | BREAKER 3X75A 85/37 KA 230/440 V | ABS | ABS103c3P75A | LS | Und | 585400 | 45706 | 0.64 | 0.64 | 210744 | 210744 |  | PROELECTRICO | [5 empty] | 585400 | E-BRE-A100 | T-0.1
02247 | BREAKER 3X100A 85/37 KA 230/440 V | ABS | ABS103c3P100A | LS | Und | 585400 | 45706 | 0.64 | 0.64 | 210744 | 210744 |  | PROELECTRICO | [5 empty] | 585400 | E-BRE-A100 | T-0.1
02248 | BREAKER 3X125A 85/37 KA 230/440 V | ABS | ABS103c3P125A | LS | Und | 601200 | 45706 | 0.64 | 0.64 | 216432 | 216432 |  | PROELECTRICO | [5 empty] | 601200 | E-BRE-A250 | T-0.1
02249 | BREAKER 3X150A 85/37 KA 230/440 V | ABS | ABS203c3P150A | LS | Und | 942700 | 45706 | 0.64 | 0.64 | 339372 | 339372 |  | PROELECTRICO | [5 empty] | 942700 | E-BRE-A250 | T-0.1
02250 | BREAKER 3X175A 85/37 KA 230/440 V | ABS | ABS203c3P175A | LS | Und | 942700 | 45706 | 0.64 | 0.64 | 339372 | 339372 |  | PROELECTRICO | [5 empty] | 942700 | E-BRE-A250 | T-0.1
02251 | BREAKER 3X200A 85/37 KA 230/440 V | ABS | ABS203c3P200A | LS | Und | 942700 | 45706 | 0.64 | 0.64 | 339372 | 339372 |  | PROELECTRICO | [5 empty] | 942700 | E-BRE-A250 | T-0.1
02252 | BREAKER 3X225A 85/37 KA 230/440 V | ABS | ABS203c3P225A | LS | Und | 942700 | 45706 | 0.64 | 0.64 | 339372 | 339372 |  | PROELECTRICO | [5 empty] | 942700 | E-BRE-A250 | T-0.1
02253 | BREAKER 3X250A 85/37 KA 230/440 V | ABS | ABS203c3P250A | LS | Und | 984830 | 45706 | 0.64 | 0.64 | 354538.8 | 354538.8 |  | PROELECTRICO | [5 empty] | 984830 | E-BRE-A250 | T-0.1
02254 | BREAKER 3X300A 75/50 KA 230/440 V | ABS | ABS403c3P300A | LS | Und | 2358400 | 45706 | 0.64 | 0.64 | 849024 | 849024 |  | PROELECTRICO | [5 empty] | 2358400 | E-BRE-A600 | T-0.15
02255 | BREAKER 3X350A 75/50 KA 230/440 V | ABS | ABS403c3P350A | LS | Und | 2358400 | 45706 | 0.64 | 0.64 | 849024 | 849024 |  | PROELECTRICO | [5 empty] | 2358400 | E-BRE-A600 | T-0.15
02256 | BREAKER 3X400A 75/50 KA 230/440 V | ABS | ABS403c3P400A | LS | Und | 2358400 | 45706 | 0.64 | 0.64 | 849024 | 849024 |  | PROELECTRICO | [5 empty] | 2358400 | E-BRE-A600 | T-0.15
02257 | BREAKER 3X500A 85/65 KA 230/440 V | ABS | ABS803c3P500A | LS | Und | 4338100 | 45706 | 0.64 | 0.64 | 1561716 | 1561716 |  | PROELECTRICO | [5 empty] | 4338100 | E-BRE-1200 | T-1.1
02258 | BREAKER 3X630A 85/65 KA 230/440 V | ABS | ABS803c3P600A | LS | Und | 4338100 | 45706 | 0.64 | 0.64 | 1561716 | 1561716 |  | PROELECTRICO | [5 empty] | 4338100 | E-BRE-1200 | T-1.1
02259 | BREAKER 3X800A 85/65 KA 230/440 V | ABS | ABS803c3P800A | LS | Und | 4602200 | 45706 | 0.64 | 0.64 | 1656792 | 1656792 |  | PROELECTRICO | [5 empty] | 4602200 | E-BRE-1200 | T-1.1
02260 | BREAKER 3X1000A (Im Ajustable 3-6 In) 100/65 KA 230/440 V | ABS | ABS1003b3P1000A | LS | Und | N/A | 45706 | 0.64 | 0.64 | #VALUE! | #VALUE! |  | PROELECTRICO | [5 empty] | N/A | E-BRE-1200 | T-1.1
02261 | BREAKER 3X1200A (Im Ajustable 3-6 In) 100/65 KA 230/440 V | ABS | ABS1203b3P1200A | LS | Und | N/A | 45706 | 0.64 | 0.64 | #VALUE! | #VALUE! |  | PROELECTRICO | [5 empty] | N/A | E-BRE-1200 | T-1.1
02262 | BREAKER 3X15A 100/50 KA 230/440 V | ABH | ABH103c3P15A | LS | Und | 776600 | 45706 | 0.64 | 0.64 | 279576 | 279576 |  | PROELECTRICO | [5 empty] | 776600 | E-BRE-A100 | T-0.1
02263 | BREAKER 3X20A 100/50 KA 230/440 V | ABH | ABH103c3P20A | LS | Und | 776600 | 45706 | 0.64 | 0.64 | 279576 | 279576 |  | PROELECTRICO | [5 empty] | 776600 | E-BRE-A100 | T-0.1
02264 | BREAKER 3X30A 100/50 KA 230/440 V | ABH | ABH103c3P30A | LS | Und | 776600 | 45706 | 0.64 | 0.64 | 279576 | 279576 |  | PROELECTRICO | [5 empty] | 776600 | E-BRE-A100 | T-0.1
02265 | BREAKER 3X40A 100/50 KA 230/440 V | ABH | ABH103c3P40A | LS | Und | 776600 | 45706 | 0.64 | 0.64 | 279576 | 279576 |  | PROELECTRICO | [5 empty] | 776600 | E-BRE-A100 | T-0.1
02266 | BREAKER 3X50A 100/50 KA 230/440 V | ABH | ABH03c3P50A | LS | Und | 776600 | 45706 | 0.64 | 0.64 | 279576 | 279576 |  | PROELECTRICO | [5 empty] | 776600 | E-BRE-A100 | T-0.1
02267 | BREAKER 3X60A 100/50 KA 230/440 V | ABH | ABH103c3P60A | LS | Und | 776600 | 45706 | 0.64 | 0.64 | 279576 | 279576 |  | PROELECTRICO | [5 empty] | 776600 | E-BRE-A100 | T-0.1
02268 | BREAKER 3X75A 100/50 KA 230/440 V | ABH | ABH103c3P75A | LS | Und | 776600 | 45706 | 0.64 | 0.64 | 279576 | 279576 |  | PROELECTRICO | [5 empty] | 776600 | E-BRE-A100 | T-0.1
02269 | BREAKER 3X100A 100/50 KA 230/440 V | ABH | ABH103c3P100A | LS | Und | 776600 | 45706 | 0.64 | 0.64 | 279576 | 279576 |  | PROELECTRICO | [5 empty] | 776600 | E-BRE-A100 | T-0.1
02270 | BREAKER 3X125A 100/50 KA 230/440 V | ABH | ABH103c3P125A | LS | Und | 1069200 | 45706 | 0.64 | 0.64 | 384912 | 384912 |  | PROELECTRICO | [5 empty] | 1069200 | E-BRE-A250 | T-0.1
02271 | BREAKER 3X150A 100/50 KA 230/440 V | ABH | ABH203c3P150A | LS | Und | 1155600 | 45706 | 0.64 | 0.64 | 416016 | 416016 |  | PROELECTRICO | [5 empty] | 1155600 | E-BRE-A250 | T-0.1
02272 | BREAKER 3X175A 100/50 KA 230/440 V | ABH | ABH203c3P175A | LS | Und | 1155600 | 45706 | 0.64 | 0.64 | 416016 | 416016 |  | PROELECTRICO | [5 empty] | 1155600 | E-BRE-A250 | T-0.1
02273 | BREAKER 3X200A 100/50 KA 230/440 V | ABH | ABH203c3P200A | LS | Und | 1155600 | 45706 | 0.64 | 0.64 | 416016 | 416016 |  | PROELECTRICO | [5 empty] | 1155600 | E-BRE-A250 | T-0.1
02274 | BREAKER 3X225A 100/50 KA 230/440 V | ABH | ABH203c3P225A | LS | Und | 1155600 | 45706 | 0.64 | 0.64 | 416016 | 416016 |  | PROELECTRICO | [5 empty] | 1155600 | E-BRE-A250 | T-0.1
02275 | BREAKER 3X250A 100/50 KA 230/440 V | ABH | ABH203c3P250A | LS | Und | 1242000 | 45706 | 0.64 | 0.64 | 447120 | 447120 |  | PROELECTRICO | [5 empty] | 1242000 | E-BRE-A250 | T-0.1
02276
02277 | LIBRE
02278 | LIBRE
02279 | LIBRE
02280 | BREAKER 3X(12.8-16)A 85/37 KA 230/440 V | TE100N | TE100N FMU1003P12.8-16A | LS | Und | 934900 | 45706 | 0.64 | 0.64 | 336564 | 336564 |  | PROELECTRICO | [5 empty] | 934900 | E-BRE-A100 | T-0.1
02281 | BREAKER 3X(20-25)A 85/37 KA 230/440 V | TE100N | TE100N FMU1003P20-25A | LS | Und | 934900 | 45706 | 0.64 | 0.64 | 336564 | 336564 |  | PROELECTRICO | [5 empty] | 934900 | E-BRE-A100 | T-0.1
02282 | BREAKER 3X(32-40)A 85/37 KA 230/440 V | TE100N | TE100N FMU1003P32-40A | LS | Und | 934900 | 45706 | 0.64 | 0.64 | 336564 | 336564 |  | PROELECTRICO | [5 empty] | 934900 | E-BRE-A100 | T-0.1
02283 | BREAKER 3X(50.4-63)A 85/37 KA 230/440 V | TE100N | TE100N FMU1003P50.4-63A | LS | Und | 934900 | 45706 | 0.64 | 0.64 | 336564 | 336564 |  | PROELECTRICO | [5 empty] | 934900 | E-BRE-A100 | T-0.1
02284 | BREAKER 3X(64-80)A 85/37 KA 230/440 V | TE100N | TE100N FMU1003P64-80A | LS | Und | 934900 | 45706 | 0.64 | 0.64 | 336564 | 336564 |  | PROELECTRICO | [5 empty] | 934900 | E-BRE-A100 | T-0.1
02285 | BREAKER 3X(80-100)A 85/37 KA 230/440 V | TE100N | TE100N FMU1003P80-100A | LS | Und | 934900 | 45706 | 0.64 | 0.64 | 336564 | 336564 |  | PROELECTRICO | [5 empty] | 934900 | E-BRE-A100 | T-0.1
02286 | BREAKER 3X(100-125)A 85/37 KA 230/440 V | TE160N | TE160N FMU1603P100-125A | LS | Und | 1167500 | 45706 | 0.64 | 0.64 | 420300 | 420300 |  | PROELECTRICO | [5 empty] | 1167500 | E-BRE-A250 | T-0.1
02287 | BREAKER 3X(128-160)A 85/37 KA 230/440 V | TE160N | TE160N FMU1603P128-160A | LS | Und | 1167500 | 45706 | 0.64 | 0.64 | 420300 | 420300 |  | PROELECTRICO | [5 empty] | 1167500 | E-BRE-A250 | T-0.1
02288 | BREAKER 3X(160-200)A 100/50 KA 230/440 V | TS250N | TS250N ATU2503P160-200A | LS | Und | 2236500 | 45706 | 0.64 | 0.64 | 805140 | 805140 |  | PROELECTRICO | [5 empty] | 2236500 | E-BRE-A250 | T-0.1
02289 | BREAKER 3X(200-250)A 100/50 KA 230/440 V | TS250N | TS250N ATU2503P200-250A | LS | Und | 2236500 | 45706 | 0.64 | 0.64 | 805140 | 805140 |  | PROELECTRICO | [5 empty] | 2236500 | E-BRE-A250 | T-0.1
02290 | BREAKER 3X(240-300)A 100/65 KA 230/440 V | TS400N | TS400N ATU4003P240-300A | LS | Und | 4399900 | 45706 | 0.64 | 0.64 | 1583964 | 1583964 |  | PROELECTRICO | [5 empty] | 4399900 | E-BRE-A600 | T-0.15
02291 | BREAKER 3X(320-400)A 100/65 KA 230/440 V | TS400N | TS400N ATU4003P320-400A | LS | Und | 4399900 | 45706 | 0.64 | 0.64 | 1583964 | 1583964 |  | PROELECTRICO | [5 empty] | 4399900 | E-BRE-A600 | T-0.15
02292 | BREAKER 3X(400-500)A 100/65 KA 230/440 V | TS630N | TS630N ATU6303P400-500A | LS | Und | 6064800 | 45706 | 0.64 | 0.64 | 2183328 | 2183328 |  | PROELECTRICO | [5 empty] | 6064800 | E-BRE-A600 | T-0.15
02293 | BREAKER 3X(504-630)A 100/65 KA 230/440 V | TS630N | TS630N ATU6303P504-630A | LS | Und | 6064800 | 45706 | 0.64 | 0.64 | 2183328 | 2183328 |  | PROELECTRICO | [5 empty] | 6064800 | E-BRE-1200 | T-1.1
02294 | BREAKER 3X(640-800)A 100/65 KA 230/440 V | TS800N | TS800N ATU8003P640-800A | LS | Und | 8274500 | 45706 | 0.64 | 0.64 | 2978820 | 2978820 |  | PROELECTRICO | [5 empty] | 8274500 | E-BRE-1200 | T-1.1
02295 | BREAKER 3X(400-1000)A 75/65 KA 230/440 V UNIDAD ELECTRONICA LSIG | TS1000H | TS1000H NG03P400-1000A | LS | Und | 18478800 | 45706 | 0.64 | 0.64 | 6652368 | 6652368 |  | PROELECTRICO | [5 empty] | 18478800 | E-BRE-1200 | T-1.1
02296 | BREAKER 3X(500-1250)A 75/65 KA 230/440 V UNIDAD ELECTRONICA LSIG | TS1250H | TS1250H NG03P500-1250A | LS | Und | 21223900 | 45706 | 0.64 | 0.64 | 7640604 | 7640604 |  | PROELECTRICO | [5 empty] | 21223900 | E-BRE-4000 | T-1.1
02297 | BREAKER 3X(640-1600)A 75/65 KA 230/440 V UNIDAD ELECTRONICA LSIG | TS1600H | TS1600H NG03P640-1600A | LS | Und | 25286300 | 45706 | 0.64 | 0.64 | 9103068 | 9103068 |  | PROELECTRICO | [5 empty] | 25286300 | E-BRE-4000 | T-1.1
02298 | LIBRE
02299 | BREAKER 3X50A IM(600-1200)A 100/50 KA 230/440 V MAGNETICO | TS100N | TS100N MTU100 | LS | und | 1593700 | 45706 | 0.64 | 0.64 | 425663 | 425663 |  | PROELECTRICO | [5 empty] | 1593700 | E-BRE-A100 | T-0.1
02300 | BREAKER 3X100A IM(600-1200)A 100/50 KA 230/440 V MAGNETICO | TS100N | TS100N MTU100 | LS | Und | 1593700 | 45706 | 0.64 | 0.64 | 573732 | 573732 |  | PROELECTRICO | [5 empty] | 1593700 | E-BRE-A100 | T-0.1
02301 | BREAKER 3X160A IM(960-1920)A 100/50 KA 230/440 V MAGNETICO | TS160N | TS160N MTU160 | LS | Und | 1947100 | 45706 | 0.64 | 0.64 | 700956 | 700956 |  | PROELECTRICO | [5 empty] | 1947100 | E-BRE-A250 | T-0.1
02302 | BREAKER 3X220A IM(1320-2640)A 100/50 KA 230/440 V MAGNETICO | TS250N | TS250N MTU220 | LS | Und | 2011300 | 45706 | 0.64 | 0.64 | 724068 | 724068 |  | PROELECTRICO | [5 empty] | 2011300 | E-BRE-A250 | T-0.1
02303 | BREAKER 3X320A IM(1920-3840)A 100/65 KA 230/440 V MAGNETICO | TS400N | TS400N MTU320 | LS | Und | 4101400 | 45706 | 0.64 | 0.64 | 1476504 | 1476504 |  | PROELECTRICO | [5 empty] | 4101400 | E-BRE-A600 | T-0.15
02304 | BREAKER 3X500A IM(3000-6000)A 100/65 KA 230/440 V MAGNETICO | TS630N | TS630N MTU500 | LS | Und | 4183500 | 45706 | 0.64 | 0.64 | 1506060 | 1506060 |  | PROELECTRICO | [5 empty] | 4183500 | E-BRE-1200 | T-1.1
02305 | BREAKER 3X800A IM(3780-7560)A 100/65 KA 230/440 V MAGNETICO | TS800N | TS800N MTU630 | LS | Und | N/A | 45706 | 0.64 | 0.64 | #VALUE! | #VALUE! |  | PROELECTRICO | [5 empty] | N/A | E-BRE-1200 | T-1.1
02311 | BREAKER ID 4P 63A 30mA A-SI |  | RKN_b 3P+N | LS | Und | SIN PRECIO | 45706 | 0.64 | 0.64 | #VALUE! | #VALUE! |  | PROELECTRICO | [5 empty] | #N/A |  | SIN DATOS
02312
02313
02314
02315 | BREAKER 3X(640-1600)A 65/65 KA 230/440 V UNIDAD ELECTRONICA LSIG | LS0098 | AN-16D3-16H | LS | Und | 30024000 | 45706 | 0.64 | 0.64 | 10808640 | 10808640 |  | PROELECTRICO | [5 empty] | 30024000 | E-BRE-4000 | T-1.1
02316 | BREAKER 3X(800-2000)A 85/85 KA 230/440 V UNIDAD ELECTRONICA LSIG | LS0099 | AS-20E3-20H | LS | Und | 39469680 | 45706 | 0.64 | 0.64 | 14209084.8 | 14209084.8 |  | PROELECTRICO | [5 empty] | 39469680 | E-BRE-4000 | T-1.1
02317 | BREAKER 3X(1000-2500)A 85/85 KA 230/440 V UNIDAD ELECTRONICA LSIG | LS0100 | AS-25E3-25H | LS | Und | 54376920 | 45706 | 0.64 | 0.64 | 19575691.2 | 19575691.2 |  | PROELECTRICO | [5 empty] | 54376920 | E-BRE-4000 | T-1.1
02318 | BREAKER 3X(1280-3200)A 85/85 KA 230/440 V UNIDAD ELECTRONICA LSIG | LS0101 | AS-32E3-32H | LS | Und | CONSULTAR | 45706 | 0.64 | 0.64 | #VALUE! | #VALUE! |  | PROELECTRICO | [5 empty] | CONSULTAR | E-BRE-4000 | T-1.1
02319 | BREAKER 3X(1600-4000)A 85/85 KA 230/440 V UNIDAD ELECTRONICA LSIG | LS0105 | AS-40E3-40V | LS | Und | CONSULTAR | 45706 | 0.64 | 0.64 | #VALUE! | #VALUE! |  | PROELECTRICO | [5 empty] | CONSULTAR | E-BRE-4000 | T-1.1
02320 | BREAKER 3X(2000-5000)A 100/100 KA 230/440 V UNIDAD ELECTRONICA LSIG | LS0103 | AS-50F3-50V | LS | Und | CONSULTAR | 45706 | 0.64 | 0.64 | #VALUE! | #VALUE! |  | PROELECTRICO | [5 empty] | CONSULTAR | E-BRE-4000 | T-1.1
KITS DE TRANSFERENCIAS LS
02325 | KIT DE TRANSFERENCIA CON INTERRUPTORES TS 3X200A | 220 VAC | LS1088 | LS | Und | #N/A | 44927 | 0.8 | 0.8 | #N/A | #N/A |  | SCHNEIDER | [5 empty] | #N/A | E-TRA-4000 | T-5.05
02340 | KIT DE TRANSFERENCIA CON INTERRUPTORES AS 3X2500A | 220 VAC | KITAS2500AG1 | LS | Und | #N/A | 44927 | 0.8 | 0.8 | #N/A | #N/A |  | SCHNEIDER | [5 empty] | #N/A | E-TRA-4000 | T-5.05
ACCESORIOS BREAKER LS (CAMBIO DE MITSUBISHI ANTERIOR)
02401 | BOBINA DE DISPARO 200-250 VAC | AB HASTA 203C | LS0267 | LS | Und | SIN PRECIO | 45706 | 0.64 | 0.64 | #VALUE! | #VALUE! |  | PROELECTRICO | [5 empty] | #N/A | M-ACCESV-1 | T-0.17
02402 | BOBINA DE DISPARO 120-240 VAC | NF125SGV,NF160SGV,NF250SGV,HGV | SHTA240-05SVRS | MITSUBISHI | Und | CONSULTAR PRECIO | 45706 | 0 | 0 | #VALUE! | #VALUE! |  | PROELECTRICO | [5 empty] | CONSULTAR PRECIO | M-ACCESV-1 | T-0.17
02403 | BOBINA DE DISPARO 120-240 VAC | NF400CP, NF630CP, NF800CEP | SHT4SWRS | MITSUBISHI | Und | CONSULTAR PRECIO | 45706 | 0 | 0 | #VALUE! | #VALUE! |  | PROELECTRICO | [5 empty] | CONSULTAR PRECIO | M-ACCESV-1 | T-0.17
02404 | BOBINA DE DISPARO 120-240 VAC | NF1000SEW, NF1250SEW, NF1600SEW | SHTA240-10SWRS | MITSUBISHI | Und | CONSULTAR PRECIO | 45706 | 0 | 0 | #VALUE! | #VALUE! |  | PROELECTRICO | [5 empty] | CONSULTAR PRECIO | M-ACCESV-1 | T-0.17
02405 | LIBRE
02406 | LIBRE
02407 | LIBRE
02408 | LIBRE
02409 | LIBRE
02410 | LIBRE
02411 | LIBRE
02412 | LIBRE
02413 | LIBRE
02414 | LIBRE
02415 | LIBRE
02416 | LIBRE
02417 | LIBRE
02418 | LIBRE
02419 | LIBRE
02420 | CONTACTO AUXILIAR | NF63HV,NF125CV,SV,HV,NF250CV,SV,HV | AX-05SVLS | MITSUBISHI | Und | CONSULTAR PRECIO | 45706 | 0 | 0 | #VALUE! | #VALUE! |  | PROELECTRICO | LAUMAYER |  |  |  |  | CONSULTAR PRECIO | M-ACCESV-1 | T-0.17
02421 | CONTACTO AUXILIAR | NF125SGV,NF160SGV,NF250SGV,HGV | AX-05SVLS | MITSUBISHI | Und | CONSULTAR PRECIO | 45706 | 0 | 0 | #VALUE! | #VALUE! |  | PROELECTRICO | LAUMAYER |  |  |  |  | CONSULTAR PRECIO | M-ACCESV-1 | T-0.17
02422 | CONTACTO AUXILIAR | NF400CP, NF630CP, NF800CEP | AX-4SWLS | MITSUBISHI | Und | #N/A | 45706 | 0 | 0 | #N/A | #N/A |  | PROELECTRICO | LAUMAYER |  |  |  |  | #N/A | M-ACCESV-1 | T-0.17
02423 | CONTACTO AUXILIAR | NF1000SEW, NF1250SEW, NF1600SEW | AX-10SWLS | MITSUBISHI | Und | CONSULTAR PRECIO | 45706 | 0 | 0 | #VALUE! | #VALUE! |  | PROELECTRICO | LAUMAYER |  |  |  |  | CONSULTAR PRECIO | M-ACCESV-1 | T-0.17
02424 | CONTACTO DE FALLA | NF63HV,NF125CV,SV,HV,NF250CV,SV,HV | AL-05SVLS | MITSUBISHI | Und | CONSULTAR PRECIO | 45706 | 0 | 0 | #VALUE! | #VALUE! |  | PROELECTRICO | LAUMAYER |  |  |  |  | CONSULTAR PRECIO | M-ACCESV-1 | T-0.17
02425 | CONTACTO DE FALLA | NF125SGV,NF160SGV,NF250SGV,HGV | AL-05SVLS | MITSUBISHI | Und | CONSULTAR PRECIO | 45706 | 0 | 0 | #VALUE! | #VALUE! |  | PROELECTRICO | LAUMAYER |  |  |  |  | CONSULTAR PRECIO | M-ACCESV-1 | T-0.17
02426 | CONTACTO DE FALLA | NF400CP, NF630CP, NF800CEP | AL-4SWLS | MITSUBISHI | Und | #N/A | 45706 | 0 | 0 | #N/A | #N/A |  | PROELECTRICO | LAUMAYER |  |  |  |  | #N/A | M-ACCESV-1 | T-0.17
02427 | CONTACTO DE FALLA | NF1000SEW, NF1250SEW, NF1600SEW | AL-10SWLS | MITSUBISHI | Und | CONSULTAR PRECIO | 45706 | 0 | 0 | #VALUE! | #VALUE! |  | PROELECTRICO | LAUMAYER |  |  |  |  | CONSULTAR PRECIO | M-ACCESV-1 | T-0.17
02428 | CONTACTO DE ALARMA COMBINADO FUAL TS 1600, UVT-SHT-AL | LS0237 | FUAL TS 1600 | LS | Und | #N/A | 45706 | 0 | 0 | #N/A | #N/A |  | PROELECTRICO | LAUMAYER |  |  |  |  | #N/A | M-ACCESV-1 | T-0.17
02429 | LIBRE
02430 | LIBRE
02431 | LIBRE
02432 | LIBRE
02433 | LIBRE
02434 | LIBRE
02435 | LIBRE
02436 | LIBRE
02437 | LIBRE
02438 | LIBRE
02439 | LIBRE
02440 | MANDO MOTORIZADO 110-240VAC | NF250CW,NF250SW | MDSAD240NF2SWE | MITSUBISHI | Und | #N/A | 45706 | 0 | 0 | #N/A | #N/A |  | PROELECTRICO | LAUMAYER |  |  |  |  | #N/A | M-ACCESV-1 | T-0.17
02441 | MANDO MOTORIZADO 110VAC | NF400CW,NF400SEW,NF630CW,NF630SEW | MD-4SWA110 | MITSUBISHI | Und | #N/A | 45706 | 0 | 0 | #N/A | #N/A |  | PROELECTRICO | LAUMAYER |  |  |  |  | #N/A | M-ACCESV-1 | T-0.17
02442 | MANDO MOTORIZADO 110VAC | NF800SEW,NF800HEW | MD-8SWA110 | MITSUBISHI | Und | #N/A | 45706 | 0 | 0 | #N/A | #N/A |  | PROELECTRICO | LAUMAYER |  |  |  |  | #N/A | M-ACCESV-1 | T-0.17
02443 | LIBRE
02444 | LIBRE
02445 | LIBRE
02446 | LIBRE
02447 | LIBRE
02448 | LIBRE
02449 | LIBRE
02450 | LIBRE
02451 | MANDO ROTATIVO EXTENDIDO | NF63HV | V-05SV | MITSUBISHI | Und | CONSULTAR PRECIO | 45706 | 0 | 0 | #VALUE! | #VALUE! |  | PROELECTRICO | LAUMAYER |  |  |  |  | CONSULTAR PRECIO | M-ACCESV-1 | T-0.17
02452 | MANDO ROTATIVO | NF125CV,HV | V-1SV | MITSUBISHI | Und | CONSULTAR PRECIO | 45706 | 0 | 0 | #VALUE! | #VALUE! |  | PROELECTRICO | LAUMAYER |  |  |  |  | CONSULTAR PRECIO | M-ACCESV-1 | T-0.17
02453 | MANDO ROTATIVO | NF250,CV,HV,NF125-NF160,NF250SGV/HGV | V-2SV | MITSUBISHI | Und | CONSULTAR PRECIO | 45706 | 0 | 0 | #VALUE! | #VALUE! |  | PROELECTRICO | LAUMAYER |  |  |  |  | CONSULTAR PRECIO | M-ACCESV-1 | T-0.17
02454 | MANDO ROTATIVO | NF125,160,250 SGWRT/HGWRT | V-2SG | MITSUBISHI | Und | CONSULTAR PRECIO | 45706 | 0 | 0 | #VALUE! | #VALUE! |  | PROELECTRICO | LAUMAYER |  |  |  |  | CONSULTAR PRECIO | M-ACCESV-1 | T-0.17
02455 | VARILLA DE AJUSTE 175 mm | V-05/1/2 SV-V-2SG | V-AD3S | MITSUBISHI | Und | CONSULTAR PRECIO | 45706 | 0 | 0 | #VALUE! | #VALUE! |  | PROELECTRICO | LAUMAYER |  |  |  |  | CONSULTAR PRECIO | M-ACCESV-1 | T-0.17
02456 | MANDO ROTATIVO EXTENDIDO | TE100-TE160N | EH1-E | LS | Und | 424725 | 45706 | 0.64 | 0.64 | 152901 | 152901 |  | PROELECTRICO | LAUMAYER |  |  |  |  | 424725 | M-ACCESV-1 | T-0.17
02457 | MANDO ROTATIVO | NF800,CEW,SEW,HEW | V-8S | MITSUBISHI | Und | CONSULTAR PRECIO | 45706 | 0 | 0 | #VALUE! | #VALUE! |  | PROELECTRICO | LAUMAYER |  |  |  |  | CONSULTAR PRECIO | M-ACCESV-1 | T-0.17
02458 | VARILLA DE AJUSTE 109 mm | V-4S Y V-8S | V-AD3S | MITSUBISHI | Und | CONSULTAR PRECIO | 45706 | 0 | 0 | #VALUE! | #VALUE! |  | PROELECTRICO | LAUMAYER |  |  |  |  | CONSULTAR PRECIO | M-ACCESV-1 | T-0.17
02459 | MANDO ROTATIVO EXTENDIDO | TS400/630 | EH3-S | LS | Und | 736680 | 45706 | 0.64 | 0.64 | 265204.8 | 265204.8 |  | PROELECTRICO | LAUMAYER |  |  |  |  | 736680 | M-ACCESV-1 | T-0.17
02460
02461 | MANDO ROTATIVO EXTENDIDO | TS1000/1250/1600 | EH5-S | LS | Und | 2296245 | 45706 | 0.64 | 0.64 | 826648.2 | 826648.2 |  | PROELECTRICO | LAUMAYER |  |  |  |  | 2296245 | M-ACCESV-1 | T-0.17
BREAKER YHZ
02530 | BREAKER 3X(1000) A 65 KA 415V | SGM6-1250M1000 | OT1104 | YHZ | Und | SIN PRECIO | 45706 | 0 | 0 | #VALUE! | #VALUE! |  | PROELECTRICO | [5 empty] | #N/A | E-BRE-1200 | T-1.1
02531 | BREAKER 3X(1250) A 65 KA 415V | SGM6-1250M1001 | OT1105 | YHZ | Und | SIN PRECIO | 45706 | 0 | 0 | #VALUE! | #VALUE! |  | PROELECTRICO | [5 empty] | #N/A | E-BRE-1200 | T-1.1
BREAKER HYUNDAY
02603 | BREAKER 2X(16) A 50/30 KA 240/440V | HGM100L | X | HYUNDAI | Und | #N/A | 45474 | 0.34 | 0.34 | #N/A | #N/A |  | LAUMAYER | [5 empty] | #N/A | E-BRE-A100 | T-0.1
02604 | BREAKER 2X(20) A 50/30 KA 240/440V | HGM100L | X | HYUNDAI | Und | #N/A | 45474 | 0.34 | 0.34 | #N/A | #N/A |  | LAUMAYER | [5 empty] | #N/A | E-BRE-A100 | T-0.1
02605 | BREAKER 2X(25) A 50/30 KA 240/440V | HGM100L | X | HYUNDAI | Und | #N/A | 45474 | 0.34 | 0.34 | #N/A | #N/A |  | LAUMAYER | [5 empty] | #N/A | E-BRE-A100 | T-0.1
02606 | BREAKER 2X(32) A 50/30 KA 240/440V | HGM100L | X | HYUNDAI | Und | #N/A | 45474 | 0.34 | 0.34 | #N/A | #N/A |  | LAUMAYER | [5 empty] | #N/A | E-BRE-A100 | T-0.1
02607 | BREAKER 2X(40) A 50/30 KA 240/440V | HGM100L | X | HYUNDAI | Und | #N/A | 45474 | 0.34 | 0.34 | #N/A | #N/A |  | LAUMAYER | [5 empty] | #N/A | E-BRE-A100 | T-0.1
02608 | BREAKER 2X(50) A 50/30 KA 240/440V | HGM100L | X | HYUNDAI | Und | #N/A | 45474 | 0.34 | 0.34 | #N/A | #N/A |  | LAUMAYER | [5 empty] | #N/A | E-BRE-A100 | T-0.1
02609 | BREAKER 2X(63) A 50/30 KA 240/440V | HGM100L | X | HYUNDAI | Und | #N/A | 45474 | 0.34 | 0.34 | #N/A | #N/A |  | LAUMAYER | [5 empty] | #N/A | E-BRE-A100 | T-0.1
02610 | BREAKER 2X(75) A 50/30 KA 240/440V | HGM100L | X | HYUNDAI | Und | #N/A | 45474 | 0.34 | 0.34 | #N/A | #N/A |  | LAUMAYER | [5 empty] | #N/A | E-BRE-A100 | T-0.1
02611 | BREAKER 2X(100) A 50/30 KA 240/440V | HGM100L | X | HYUNDAI | Und | #N/A | 45474 | 0.34 | 0.34 | #N/A | #N/A |  | LAUMAYER | [5 empty] | #N/A | E-BRE-A100 | T-0.1
02614 | BREAKER 3X(16) A 35/16 KA 240/440V | HGM100E | HYU0295 | HYUNDAI | Und | 251600 | 45474 | 0.34 | 0.34 | 166056 | 166056 |  | LAUMAYER | [5 empty] | 251600 | E-BRE-A100 | T-0.1
02615 | BREAKER 3X(20) A 35/16 KA 240/440V | HGM100E | HYU0296 | HYUNDAI | Und | 251600 | 45474 | 0.34 | 0.34 | 166056 | 166056 |  | LAUMAYER | [5 empty] | 251600 | E-BRE-A100 | T-0.1
02616 | BREAKER 3X(32) A 35/16 KA 240/440V | HGM100E | HYU0298 | HYUNDAI | Und | 259500 | 45474 | 0.34 | 0.34 | 171270 | 171270 |  | LAUMAYER | [5 empty] | 259500 | E-BRE-A100 | T-0.1
02617 | BREAKER 3X(40) A 35/16 KA 240/440V | HGM100E | HYU0299 | HYUNDAI | Und | 259500 | 45474 | 0.34 | 0.34 | 171270 | 171270 |  | LAUMAYER | [5 empty] | 259500 | E-BRE-A100 | T-0.1
02618 | BREAKER 3X(50) A 35/16 KA 240/440V | HGM100E | HYU0300 | HYUNDAI | Und | 259500 | 45474 | 0.34 | 0.34 | 171270 | 171270 |  | LAUMAYER | [5 empty] | 259500 | E-BRE-A100 | T-0.1
02619 | BREAKER 3X(63) A 35/16 KA 240/440V | HGM100E | HYU0301 | HYUNDAI | Und | 259500 | 45474 | 0.34 | 0.34 | 171270 | 171270 |  | LAUMAYER | [5 empty] | 259500 | E-BRE-A100 | T-0.1
02620 | BREAKER 3X(80) A 35/16 KA 240/440V | HGM100E | HYU0302 | HYUNDAI | Und | 272200 | 45474 | 0.34 | 0.34 | 179652 | 179652 |  | LAUMAYER | [5 empty] | 272200 | E-BRE-A100 | T-0.1
02621 | BREAKER 3X(100) A 35/16 KA 240/440V | HGM100E | HYU0303 | HYUNDAI | Und | 286300 | 45474 | 0.34 | 0.34 | 188958 | 188958 |  | LAUMAYER | [5 empty] | 286300 | E-BRE-A100 | T-0.1
02622 | BREAKER 3X(16) A 50/30 KA 240/440V | HGM100L | X | HYUNDAI | Und | #N/A | 45474 | 0.34 | 0.34 | #N/A | #N/A |  | LAUMAYER | [5 empty] | #N/A | E-BRE-A100 | T-0.1
02623 | BREAKER 3X(20) A 50/30 KA 240/440V | HGM100L | X | HYUNDAI | Und | #N/A | 45474 | 0.34 | 0.34 | #N/A | #N/A |  | LAUMAYER | [5 empty] | #N/A | E-BRE-A100 | T-0.1
02624 | BREAKER 3X(25) A 50/30 KA 240/440V | HGM100L | X | HYUNDAI | Und | #N/A | 45474 | 0.34 | 0.34 | #N/A | #N/A |  | LAUMAYER | [5 empty] | #N/A | E-BRE-A100 | T-0.1
02625 | BREAKER 3X(32) A 50/30 KA 240/440V | HGM100L | X | HYUNDAI | Und | #N/A | 45474 | 0.34 | 0.34 | #N/A | #N/A |  | LAUMAYER | [5 empty] | #N/A | E-BRE-A100 | T-0.1
02626 | BREAKER 3X(40) A 50/30 KA 240/440V | HGM100L | X | HYUNDAI | Und | #N/A | 45474 | 0.34 | 0.34 | #N/A | #N/A |  | LAUMAYER | [5 empty] | #N/A | E-BRE-A100 | T-0.1
02627 | BREAKER 3X(50) A 50/30 KA 240/440V | HGM100L | X | HYUNDAI | Und | #N/A | 45474 | 0.34 | 0.34 | #N/A | #N/A |  | LAUMAYER | [5 empty] | #N/A | E-BRE-A100 | T-0.1
02628 | BREAKER 3X(63) A 50/30 KA 240/440V | HGM100L | X | HYUNDAI | Und | #N/A | 45474 | 0.34 | 0.34 | #N/A | #N/A |  | LAUMAYER | [5 empty] | #N/A | E-BRE-A100 | T-0.1
02629 | BREAKER 3X(80) A 50/30 KA 240/440V | HGM100L | X | HYUNDAI | Und | #N/A | 45474 | 0.34 | 0.34 | #N/A | #N/A |  | LAUMAYER | [5 empty] | #N/A | E-BRE-A100 | T-0.1
02630 | BREAKER 3X(100) A 50/30 KA 240/440V | HGM100L | X | HYUNDAI | Und | #N/A | 45474 | 0.34 | 0.34 | #N/A | #N/A |  | LAUMAYER | [5 empty] | #N/A | E-BRE-A100 | T-0.1
02631 | BREAKER 3X(16) A 50/20 KA 240/440V | HGM100S | X | HYUNDAI | Und | #N/A | 45474 | 0.34 | 0.34 | #N/A | #N/A |  | LAUMAYER | [5 empty] | #N/A | E-BRE-A100 | T-0.1
02632 | BREAKER 3X(20) A 50/20 KA 240/440V | HGM100S | X | HYUNDAI | Und | #N/A | 45474 | 0.34 | 0.34 | #N/A | #N/A |  | LAUMAYER | [5 empty] | #N/A | E-BRE-A100 | T-0.1
02633 | BREAKER 3X(25) A 50/20 KA 240/440V | HGM100S | X | HYUNDAI | Und | #N/A | 45474 | 0.34 | 0.34 | #N/A | #N/A |  | LAUMAYER | [5 empty] | #N/A | E-BRE-A100 | T-0.1
02634 | BREAKER 3X(32) A 50/20 KA 240/440V | HGM100S | X | HYUNDAI | Und | #N/A | 45474 | 0.34 | 0.34 | #N/A | #N/A |  | LAUMAYER | [5 empty] | #N/A | E-BRE-A100 | T-0.1
02635 | BREAKER 3X(40) A 50/20 KA 240/440V | HGM100S | X | HYUNDAI | Und | #N/A | 45474 | 0.34 | 0.34 | #N/A | #N/A |  | LAUMAYER | [5 empty] | #N/A | E-BRE-A100 | T-0.1
02636 | BREAKER 3X(50) A 50/20 KA 240/440V | HGM100S | X | HYUNDAI | Und | #N/A | 45474 | 0.34 | 0.34 | #N/A | #N/A |  | LAUMAYER | [5 empty] | #N/A | E-BRE-A100 | T-0.1
02637 | BREAKER 3X(63) A 50/20 KA 240/440V | HGM100S | X | HYUNDAI | Und | #N/A | 45474 | 0.34 | 0.34 | #N/A | #N/A |  | LAUMAYER | [5 empty] | #N/A | E-BRE-A100 | T-0.1
02638 | BREAKER 3X(80) A 50/20 KA 240/440V | HGM100S | X | HYUNDAI | Und | #N/A | 45474 | 0.34 | 0.34 | #N/A | #N/A |  | LAUMAYER | [5 empty] | #N/A | E-BRE-A100 | T-0.1
02639 | BREAKER 3X(100) A 50/20 KA 240/440V | HGM100S | X | HYUNDAI | Und | #N/A | 45474 | 0.34 | 0.34 | #N/A | #N/A |  | LAUMAYER | [5 empty] | #N/A | E-BRE-A100 | T-0.1
02649 | BREAKER 3X(12,5-16) A 50/30 KA 240/440V | HGM100L | X | HYUNDAI | Und | #N/A | 45474 | 0.34 | 0.34 | #N/A | #N/A |  | LAUMAYER | [5 empty] | #N/A | E-BRE-A100 | T-0.1
02650 | BREAKER 3X(16-20) A 50/30 KA 240/440V | HGM100L | X | HYUNDAI | Und | #N/A | 45474 | 0.34 | 0.34 | #N/A | #N/A |  | LAUMAYER | [5 empty] | #N/A | E-BRE-A100 | T-0.1
02651 | BREAKER 3X(20-25) A 50/30 KA 240/440V | HGM100L | X | HYUNDAI | Und | #N/A | 45474 | 0.34 | 0.34 | #N/A | #N/A |  | LAUMAYER | [5 empty] | #N/A | E-BRE-A100 | T-0.1
02652 | BREAKER 3X(25-32) A 50/30 KA 240/440V | HGM100L | X | HYUNDAI | Und | #N/A | 45474 | 0.34 | 0.34 | #N/A | #N/A |  | LAUMAYER | [5 empty] | #N/A | E-BRE-A100 | T-0.1
02653 | BREAKER 3X(32-40) A 50/30 KA 240/440V | HGM100L | X | HYUNDAI | Und | #N/A | 45474 | 0.34 | 0.34 | #N/A | #N/A |  | LAUMAYER | [5 empty] | #N/A | E-BRE-A100 | T-0.1
02654 | BREAKER 3X(40-50) A 50/30 KA 240/440V | HGM100L | X | HYUNDAI | Und | #N/A | 45474 | 0.34 | 0.34 | #N/A | #N/A |  | LAUMAYER | [5 empty] | #N/A | E-BRE-A100 | T-0.1
02655 | BREAKER 3X(50-63) A 50/30 KA 240/440V | HGM100L | X | HYUNDAI | Und | #N/A | 45474 | 0.34 | 0.34 | #N/A | #N/A |  | LAUMAYER | [5 empty] | #N/A | E-BRE-A100 | T-0.1
02656 | BREAKER 3X(63-80) A 50/30 KA 240/440V | HGM100L | X | HYUNDAI | Und | #N/A | 45474 | 0.34 | 0.34 | #N/A | #N/A |  | LAUMAYER | [5 empty] | #N/A | E-BRE-A100 | T-0.1
02657 | BREAKER 3X(80-100) A 50/30 KA 240/440V | HGM100L | X | HYUNDAI | Und | #N/A | 45474 | 0.34 | 0.34 | #N/A | #N/A |  | LAUMAYER | [5 empty] | #N/A | E-BRE-A100 | T-0.1
02658 | BREAKER 3X(12,5-16) A 50/20 KA 240/440V | HGM100S | HYU0304 | HYUNDAI | Und | 317900 | 45474 | 0.34 | 0.34 | 209814 | 209814 |  | LAUMAYER | [5 empty] | 317900 | E-BRE-A100 | T-0.1
02659 | BREAKER 3X(16-20) A 50/20 KA 240/440V | HGM100S | HYU0305 | HYUNDAI | Und | 317900 | 45474 | 0.34 | 0.34 | 209814 | 209814 |  | LAUMAYER | [5 empty] | 317900 | E-BRE-A100 | T-0.1
02660 | BREAKER 3X(20-25) A 50/20 KA 240/440V | HGM100S | HYU0306 | HYUNDAI | Und | 328100 | 45474 | 0.34 | 0.34 | 216546 | 216546 |  | LAUMAYER | [5 empty] | 328100 | E-BRE-A100 | T-0.1
02661 | BREAKER 3X(25-32) A 50/20 KA 240/440V | HGM100S | HYU0307 | HYUNDAI | Und | 328100 | 45474 | 0.34 | 0.34 | 216546 | 216546 |  | LAUMAYER | [5 empty] | 328100 | E-BRE-A100 | T-0.1
02662 | BREAKER 3X(32-40) A 50/20 KA 240/440V | HGM100S | HYU0308 | HYUNDAI | Und | 328100 | 45474 | 0.34 | 0.34 | 216546 | 216546 |  | LAUMAYER | [5 empty] | 328100 | E-BRE-A100 | T-0.1
02663 | BREAKER 3X(40-50) A 50/20 KA 240/440V | HGM100S | HYU0309 | HYUNDAI | Und | 328100 | 45474 | 0.34 | 0.34 | 216546 | 216546 |  | LAUMAYER | [5 empty] | 328100 | E-BRE-A100 | T-0.1
02664 | BREAKER 3X(50-63) A 50/20 KA 240/440V | HGM100S | HYU0310 | HYUNDAI | Und | 328100 | 45474 | 0.34 | 0.34 | 216546 | 216546 |  | LAUMAYER | [5 empty] | 328100 | E-BRE-A100 | T-0.1
02665 | BREAKER 3X(63-80) A 50/20 KA 240/440V | HGM100S | HYU0311 | HYUNDAI | Und | 328100 | 45474 | 0.34 | 0.34 | 216546 | 216546 |  | LAUMAYER | [5 empty] | 328100 | E-BRE-A100 | T-0.1
02666 | BREAKER 3X(80-100) A 50/20 KA 240/440V | HGM100S | HYU0312 | HYUNDAI | Und | 356900 | 45474 | 0.34 | 0.34 | 235554 | 235554 |  | LAUMAYER | [5 empty] | 356900 | E-BRE-A100 | T-0.1
02667 | BREAKER 3X(12,5-16) A 65/36 KA 240/440V | HGP125D | X | HYUNDAI | Und | #N/A | 45474 | 0.34 | 0.34 | #N/A | #N/A |  | LAUMAYER | [5 empty] | #N/A | E-BRE-A100 | T-0.1
02668 | BREAKER 3X(16-20) A 65/36 KA 240/440V | HGP125D | X | HYUNDAI | Und | #N/A | 45474 | 0.34 | 0.34 | #N/A | #N/A |  | LAUMAYER | [5 empty] | #N/A | E-BRE-A100 | T-0.1
02669 | BREAKER 3X(20-25) A 65/36 KA 240/440V | HGP125D | X | HYUNDAI | Und | #N/A | 45474 | 0.34 | 0.34 | #N/A | #N/A |  | LAUMAYER | [5 empty] | #N/A | E-BRE-A100 | T-0.1
02670 | BREAKER 3X(25-32) A 65/36 KA 240/440V | HGP125D | X | HYUNDAI | Und | #N/A | 45474 | 0.34 | 0.34 | #N/A | #N/A |  | LAUMAYER | [5 empty] | #N/A | E-BRE-A100 | T-0.1
02671 | BREAKER 3X(32-40) A 65/36 KA 240/440V | HGP125D | X | HYUNDAI | Und | #N/A | 45474 | 0.34 | 0.34 | #N/A | #N/A |  | LAUMAYER | [5 empty] | #N/A | E-BRE-A100 | T-0.1
02672 | BREAKER 3X(40-50) A 65/36 KA 240/440V | HGP125D | X | HYUNDAI | Und | #N/A | 45474 | 0.34 | 0.34 | #N/A | #N/A |  | LAUMAYER | [5 empty] | #N/A | E-BRE-A100 | T-0.1
02673 | BREAKER 3X(50-63) A 65/36 KA 240/440V | HGP125D | X | HYUNDAI | Und | #N/A | 45474 | 0.34 | 0.34 | #N/A | #N/A |  | LAUMAYER | [5 empty] | #N/A | E-BRE-A100 | T-0.1
02674 | BREAKER 3X(63-80) A 65/36 KA 240/440V | HGP125D | X | HYUNDAI | Und | #N/A | 45474 | 0.34 | 0.34 | #N/A | #N/A |  | LAUMAYER | [5 empty] | #N/A | E-BRE-A100 | T-0.1
02675 | BREAKER 3X(80-100) A 65/36 KA 240/440V | HGP125D | X | HYUNDAI | Und | #N/A | 45474 | 0.34 | 0.34 | #N/A | #N/A |  | LAUMAYER | [5 empty] | #N/A | E-BRE-A100 | T-0.1
02687 | BREAKER 3X(12,5-16) A 100/65 KA 240/440V | HGP125D | X | HYUNDAI | Und | #N/A | 45474 | 0.34 | 0.34 | #N/A | #N/A |  | LAUMAYER | [5 empty] | #N/A | E-BRE-A100 | T-0.1
02688 | BREAKER 3X(16-20) A 100/65 KA 240/440V | HGP125D | X | HYUNDAI | Und | #N/A | 45474 | 0.34 | 0.34 | #N/A | #N/A |  | LAUMAYER | [5 empty] | #N/A | E-BRE-A100 | T-0.1
02689 | BREAKER 3X(20-25) A 100/65 KA 240/440V | HGP125D | X | HYUNDAI | Und | #N/A | 45474 | 0.34 | 0.34 | #N/A | #N/A |  | LAUMAYER | [5 empty] | #N/A | E-BRE-A100 | T-0.1
02690 | BREAKER 3X(25-32) A 100/65 KA 240/440V | HGP125D | X | HYUNDAI | Und | #N/A | 45474 | 0.34 | 0.34 | #N/A | #N/A |  | LAUMAYER | [5 empty] | #N/A | E-BRE-A100 | T-0.1
02691 | BREAKER 3X(32-40) A 100/65 KA 240/440V | HGP125D | X | HYUNDAI | Und | #N/A | 45474 | 0.34 | 0.34 | #N/A | #N/A |  | LAUMAYER | [5 empty] | #N/A | E-BRE-A100 | T-0.1
02692 | BREAKER 3X(40-50) A 100/65 KA 240/440V | HGP125D | X | HYUNDAI | Und | #N/A | 45474 | 0.34 | 0.34 | #N/A | #N/A |  | LAUMAYER | [5 empty] | #N/A | E-BRE-A100 | T-0.1
02693 | BREAKER 3X(50-63) A 100/65 KA 240/440V | HGP125D | X | HYUNDAI | Und | #N/A | 45474 | 0.34 | 0.34 | #N/A | #N/A |  | LAUMAYER | [5 empty] | #N/A | E-BRE-A100 | T-0.1
02694 | BREAKER 3X(63-80) A 100/65 KA 240/440V | HGP125D | X | HYUNDAI | Und | #N/A | 45474 | 0.34 | 0.34 | #N/A | #N/A |  | LAUMAYER | [5 empty] | #N/A | E-BRE-A100 | T-0.1
02695 | BREAKER 3X(80-100) A 100/65 KA 240/440V | HGP125D | X | HYUNDAI | Und | #N/A | 45474 | 0.34 | 0.34 | #N/A | #N/A |  | LAUMAYER | [5 empty] | #N/A | E-BRE-A100 | T-0.1
02697 | BREAKER 3X(125) A 50/20 KA 240/440V | HGM250E | HYU0389 | HYUNDAI | Und | 538500 | 45474 | 0.34 | 0.34 | 355410 | 355410 |  | LAUMAYER | [5 empty] | 538500 | E-BRE-A250 | T-0.1
02698 | BREAKER 3X(150) A 50/20 KA 240/440V | HGM250E | X | HYUNDAI | Und | #N/A | 45474 | 0.34 | 0.34 | #N/A | #N/A |  | LAUMAYER | [5 empty] | #N/A | E-BRE-A250 | T-0.1
02699 | BREAKER 3X(160) A 50/20 KA 240/440V | HGM250E | HYU0390 | HYUNDAI | Und | 547100 | 45474 | 0.34 | 0.34 | 361086 | 361086 |  | LAUMAYER | [5 empty] | 547100 | E-BRE-A250 | T-0.1
02700 | BREAKER 3X(175) A 50/20 KA 240/440V | HGM250E | X | HYUNDAI | Und | #N/A | 45474 | 0.34 | 0.34 | #N/A | #N/A |  | LAUMAYER | [5 empty] | #N/A | E-BRE-A250 | T-0.1
02701 | BREAKER 3X(200) A 50/20 KA 240/440V | HGM250E | HYU0391 | HYUNDAI | Und | 584900 | 45474 | 0.34 | 0.34 | 386034 | 386034 |  | LAUMAYER | [5 empty] | 584900 | E-BRE-A250 | T-0.1
02702 | BREAKER 3X(225) A 50/20 KA 240/440V | HGM250E | X | HYUNDAI | Und | #N/A | 45474 | 0.34 | 0.34 | #N/A | #N/A |  | LAUMAYER | [5 empty] | #N/A | E-BRE-A250 | T-0.1
02703 | BREAKER 3X(250) A 50/20 KA 240/440V | HGM250E | HYU0392 | HYUNDAI | Und | 605800 | 45474 | 0.34 | 0.34 | 399828 | 399828 |  | LAUMAYER | [5 empty] | 605800 | E-BRE-A250 | T-0.1
02704 | BREAKER 3X(125) A 85/38 KA 240/440V | HGM250H | X | HYUNDAI | Und | #N/A | 45474 | 0.34 | 0.34 | #N/A | #N/A |  | LAUMAYER | [5 empty] | #N/A | E-BRE-A250 | T-0.1
02705 | BREAKER 3X(150) A 85/38 KA 240/440V | HGM250H | X | HYUNDAI | Und | #N/A | 45474 | 0.34 | 0.34 | #N/A | #N/A |  | LAUMAYER | [5 empty] | #N/A | E-BRE-A250 | T-0.1
02706 | BREAKER 3X(160) A 85/38 KA 240/440V | HGM250H | X | HYUNDAI | Und | #N/A | 45474 | 0.34 | 0.34 | #N/A | #N/A |  | LAUMAYER | [5 empty] | #N/A | E-BRE-A250 | T-0.1
02707 | BREAKER 3X(175) A 85/38 KA 240/440V | HGM250H | X | HYUNDAI | Und | #N/A | 45474 | 0.34 | 0.34 | #N/A | #N/A |  | LAUMAYER | [5 empty] | #N/A | E-BRE-A250 | T-0.1
02708 | BREAKER 3X(200) A 85/38 KA 240/440V | HGM250H | X | HYUNDAI | Und | #N/A | 45474 | 0.34 | 0.34 | #N/A | #N/A |  | LAUMAYER | [5 empty] | #N/A | E-BRE-A250 | T-0.1
02709 | BREAKER 3X(225) A 85/38 KA 240/440V | HGM250H | X | HYUNDAI | Und | #N/A | 45474 | 0.34 | 0.34 | #N/A | #N/A |  | LAUMAYER | [5 empty] | #N/A | E-BRE-A250 | T-0.1
02710 | BREAKER 3X(250) A 85/38 KA 240/440V | HGM250H | X | HYUNDAI | Und | #N/A | 45474 | 0.34 | 0.34 | #N/A | #N/A |  | LAUMAYER | [5 empty] | #N/A | E-BRE-A250 | T-0.1
02714 | BREAKER 3X(100-125) A 50/20 KA 240/440V | HGM250E | HYU0313 | HYUNDAI | Und | 652500 | 45474 | 0.34 | 0.34 | 430650 | 430650 |  | LAUMAYER | [5 empty] | 652500 | E-BRE-A250 | T-0.1
02715 | BREAKER 3X(125-160) A 50/20 KA 240/440V | HGM250E | HYU0314 | HYUNDAI | Und | 663900 | 45474 | 0.34 | 0.34 | 438174 | 438174 |  | LAUMAYER | [5 empty] | 663900 | E-BRE-A250 | T-0.1
02716 | BREAKER 3X(160-200) A 50/20 KA 240/440V | HGM250E | HYU0315 | HYUNDAI | Und | 714100 | 45474 | 0.34 | 0.34 | 471306 | 471306 |  | LAUMAYER | [5 empty] | 714100 | E-BRE-A250 | T-0.1
02717 | BREAKER 3X(200-250) A 50/20 KA 240/440V | HGM250E | HYU0316 | HYUNDAI | Und | 734900 | 45474 | 0.34 | 0.34 | 485034 | 485034 |  | LAUMAYER | [5 empty] | 734900 | E-BRE-A250 | T-0.1
02722 | BREAKER 3X(100-125) A 85/38 KA 240/440V | HGM250H | HYU0330 | HYUNDAI | Und | 617700 | 45474 | 0.34 | 0.34 | 407682 | 407682 |  | LAUMAYER | [5 empty] | 617700 | E-BRE-A250 | T-0.1
02723 | BREAKER 3X(125-160) A 85/38 KA 240/440V | HGM250H | HYU0331 | HYUNDAI | Und | 1043000 | 45474 | 0.34 | 0.34 | 688380 | 688380 |  | LAUMAYER | [5 empty] | 1043000 | E-BRE-A250 | T-0.1
02724 | BREAKER 3X(160-200) A 85/38 KA 240/440V | HGM250H | HYU0332 | HYUNDAI | Und | 1564400 | 45474 | 0.34 | 0.34 | 1032504 | 1032504 |  | LAUMAYER | [5 empty] | 1564400 | E-BRE-A250 | T-0.1
02725 | BREAKER 3X(200-250) A 85/38 KA 240/440V | HGM250H | HYU0333 | HYUNDAI | Und | 1752200 | 45474 | 0.34 | 0.34 | 1156452 | 1156452 |  | LAUMAYER | [5 empty] | 1752200 | E-BRE-A250 | T-0.1
02726 | BREAKER 3X(100-125) A 100/65 KA 240/440V | HGP250S | X | HYUNDAI | Und | #N/A | 45474 | 0.34 | 0.34 | #N/A | #N/A |  | LAUMAYER | [5 empty] | #N/A | E-BRE-A250 | T-0.1
02727 | BREAKER 3X(125-160) A 100/65 KA 240/440V | HGP250S | X | HYUNDAI | Und | #N/A | 45474 | 0.34 | 0.34 | #N/A | #N/A |  | LAUMAYER | [5 empty] | #N/A | E-BRE-A250 | T-0.1
02728 | BREAKER 3X(160-200) A 100/65 KA 240/440V | HGP250S | X | HYUNDAI | Und | #N/A | 45474 | 0.34 | 0.34 | #N/A | #N/A |  | LAUMAYER | [5 empty] | #N/A | E-BRE-A250 | T-0.1
02729 | BREAKER 3X(200-250) A 100/65 KA 240/440V | HGP250S | X | HYUNDAI | Und | #N/A | 45474 | 0.34 | 0.34 | #N/A | #N/A |  | LAUMAYER | [5 empty] | #N/A | E-BRE-A250 | T-0.1
02746 | BREAKER 3X(300) A 75/50 KA 240/440V | HGM400S | X | HYUNDAI | Und | #N/A | 45474 | 0.34 | 0.34 | #N/A | #N/A |  | LAUMAYER | [5 empty] | #N/A | E-BRE-A600 | T-0.15
02747 | BREAKER 3X(350) A 75/50 KA 240/440V | HGM400S | X | HYUNDAI | Und | #N/A | 45474 | 0.34 | 0.34 | #N/A | #N/A |  | LAUMAYER | [5 empty] | #N/A | E-BRE-A600 | T-0.15
02748 | BREAKER 3X(400) A 75/50 KA 240/440V | HGM400S | X | HYUNDAI | Und | #N/A | 45474 | 0.34 | 0.34 | #N/A | #N/A |  | LAUMAYER | [5 empty] | #N/A | E-BRE-A600 | T-0.15
02750 | BREAKER 3X(189-300) A 50/38 KA 240/440V | HGM400E | HYU0317 | HYUNDAI | Und | 1488900 | 45474 | 0.34 | 0.34 | 982674 | 982674 |  | LAUMAYER | [5 empty] | 1488900 | E-BRE-A600 | T-0.15
02751 | BREAKER 3X(252-400) A 50/38 KA 240/440V | HGM400E | HYU0318 | HYUNDAI | Und | 1528100 | 45474 | 0.34 | 0.34 | 1008546 | 1008546 |  | LAUMAYER | [5 empty] | 1528100 | E-BRE-A600 | T-0.15
02753 | BREAKER 3X(250-320) A 100/70 KA 240/440V | HGM400H | X | HYUNDAI | Und | #N/A | 45474 | 0.34 | 0.34 | #N/A | #N/A |  | LAUMAYER | [5 empty] | #N/A | E-BRE-A600 | T-0.15
02754 | BREAKER 3X(320-400) A 100/70 KA 240/440V | HGM400H | X | HYUNDAI | Und | #N/A | 45474 | 0.34 | 0.34 | #N/A | #N/A |  | LAUMAYER | [5 empty] | #N/A | E-BRE-A600 | T-0.15
02756 | BREAKER 3X(240-300) A 130/85 KA 240/440V | HGP400H | X | HYUNDAI | Und | #N/A | 45474 | 0.34 | 0.34 | #N/A | #N/A |  | LAUMAYER | [5 empty] | #N/A | E-BRE-A600 | T-0.15
02757 | BREAKER 3X(320-400) A 130/85 KA 240/440V | HGP400H | HYU0334 | HYUNDAI | Und | 2340600 | 45474 | 0.34 | 0.34 | 1544796 | 1544796 |  | LAUMAYER | [5 empty] | 2340600 | E-BRE-A600 | T-0.15
02759 | BREAKER 3X(500) A 50/38 KA 240/440V | HGM630E | X | HYUNDAI | Und | #N/A | 45474 | 0.34 | 0.34 | #N/A | #N/A |  | LAUMAYER | [5 empty] | #N/A | E-BRE-A600 | T-0.15
02760 | BREAKER 3X(630) A 50/38 KA 240/440V | HGM630E | X | HYUNDAI | Und | #N/A | 45474 | 0.34 | 0.34 | #N/A | #N/A |  | LAUMAYER | [5 empty] | #N/A | E-BRE-A600 | T-0.15
02761 | BREAKER 3X(800) A 100/70 KA 240/440V | HGM800H | X | HYUNDAI | Und | #N/A | 45474 | 0.34 | 0.34 | #N/A | #N/A |  | LAUMAYER | [5 empty] | #N/A | E-BRE-1200 | T-1.1
02763 | BREAKER 3X(400-500) A 50/38 KA 240/440V | HGM630E | HYU0319 | HYUNDAI | Und | 2419400 | 45474 | 0.34 | 0.34 | 1596804 | 1596804 |  | LAUMAYER | [5 empty] | 2419400 | E-BRE-A600 | T-0.15
02764 | BREAKER 3X(500-630) A 50/38 KA 240/440V | HGM630E | HYU0320 | HYUNDAI | Und | 2502900 | 45474 | 0.34 | 0.34 | 1651914 | 1651914 |  | LAUMAYER | [5 empty] | 2502900 | E-BRE-1200 | T-1.1
02765 | BREAKER 3X(400-500) A 75/50 KA 240/440V | HGM630S | X | HYUNDAI | Und | #N/A | 45474 | 0.34 | 0.34 | #N/A | #N/A |  | LAUMAYER | [5 empty] | #N/A | E-BRE-A600 | T-0.15
02766 | BREAKER 3X(500-630) A 75/50 KA 240/440V | HGM630S | X | HYUNDAI | Und | #N/A | 45474 | 0.34 | 0.34 | #N/A | #N/A |  | LAUMAYER | [5 empty] | #N/A | E-BRE-1200 | T-1.1
02767 | BREAKER 3X(400-500) A 100/70 KA 240/440V | HGP630S | X | HYUNDAI | Und | #N/A | 45474 | 0.34 | 0.34 | #N/A | #N/A |  | LAUMAYER | [5 empty] | #N/A | E-BRE-A600 | T-0.15
02768 | BREAKER 3X(500-630) A 100/70 KA 240/440V | HGP630S | X | HYUNDAI | Und | #N/A | 45474 | 0.34 | 0.34 | #N/A | #N/A |  | LAUMAYER | [5 empty] | #N/A | E-BRE-1200 | T-1.1
02769 | BREAKER 3X(400-500) A 130/85 KA 240/440V | HGP630H | X | HYUNDAI | Und | #N/A | 45474 | 0.34 | 0.34 | #N/A | #N/A |  | LAUMAYER | [5 empty] | #N/A | E-BRE-A600 | T-0.15
02770 | BREAKER 3X(500-630) A 130/85 KA 240/440V | HGP630H | HYU0335 | HYUNDAI | Und | 3279000 | 45474 | 0.34 | 0.34 | 2164140 | 2164140 |  | LAUMAYER | [5 empty] | 3279000 | E-BRE-1200 | T-1.1
02772 | BREAKER 3X(640-800) A 100/70 KA 240/440V | HGM800H | HYU0336 | HYUNDAI | Und | 3445600 | 45474 | 0.34 | 0.34 | 2274096 | 2274096 |  | LAUMAYER | [5 empty] | 3445600 | E-BRE-1200 | T-1.1
02773 | BREAKER 3X(640-800) A 100/70 KA 240/440V | HGP800S | X | HYUNDAI | Und | #N/A | 45474 | 0.34 | 0.34 | #N/A | #N/A |  | LAUMAYER | [5 empty] | #N/A | E-BRE-1200 | T-1.1
02774 | BREAKER 3X(640-800) A 130/85 KA 240/440V | HGP800H | X | HYUNDAI | Und | #N/A | 45474 | 0.34 | 0.34 | #N/A | #N/A |  | LAUMAYER | [5 empty] | #N/A | E-BRE-1200 | T-1.1
02775 | BREAKER 3X(505-1000) A 100/75 KA 240/440V | UCB1000S | X | HYUNDAI | Und | #N/A | 45474 | 0.34 | 0.34 | #N/A | #N/A |  | LAUMAYER | [5 empty] | #N/A | E-BRE-1200 | T-1.1
02776 | BREAKER 3X(505-1000) A 150/100 KA 240/440V | UCB1000L | X | HYUNDAI | Und | #N/A | 45474 | 0.34 | 0.34 | #N/A | #N/A |  | LAUMAYER | [5 empty] | #N/A | E-BRE-1200 | T-1.1
02777 | BREAKER 3X(630-1250) A 100/75 KA 240/440V | UCB1250S | X | HYUNDAI | Und | #N/A | 45474 | 0.34 | 0.34 | #N/A | #N/A |  | LAUMAYER | [5 empty] | #N/A | E-BRE-4000 | T-1.1
02778 | BREAKER 3X(630-1250) A 150/100 KA 240/440V | UCB1250L | X | HYUNDAI | Und | #N/A | 45474 | 0.34 | 0.34 | #N/A | #N/A |  | LAUMAYER | [5 empty] | #N/A | E-BRE-4000 | T-1.1
02779 | BREAKER 3X(640-1600) A 100/45 KA 240/440V | UCB1600S | X | HYUNDAI | Und | #N/A | 45474 | 0.34 | 0.34 | #N/A | #N/A |  | LAUMAYER | [5 empty] | #N/A | E-BRE-4000 | T-1.1
02788 | BREAKER 3X(200-400) A 100/65 KA 240/440V PROTECCION DE FALLA A TIERRA * | UPB400S | X | HYUNDAI | Und | #N/A | 45474 | 0.34 | 0.34 | #N/A | #N/A |  | LAUMAYER | [5 empty] | #N/A | E-BRE-A600 | T-0.15
02789 | BREAKER 3X(320-630) A 100/65 KA 240/440V PROTECCION DE FALLA A TIERRA * | UPB630S | X | HYUNDAI | Und | #N/A | 45474 | 0.34 | 0.34 | #N/A | #N/A |  | LAUMAYER | [5 empty] | #N/A | E-BRE-1200 | T-1.1
02790 | BREAKER 3X(505-1000) A 100/75 KA 240/440V PROTECCION DE FALLA A TIERRA * | UCB1000S | X | HYUNDAI | Und | #N/A | 45474 | 0.34 | 0.34 | #N/A | #N/A |  | LAUMAYER | [5 empty] | #N/A | E-BRE-1200 | T-1.1
02791 | BREAKER 3X(505-1000) A 150/100 KA 240/440V PROTECCION DE FALLA A TIERRA * | UCB1000L | X | HYUNDAI | Und | #N/A | 45474 | 0.34 | 0.34 | #N/A | #N/A |  | LAUMAYER | [5 empty] | #N/A | E-BRE-1200 | T-1.1
02792 | BREAKER 3X(630-1250) A 100/75 KA 240/440V PROTECCION DE FALLA A TIERRA * | UCB1250S | X | HYUNDAI | Und | #N/A | 45474 | 0.34 | 0.34 | #N/A | #N/A |  | LAUMAYER | [5 empty] | #N/A | E-BRE-4000 | T-1.1
02793 | BREAKER 3X(630-1250) A 150/100 KA 240/440V PROTECCION DE FALLA A TIERRA * | UCB1250L | X | HYUNDAI | Und | #N/A | 45474 | 0.34 | 0.34 | #N/A | #N/A |  | LAUMAYER | [5 empty] | #N/A | E-BRE-4000 | T-1.1
02794 | SECCIONADOR TRIPOLAR BAJA TENSIÓN 3X(100) A | UCD100S | X | HYUNDAI | Und | #N/A | 45474 | 0.34 | 0.34 | #N/A | #N/A |  | LAUMAYER | [5 empty] | #N/A | E-BRE-A100 | T-0.1
02795 | SECCIONADOR TRIPOLAR BAJA TENSIÓN 3X(125) A | UCD100H | X | HYUNDAI | Und | #N/A | 45474 | 0.34 | 0.34 | #N/A | #N/A |  | LAUMAYER | [5 empty] | #N/A | E-BRE-A250 | T-0.1
02796 | SECCIONADOR TRIPOLAR BAJA TENSIÓN 3X(160) A | UCD160H | X | HYUNDAI | Und | #N/A | 45474 | 0.34 | 0.34 | #N/A | #N/A |  | LAUMAYER | [5 empty] | #N/A | E-BRE-A250 | T-0.1
02797 | SECCIONADOR TRIPOLAR BAJA TENSIÓN 3X(250) A | UCD250H | X | HYUNDAI | Und | #N/A | 45474 | 0.34 | 0.34 | #N/A | #N/A |  | LAUMAYER | [5 empty] | #N/A | E-BRE-A250 | T-0.1
02798 | SECCIONADOR TRIPOLAR BAJA TENSIÓN 3X(400) A | UCD400S | X | HYUNDAI | Und | #N/A | 45474 | 0.34 | 0.34 | #N/A | #N/A |  | LAUMAYER | [5 empty] | #N/A | E-BRE-A600 | T-0.15
02799 | SECCIONADOR TRIPOLAR BAJA TENSIÓN 3X(630) A | UCD630S | X | HYUNDAI | Und | #N/A | 45474 | 0.34 | 0.34 | #N/A | #N/A |  | LAUMAYER | [5 empty] | #N/A | E-BRE-A600 | T-0.15
02800 | SECCIONADOR TRIPOLAR BAJA TENSIÓN 3X(800) A | UCD800S | X | HYUNDAI | Und | #N/A | 45474 | 0.34 | 0.34 | #N/A | #N/A |  | LAUMAYER | [5 empty] | #N/A | E-BRE-1200 | T-1.1
02801 | SECCIONADOR TRIPOLAR BAJA TENSIÓN 3X(1000) A | UCD1000S | X | HYUNDAI | Und | #N/A | 45474 | 0.34 | 0.34 | #N/A | #N/A |  | LAUMAYER | [5 empty] | #N/A | E-BRE-1200 | T-1.1
02802 | SECCIONADOR TRIPOLAR BAJA TENSIÓN 3X(1250) A | UCD1250S | X | HYUNDAI | Und | #N/A | 45474 | 0.34 | 0.34 | #N/A | #N/A |  | LAUMAYER | [5 empty] | #N/A | E-BRE-1200 | T-1.1
02803 | BREAKER 3X2,5A (15- 32,5) 130/85 KA 240/440V MAGNETICO | HGP100H | X | HYUNDAI | Und | #N/A | 45474 | 0.34 | 0.34 | #N/A | #N/A |  | LAUMAYER | [5 empty] | #N/A | E-BRE-A100 | T-0.1
02804 | BREAKER 3X6,3A (37,8 - 81,9) MA 130/85 KA 240/440V MAGNETICO | HGP100H | X | HYUNDAI | Und | #N/A | 45474 | 0.34 | 0.34 | #N/A | #N/A |  | LAUMAYER | [5 empty] | #N/A | E-BRE-A100 | T-0.1
02805 | BREAKER 3X12,5A (75 - 162,5) MA 130/85 KA 240/440V MAGNETICO | HGP100H | X | HYUNDAI | Und | #N/A | 45474 | 0.34 | 0.34 | #N/A | #N/A |  | LAUMAYER | [5 empty] | #N/A | E-BRE-A100 | T-0.1
02806 | BREAKER 3X20A (120-260) 130/85 KA 240/440V MAGNETICO | HGP100H | X | HYUNDAI | Und | #N/A | 45474 | 0.34 | 0.34 | #N/A | #N/A |  | LAUMAYER | [5 empty] | #N/A | E-BRE-A100 | T-0.1
02807 | BREAKER 3X50A (300-650) MA 130/85 KA 240/440V MAGNETICO | HGP100H | X | HYUNDAI | Und | #N/A | 45474 | 0.34 | 0.34 | #N/A | #N/A |  | LAUMAYER | [5 empty] | #N/A | E-BRE-A100 | T-0.1
02808 | BREAKER 3X63A (378-819) MA 130/85 KA 240/440V MAGNETICO | HGP100H | X | HYUNDAI | Und | #N/A | 45474 | 0.34 | 0.34 | #N/A | #N/A |  | LAUMAYER | [5 empty] | #N/A | E-BRE-A100 | T-0.1
02809 | BREAKER 3X80A (480-1040) MA 130/85 KA 240/440V MAGNETICO | HGP100H | X | HYUNDAI | Und | #N/A | 45474 | 0.34 | 0.34 | #N/A | #N/A |  | LAUMAYER | [5 empty] | #N/A | E-BRE-A100 | T-0.1
02810 | BREAKER 3X100A (600-1300) MA 130/85 KA 240/440V MAGNETICO | HGP100H | X | HYUNDAI | Und | #N/A | 45474 | 0.34 | 0.34 | #N/A | #N/A |  | LAUMAYER | [5 empty] | #N/A | E-BRE-A100 | T-0.1
02811 | BREAKER 3X150A (900-1950) MA 130/85 KA 240/440V MAGNETICO | HGP250H | X | HYUNDAI | Und | #N/A | 45474 | 0.34 | 0.34 | #N/A | #N/A |  | LAUMAYER | [5 empty] | #N/A | E-BRE-A250 | T-0.1
02812 | BREAKER 3X200A (1200-2600) MA 130/85 KA 240/440V MAGNETICO | HGP250H | X | HYUNDAI | Und | #N/A | 45474 | 0.34 | 0.34 | #N/A | #N/A |  | LAUMAYER | [5 empty] | #N/A | E-BRE-A250 | T-0.1
02813 | BREAKER 3X225A (1350-2925) MA 130/85 KA 240/440V MAGNETICO | HGP250H | X | HYUNDAI | Und | #N/A | 45474 | 0.34 | 0.34 | #N/A | #N/A |  | LAUMAYER | [5 empty] | #N/A | E-BRE-A250 | T-0.1
02814 | BREAKER 3X(315-630) A 65/65 KA 240/440V TIPO ABIERTO FIJO UNIDAD LISG | UAN06 | X | HYUNDAI | Und | #N/A | 45474 | 0.34 | 0.34 | #N/A | #N/A |  | LAUMAYER | [5 empty] | #N/A | E-BRE-4000 | T-1.1
02815 | BREAKER 3X(320-800) A 65/65 KA 240/440V TIPO ABIERTO FIJO UNIDAD LISG | UAN08 | X | HYUNDAI | Und | #N/A | 45474 | 0.34 | 0.34 | #N/A | #N/A |  | LAUMAYER | [5 empty] | #N/A | E-BRE-4000 | T-1.1
02816 | BREAKER 3X(400-1000) A 65/65 KA 240/440V TIPO ABIERTO FIJO UNIDAD LISG | UAN10 | X | HYUNDAI | Und | #N/A | 45474 | 0.34 | 0.34 | #N/A | #N/A |  | LAUMAYER | [5 empty] | #N/A | E-BRE-4000 | T-1.1
02817 | BREAKER 3X(500-1250) A 65/65 KA 240/440V TIPO ABIERTO FIJO UNIDAD LISG | UAN12 | X | HYUNDAI | Und | #N/A | 45474 | 0.34 | 0.34 | #N/A | #N/A |  | LAUMAYER | [5 empty] | #N/A | E-BRE-4000 | T-1.1
02818 | BREAKER 3X(640-1600) A 65/65 KA 240/440V TIPO ABIERTO FIJO UNIDAD LISG | UAN16 | X | HYUNDAI | Und | #N/A | 45474 | 0.34 | 0.34 | #N/A | #N/A |  | LAUMAYER | [5 empty] | #N/A | E-BRE-4000 | T-1.1
02819 | BREAKER 3X(800-2000) A 80/80 KA 240/440V TIPO ABIERTO FIJO UNIDAD LISG | UAN20 | X | HYUNDAI | Und | #N/A | 45474 | 0.34 | 0.34 | #N/A | #N/A |  | LAUMAYER | [5 empty] | #N/A | E-BRE-4000 | T-1.1
02820 | BREAKER 3X(1000-2500) A 100/80 KA 240/440V TIPO ABIERTO FIJO UNIDAD LISG | UAN25 | X | HYUNDAI | Und | #N/A | 45474 | 0.34 | 0.34 | #N/A | #N/A |  | LAUMAYER | [5 empty] | #N/A | E-BRE-4000 | T-1.1
02821 | BREAKER 3X(1280-3200) A 100/80 KA 240/440V TIPO ABIERTO FIJO UNIDAD LISG | UAN32 | X | HYUNDAI | Und | #N/A | 45474 | 0.34 | 0.34 | #N/A | #N/A |  | LAUMAYER | [5 empty] | #N/A | E-BRE-4000 | T-1.1
02826 | BREAKER 3X(315-630) A 85/85 KA 240/440V TIPO ABIERTO EXTRAIBLE UNIDAD LISG | UAN63 | X | HYUNDAI | Und | #N/A | 45474 | 0.34 | 0.34 | #N/A | #N/A |  | LAUMAYER | [5 empty] | #N/A | E-BRE-4000 | T-1.1
02833 | BREAKER 3X(4000) A 100/100 KA 240/440V TIPO ABIERTO EXTRAIBLE UNIDAD LISG | - | X | HYUNDAI | Und | #N/A | 45474 | 0.34 | 0.34 |  |  |  | LAUMAYER | [5 empty] | #N/A | E-BRE-4000 | T-1.1
02834 | BREAKER 3X(5000) A 100/100 KA 240/440V TIPO ABIERTO EXTRAIBLE UNIDAD LISG | - | X | HYUNDAI | Und | #N/A | 45474 | 0.34 | 0.34 |  |  |  | LAUMAYER | [5 empty] | #N/A | E-BRE-6300 | T-1.12
02835 | BREAKER 3X(6300) A 100/100 KA 240/440V TIPO ABIERTO EXTRAIBLE UNIDAD LISG | - | X | HYUNDAI | Und | #N/A | 45474 | 0.34 | 0.34 |  |  |  | LAUMAYER | [5 empty] | #N/A | E-BRE-6300 | T-1.12
02840 | BREAKER 3X(320-800) A 85/85 KA 240/440V TIPO ABIERTO EXTRAIBLE UNIDAD LISG | UAN08 | X | HYUNDAI | Und | #N/A | 45474 | 0.34 | 0.34 | #N/A | #N/A |  | LAUMAYER | [5 empty] | #N/A | E-BRE-4000 | T-1.1
02841 | BREAKER 3X(400-1000) A 85/85 KA 240/440V TIPO ABIERTO EXTRAIBLE UNIDAD LISG | UAN10 | X | HYUNDAI | Und | #N/A | 45474 | 0.34 | 0.34 | #N/A | #N/A |  | LAUMAYER | [5 empty] | #N/A | E-BRE-4000 | T-1.1
02842 | BREAKER 3X(500-1250) A 85/85 KA 240/440V TIPO ABIERTO EXTRAIBLE UNIDAD LISG | UAN12 | X | HYUNDAI | Und | #N/A | 45474 | 0.34 | 0.34 | #N/A | #N/A |  | LAUMAYER | [5 empty] | #N/A | E-BRE-4000 | T-1.1
02843 | BREAKER 3X(640-1600) A 85/85 KA 240/440V TIPO ABIERTO EXTRAIBLE UNIDAD LISG | UAN16 | X | HYUNDAI | Und | #N/A | 45474 | 0.34 | 0.34 | #N/A | #N/A |  | LAUMAYER | [5 empty] | #N/A | E-BRE-4000 | T-1.1
02844 | BREAKER 3X(800-2000) A 85/85 KA 240/440V TIPO ABIERTO EXTRAIBLE UNIDAD LISG | UAN20 | X | HYUNDAI | Und | #N/A | 45474 | 0.34 | 0.34 | #N/A | #N/A |  | LAUMAYER | [5 empty] | #N/A | E-BRE-4000 | T-1.1
02845 | BREAKER 3X(1000-2500) A 85/85 KA 240/440V TIPO ABIERTO EXTRAIBLE UNIDAD LISG | UAN25 | X | HYUNDAI | Und | #N/A | 45474 | 0.34 | 0.34 | #N/A | #N/A |  | LAUMAYER | [5 empty] | #N/A | E-BRE-4000 | T-1.1
02846 | BREAKER 3X(1280-3200) A 85/85 KA 240/440V TIPO ABIERTO EXTRAIBLE UNIDAD LISG | UAN32 | X | HYUNDAI | Und | #N/A | 45474 | 0.34 | 0.34 | #N/A | #N/A |  | LAUMAYER | [5 empty] | #N/A | E-BRE-4000 | T-1.1
02847 | BREAKER 3X(4000) A 100/100 KA 240/440V TIPO ABIERTO EXTRAIBLE UNIDAD LISG | UNA40 | X | HYUNDAI | Und | #N/A | 45474 | 0.34 | 0.34 | #N/A | #N/A |  | LAUMAYER | [5 empty] | #N/A | E-BRE-4000 | T-1.1
02848 | BREAKER 3X(5000) A 100/100 KA 240/440V TIPO ABIERTO EXTRAIBLE UNIDAD LISG | UNA50 | X | HYUNDAI | Und | #N/A | 45474 | 0.34 | 0.34 | #N/A | #N/A |  | LAUMAYER | [5 empty] | #N/A | E-BRE-6300 | T-1.12
02849 | BREAKER 3X(6300) A 100/100 KA 240/440V TIPO ABIERTO EXTRAIBLE UNIDAD LISG | UNA63 | X | HYUNDAI | Und | #N/A | 45474 | 0.34 | 0.34 | #N/A | #N/A |  | LAUMAYER | [5 empty] | #N/A | E-BRE-6300 | T-1.12
ACCESORIOS BREAKER HYUNDAY CAJA MOLDEADA
02901 | CONTACTO DE INDICACION DE DISPARO | Montaje lado derecho, para HGM/HGE100, 125, 250 AF. | HYU0347 | HYUNDAI | Und | 44100 | 45474 | 0.34 | 0.34 | 29106 | 29106 |  | LAUMAYER | [5 empty] | 44100 | M-ACCESV-1 | T-0.17
02902 | CONTACTO DE INDICACION DE DISPARO | Montaje lado Izquierdo para HGM/HGE100, 125, 250 AF. | X | HYUNDAI | Und | #N/A | 45474 | 0.34 | 0.34 | #N/A | #N/A |  | LAUMAYER | [5 empty] | #N/A | M-ACCESV-1 | T-0.17
02903 | CONTACTO DE INDICACION DE DISPARO | HGP50-125-160D | X | HYUNDAI | Und | #N/A | 45474 | 0.34 | 0.34 | #N/A | #N/A |  | LAUMAYER | [5 empty] | #N/A | M-ACCESV-1 | T-0.17
02904 | CONTACTO DE INDICACION DE DISPARO | HGP50-125-160D HGP250 | X | HYUNDAI | Und | #N/A | 45474 | 0.34 | 0.34 | #N/A | #N/A |  | LAUMAYER | [5 empty] | #N/A | M-ACCESV-1 | T-0.17
02905 | CONTACTO DE INDICACION DE DISPARO | HGM/HGE400, 630, 800 AF | HYU0348 | HYUNDAI | Und | 73200 | 45474 | 0.34 | 0.34 | 48312 | 48312 |  | LAUMAYER | [5 empty] | 73200 | M-ACCESV-1 | T-0.17
02906 | CONTACTO DE INDICACION DE DISPARO | HGP400-630-800 | X | HYUNDAI | Und | #N/A | 45474 | 0.34 | 0.34 | #N/A | #N/A |  | LAUMAYER | [5 empty] | #N/A | M-ACCESV-1 | T-0.17
02907 | CONTACTO DE INDICACION DE DISPARO | HGM/HGE100, 125, 250 AF | X | HYUNDAI | Und | #N/A | 45474 | 0.34 | 0.34 | #N/A | #N/A |  | LAUMAYER | [5 empty] | #N/A | M-ACCESV-1 | T-0.17
02908 | CONTACTO DE INDICACION DE DISPARO | HGM/HGE100, 125, 250 AF | X | HYUNDAI | Und | #N/A | 45474 | 0.34 | 0.34 | #N/A | #N/A |  | LAUMAYER | [5 empty] | #N/A | M-ACCESV-1 | T-0.17
02909 | CONTACTO DE INDICACION DE DISPARO | HGP50-125-160D-250 | X | HYUNDAI | Und | #N/A | 45474 | 0.34 | 0.34 | #N/A | #N/A |  | LAUMAYER | [5 empty] | #N/A | M-ACCESV-1 | T-0.17
02910 | CONTACTO DE INDICACION DE DISPARO | HGM/HGE400, 630, 800 AF | X | HYUNDAI | Und | #N/A | 45474 | 0.34 | 0.34 | #N/A | #N/A |  | LAUMAYER | [5 empty] | #N/A | M-ACCESV-1 | T-0.17
02911 | CONTACTO DE INDICACION DE DISPARO | HGP400-630-800 | X | HYUNDAI | Und | #N/A | 45474 | 0.34 | 0.34 | #N/A | #N/A |  | LAUMAYER | [5 empty] | #N/A | M-ACCESV-1 | T-0.17
02912 | TERMINAL CUBRE BORNES | 2 polos, para HGM/HGE100 | X | HYUNDAI | Und | #N/A | 45474 | 0.34 | 0.34 | #N/A | #N/A |  | LAUMAYER | [5 empty] | #N/A | M-ACCESV-1 | T-0.17
02943 | BOBINA DE DISPARO 100-120VAC | HGM/HGE100-250 | X | HYUNDAI | Und | #N/A | 45474 | 0.34 | 0.34 | #N/A | #N/A |  | LAUMAYER | [5 empty] | #N/A | M-ACCESV-1 | T-0.17
02962 | BOBINA DE MINIMA TENSION 100-120VAC | GM/HGE100-125-250 | X | HYUNDAI | Und | #N/A | 45474 | 0.34 | 0.34 | #N/A | #N/A |  | LAUMAYER | [5 empty] | #N/A | M-ACCESV-1 | T-0.17
02997 | MANDO SUPERFICIAL ROTATIVO TIPO LINEAL IZQUIERDO | HGM/HGE100 | X | HYUNDAI | Und | #N/A | 45474 | 0.34 | 0.34 | #N/A | #N/A |  | LAUMAYER | [5 empty] | #N/A | M-ACCESV-1 | T-0.17
03014 | MANDO SUPERFICIAL EXTENDIDO | HGM/HGE100 | X | HYUNDAI | Und | #N/A | 45474 | 0.34 | 0.34 | #N/A | #N/A |  | LAUMAYER | [5 empty] | #N/A | M-ACCESV-1 | T-0.17
03035 | ACCIONAMIENTO MOTORIZADO TENSIÓN A 110VAC/DC | HGM100 | X | HYUNDAI | Und | #N/A | 45474 | 0.34 | 0.34 | #N/A | #N/A |  | LAUMAYER | [5 empty] | #N/A | M-ACCESV-1 | T-0.17
03063 | ENCLAVAMIENTO MECANICO FRONTAL ENTRE DOS INTERRUPTORES | 2 polos, para HGM/HGE100 | X | HYUNDAI | Und | #N/A | 45474 | 0.34 | 0.34 | #N/A | #N/A |  | LAUMAYER | [5 empty] | #N/A | M-ACCESV-1 | T-0.17
03064 | ENCLAVAMIENTO MECANICO FRONTAL ENTRE DOS INTERRUPTORES | 3 polos, para HGM/HGE100 | X | HYUNDAI | Und | #N/A | 45474 | 0.34 | 0.34 | #N/A | #N/A |  | LAUMAYER | [5 empty] | #N/A | M-ACCESV-1 | T-0.17
03087 | BLOQUEO CON CANDADOS HASTA 3 CANDADOS | HGM/HGE100-250 | X | HYUNDAI | Und | #N/A | 45474 | 0.34 | 0.34 | #N/A | #N/A |  | LAUMAYER | [5 empty] | #N/A | M-ACCESV-1 | T-0.17
03097 | TERMINAL TIPO CAGE | HGM/HGE100 | X | HYUNDAI | Und | #N/A | 45474 | 0.34 | 0.34 | #N/A | #N/A |  | LAUMAYER | [5 empty] | #N/A | M-ACCESV-1 | T-0.17
03108 | BASE TIPO PLUG-IN 110VAC/DC | HGM100 | X | HYUNDAI | Und | #N/A | 45474 | 0.34 | 0.34 | #N/A | #N/A |  | LAUMAYER | [5 empty] | #N/A | M-ACCESV-1 | T-0.17
03119 | BOBINA DE DISPARO 100-120VAC | UCB1600S | X | HYUNDAI | Und | #N/A | 45474 | 0.34 | 0.34 | #N/A | #N/A |  | LAUMAYER | [5 empty] | #N/A | M-ACCESV-1 | T-0.17
03120 | BOBINA DE DISPARO 220-230VAC | UCB1600S | X | HYUNDAI | Und | #N/A | 45474 | 0.34 | 0.34 | #N/A | #N/A |  | LAUMAYER | [5 empty] | #N/A | M-ACCESV-1 | T-0.17
03123 | BOBINA DE DISPARO 100-110VDC | UCB1000S-L,UCB1250S-L, UCD1000S,UCD1250S | X | HYUNDAI | Und | #N/A | 45474 | 0.34 | 0.34 | #N/A | #N/A |  | LAUMAYER | [5 empty] | #N/A | M-ACCESV-1 | T-0.17
03126 | BOBINA DE DISPARO 100-120VAC | UCB1000S-L,UCB1250S-L, UCD1000S,UCD1250S | X | HYUNDAI | Und | #N/A | 45474 | 0.34 | 0.34 | #N/A | #N/A |  | LAUMAYER | [5 empty] | #N/A | --- | SIN DATOS
03129 | BOBINA DE DISPARO 220-230VAC | UCB1000S-L,UCB1250S-L, UCD1000S,UCD1250S | X | HYUNDAI | Und | #N/A | 45474 | 0.34 | 0.34 | #N/A | #N/A |  | LAUMAYER | [5 empty] | #N/A | M-ACCESV-1 | T-0.17
03132 | BOBINA DE DISPARO 440-480VAC | UCB1000S-L,UCB1250S-L, UCD1000S,UCD1250S | X | HYUNDAI | Und | #N/A | 45474 | 0.34 | 0.34 | #N/A | #N/A |  | LAUMAYER | [5 empty] | #N/A | M-ACCESV-1 | T-0.17
03145 | BOBINA DE MINIMA TENSION 100-110VDC | UCB1000S-L,UCB1250S-L, UCD1000S,UCD1250S | X | HYUNDAI | Und | #N/A | 45474 | 0.34 | 0.34 | #N/A | #N/A |  | LAUMAYER | [5 empty] | #N/A | M-ACCESV-1 | T-0.17
03150 | BOBINA DE MINIMA TENSION 200-230VAC | UCB1000S-L,UCB1250S-L, UCD1000S,UCD1250S | X | HYUNDAI | Und | #N/A | 45474 | 0.34 | 0.34 | #N/A | #N/A |  | LAUMAYER | [5 empty] | #N/A | M-ACCESV-1 | T-0.17
03151 | BOBINA DE MINIMA TENSION 200-230VAC | UCB1600S | X | HYUNDAI | Und | #N/A | 45474 | 0.34 | 0.34 | #N/A | #N/A |  | LAUMAYER | [5 empty] | #N/A | M-ACCESV-1 | T-0.17
03156 | BOBINA DE MINIMA TENSION 440-480 AC2 | UCB1000S-L,UCB1250S-L, UCD1000S,UCD1250S | X | HYUNDAI | Und | #N/A | 45474 | 0.34 | 0.34 | #N/A | #N/A |  | LAUMAYER | [5 empty] | #N/A | M-ACCESV-1 | T-0.17
03179 | MANDO MOTORIZADO TENSIÓN A 220VAC | UCB1600S | X | HYUNDAI | Und | #N/A | 45474 | 0.34 | 0.34 | #N/A | #N/A |  | LAUMAYER | [5 empty] | #N/A | M-ACCESV-1 | T-0.17
03180 | MANDO MOTORIZADO TENSIÓN A 110VAC/DC | UCB1000S-L,UCB1250S-L, UCD1000S,UCD1250S | X | HYUNDAI | Und | #N/A | 45474 | 0.34 | 0.34 | #N/A | #N/A |  | LAUMAYER | [5 empty] | #N/A | M-ACCESV-1 | T-0.17
03183 | MANDO MOTORIZADO TENSIÓN A 220VAC/DC | UCB1000S-L,UCB1250S-L, UCD1000S,UCD1250S | X | HYUNDAI | Und | #N/A | 45474 | 0.34 | 0.34 | #N/A | #N/A |  | LAUMAYER | [5 empty] | #N/A | M-ACCESV-1 | T-0.17
03206 | TERMINAL CUBRE BORNES | UCB1600S | X | HYUNDAI | Und | #N/A | 45474 | 0.34 | 0.34 | #N/A | #N/A |  | LAUMAYER | [5 empty] | #N/A | M-ACCESV-1 | T-0.17
ACCESORIOS BREAKER HYUNDAY ABIERTOS
03221 | ACB BOBINA DE MINIMA TENSION TEMPORIZADA 220VAC | UAN | X | HYUNDAI | Und | #N/A | 45474 | 0.34 | 0.34 | #N/A | #N/A |  | LAUMAYER | [5 empty] | #N/A | M-ACCESV-1 | T-0.17
03222 | ACB CONTADOR DE OPERACIONES 5 DIGITOS | UAN | X | HYUNDAI | Und | #N/A | 45474 | 0.34 | 0.34 | #N/A | #N/A |  | LAUMAYER | [5 empty] | #N/A | M-ACCESV-1 | T-0.17
03223 | ACB SOPORTES | UAN | X | HYUNDAI | Und | #N/A | 45474 | 0.34 | 0.34 | #N/A | #N/A |  | LAUMAYER | [5 empty] | #N/A | M-ACCESV-1 | T-0.17
03224 | ACB CUBIERTA DE BOTON | UAN | X | HYUNDAI | Und | #N/A | 45474 | 0.34 | 0.34 | #N/A | #N/A |  | LAUMAYER | [5 empty] | #N/A | M-ACCESV-1 | T-0.17
03227 | ACB CT NEUTRAL CT,630/0,2A | UAN | X | HYUNDAI | Und | #N/A | 45474 | 0.34 | 0.34 | #N/A | #N/A |  | LAUMAYER | [5 empty] | #N/A | M-ACCESV-1 | T-0.17
03228 | ACB CT NEUTRAL CT,800/0,2A | UAN | X | HYUNDAI | Und | #N/A | 45474 | 0.34 | 0.34 | #N/A | #N/A |  | LAUMAYER | [5 empty] | #N/A | M-ACCESV-1 | T-0.17
03229 | ACB CT NEUTRAL CT,1000/0,2A | UAN | X | HYUNDAI | Und | #N/A | 45474 | 0.34 | 0.34 | #N/A | #N/A |  | LAUMAYER | [5 empty] | #N/A | M-ACCESV-1 | T-0.17
03230 | ACB CT NEUTRAL CT,1250/0,2A | UAN | X | HYUNDAI | Und | #N/A | 45474 | 0.34 | 0.34 | #N/A | #N/A |  | LAUMAYER | [5 empty] | #N/A | M-ACCESV-1 | T-0.17
03231 | ACB CT NEUTRAL CT,1600/0,2A | UAN | X | HYUNDAI | Und | #N/A | 45474 | 0.34 | 0.34 | #N/A | #N/A |  | LAUMAYER | [5 empty] | #N/A | M-ACCESV-1 | T-0.17
03232 | ACB CT NEUTRAL CT,2000/0,2A | UAN | X | HYUNDAI | Und | #N/A | 45474 | 0.34 | 0.34 | #N/A | #N/A |  | LAUMAYER | [5 empty] | #N/A | M-ACCESV-1 | T-0.17
03233 | ACB CT NEUTRAL CT,2500/0,2A | UAN | X | HYUNDAI | Und | #N/A | 45474 | 0.34 | 0.34 | #N/A | #N/A |  | LAUMAYER | [5 empty] | #N/A | M-ACCESV-1 | T-0.17
03234 | ACB CT NEUTRAL CT,3200/0,2A | UAN | X | HYUNDAI | Und | #N/A | 45474 | 0.34 | 0.34 | #N/A | #N/A |  | LAUMAYER | [5 empty] | #N/A | M-ACCESV-1 | T-0.17
03235 | ACB CT NEUTRAL CT,4000/0,2A | UAN | X | HYUNDAI | Und | #N/A | 45474 | 0.34 | 0.34 | #N/A | #N/A |  | LAUMAYER | [5 empty] | #N/A | M-ACCESV-1 | T-0.17
03238 | ACB ENCLAVAMIENTO MECANICO FIJO | UAN | X | HYUNDAI | Und | #N/A | 45474 | 0.34 | 0.34 | #N/A | #N/A |  | LAUMAYER | [5 empty] | #N/A | M-ACCESV-1 | T-0.17
03239 | ACB ENCLAVAMIENTO MECANICO EXTRAIBLE | UAN | X | HYUNDAI | Und | #N/A | 45474 | 0.34 | 0.34 | #N/A | #N/A |  | LAUMAYER | [5 empty] | #N/A | M-ACCESV-1 | T-0.17
03240 | ACB ENCLAVAMIENTO MECANICO FIJO U20-32 | UAN | X | HYUNDAI | Und | #N/A | 45474 | 0.34 | 0.34 | #N/A | #N/A |  | LAUMAYER | [5 empty] | #N/A | M-ACCESV-1 | T-0.17
03241 | ACB ENCLAVAMIENTO MECANICO EXTRAIBLE U20-32 | UAN | X | HYUNDAI | Und | #N/A | 45474 | 0.34 | 0.34 | #N/A | #N/A |  | LAUMAYER | [5 empty] | #N/A | M-ACCESV-1 | T-0.17
03257 | BOBINA DE MINIMA TENSION 24VDC | UAN | X | HYUNDAI | Und | #N/A | 45474 | 0.34 | 0.34 | #N/A | #N/A |  | LAUMAYER | [5 empty] | #N/A | M-ACCESV-1 | T-0.17
03261 | BOBINA DE DISPARO 110VAC/DC | UAN | X | HYUNDAI | Und | #N/A | 45474 | 0.34 | 0.34 | #N/A | #N/A |  | LAUMAYER | [5 empty] | #N/A | M-ACCESV-1 | T-0.17
03262 | BOBINA DE DISPARO 220VAC/DC | UAN | X | HYUNDAI | Und | #N/A | 45474 | 0.34 | 0.34 | #N/A | #N/A |  | LAUMAYER | [5 empty] | #N/A | M-ACCESV-1 | T-0.17
03263 | BOBINA DE DISPARO 125VDC | UAN | X | HYUNDAI | Und | #N/A | 45474 | 0.34 | 0.34 | #N/A | #N/A |  | LAUMAYER | [5 empty] | #N/A | M-ACCESV-1 | T-0.17
03264 | BOBINA DE DISPARO 24VDC | UAN | X | HYUNDAI | Und | #N/A | 45474 | 0.34 | 0.34 | #N/A | #N/A |  | LAUMAYER | [5 empty] | #N/A | M-ACCESV-1 | T-0.17
03270 | BOBINA DE CIERRE 24VDC | UAN | X | HYUNDAI | Und | #N/A | 45474 | 0.34 | 0.34 | #N/A | #N/A |  | LAUMAYER | [5 empty] | #N/A | M-ACCESV-1 | T-0.17
03276 | MANDO MOTORIZADO 24VDC | UAN | X | HYUNDAI | Und | #N/A | 45474 | 0.34 | 0.34 | #N/A | #N/A |  | LAUMAYER | [5 empty] | #N/A | M-ACCESV-1 | T-0.17
03279 | CONDENSADOR PARA 110VAC - PARA BREAKER TIPO CONDENSADOR | UAN | X | HYUNDAI | Und | #N/A | 45474 | 0.34 | 0.34 | #N/A | #N/A |  | LAUMAYER | [5 empty] | #N/A | M-ACCESV-1 | T-0.17
03280 | CONDENSADOR PARA 220VAC - PARA BREAKER TIPO CONDENSADOR | UAN | X | HYUNDAI | Und | #N/A | 45474 | 0.34 | 0.34 | #N/A | #N/A |  | LAUMAYER | [5 empty] | #N/A | M-ACCESV-1 | T-0.17
03283 | ACB BARRERA DE SEGURIDAD | UAN 06-16 | X | HYUNDAI | Und | #N/A | 45474 | 0.34 | 0.34 | #N/A | #N/A |  | LAUMAYER | [5 empty] | #N/A | M-ACCESV-1 | T-0.17
03284 | ACB BARRERA DE SEGURIDAD | UAN 20-32 | X | HYUNDAI | Und | #N/A | 45474 | 0.34 | 0.34 | #N/A | #N/A |  | LAUMAYER | [5 empty] | #N/A | M-ACCESV-1 | T-0.17
03285 | ACB BARRERA DE SEGURIDAD | UAN 40 | X | HYUNDAI | Und | #N/A | 45474 | 0.34 | 0.34 | #N/A | #N/A |  | LAUMAYER | [5 empty] | #N/A | M-ACCESV-1 | T-0.17
03288 | ACB DE PREVENCION DE CONEXIÓN EQUIVOCADA | - | X | HYUNDAI | Und | #N/A | 45474 | 0.34 | 0.34 | #N/A | #N/A |  | LAUMAYER | [5 empty] | #N/A | M-ACCESV-1 | T-0.17
03291 | ACB BARRERA ANTIARCO | UAN 06-16 | X | HYUNDAI | Und | #N/A | 45474 | 0.34 | 0.34 | #N/A | #N/A |  | LAUMAYER | [5 empty] | #N/A | M-ACCESV-1 | T-0.17
03292 | ACB BARRERA ANTIARCO | UAN 20-32 | X | HYUNDAI | Und | #N/A | 45474 | 0.34 | 0.34 | #N/A | #N/A |  | LAUMAYER | [5 empty] | #N/A | M-ACCESV-1 | T-0.17
03293 | ACB BARRERA ANTIARCO | UAN 40 | X | HYUNDAI | Und | #N/A | 45474 | 0.34 | 0.34 | #N/A | #N/A |  | LAUMAYER | [5 empty] | #N/A | M-ACCESV-1 | T-0.17
03296 | MARCOS PARA PUERTA IP30 | ACB | X | HYUNDAI | Und | #N/A | 45474 | 0.34 | 0.34 | #N/A | #N/A |  | LAUMAYER | [5 empty] | #N/A | M-ACCESV-1 | T-0.17
03297 | CUBIERTA EXTERIOR PARA PROTECCION POLVO IP52 | ACB | X | HYUNDAI | Und | #N/A | 45474 | 0.34 | 0.34 | #N/A | #N/A |  | LAUMAYER | [5 empty] | #N/A | M-ACCESV-1 | T-0.17
03298 | CONTACTO AUXILIAR 3NA+3NC | ACB | X | HYUNDAI | Und | #N/A | 45474 | 0.34 | 0.34 | #N/A | #N/A |  | LAUMAYER | [5 empty] | #N/A | M-ACCESV-1 | T-0.17
03301 | ACB BLOQUES DE FIJACION 06-32 | - | X | HYUNDAI | Und | #N/A | 45474 | 0.34 | 0.34 | #N/A | #N/A |  | LAUMAYER | [5 empty] | #N/A | M-ACCESV-1 | T-0.17
KITS DE TRANSFERENCIAS HYUNDAI
KITS DE TRANSFERENCIAS CON CONTACTORES HYUNDAI
03311 | LIBRE
03312 | LIBRE
03313 | LIBRE
03314 | LIBRE
03315 | LIBRE
03316 | Transferencia con contactores de 100A AC3 - 145 A AC1, Voltaje auxiliar a 220Vac incluye, 2 contactores, Enclavamiento mecanico , contactos auxiliares 2NC+2NA | - | X | HYUNDAI | Kit | #N/A | 45474 | 0.34 | 0.34 | #N/A | #N/A |  | LAUMAYER | [5 empty] | #N/A | EC-TR-A100 | T-0.44
03317 | Transferencia con contactores de 130A AC3 - 180 A AC1, Voltaje auxiliar a 220Vac incluye, 2 contactores, Enclavamiento mecanico , contactos auxiliares 2NC+2NA | - | X | HYUNDAI | Kit | #N/A | 45474 | 0.34 | 0.34 | #N/A | #N/A |  | LAUMAYER | [5 empty] | #N/A | EC-TR-A250 | T-0.44
03318 | Transferencia con contactores de 150A AC3 - 210 A AC1, Voltaje auxiliar a 220Vac incluye, 2 contactores, Enclavamiento mecanico , contactos auxiliares 2NC+2NA | - | X | HYUNDAI | Kit | #N/A | 45474 | 0.34 | 0.34 | #N/A | #N/A |  | LAUMAYER | [5 empty] | #N/A | EC-TR-A250 | T-0.44
03319 | Transferencia con contactores de 225A AC3 - 315 A AC1, Voltaje auxiliar a 110/220Vac incluye, 2 contactores, Enclavamiento mecanico , contactos auxiliares 2NC+2NA | - | X | HYUNDAI | Kit | #N/A | 45474 | 0.34 | 0.34 | #N/A | #N/A |  | LAUMAYER | [5 empty] | #N/A | EC-TR-A250 | T-0.44
03320 | Transferencia con contactores de 265A AC3 - 350 A AC1, Voltaje auxiliar a 110/220Vac incluye, 2 contactores, Enclavamiento mecanico , contactos auxiliares 2NC+2NA | - | X | HYUNDAI | Kit | #N/A | 45474 | 0.34 | 0.34 | #N/A | #N/A |  | LAUMAYER | [5 empty] | #N/A | EC-TR-A600 | T-0.52
03321 | Transferencia con contactores de 300A AC3 - 400 A AC1, Voltaje auxiliar a 110/220Vac incluye, 2 contactores, Enclavamiento mecanico , contactos auxiliares 2NC+2NA | - | X | HYUNDAI | Kit | #N/A | 45474 | 0.34 | 0.34 | #N/A | #N/A |  | LAUMAYER | [5 empty] | #N/A | EC-TR-A600 | T-0.52
03322 | Transferencia con contactores de 400A AC3 - 500 A AC1, Voltaje auxiliar a 220Vac incluye, 2 contactores, Enclavamiento mecanico , contactos auxiliares 2NC+2NA | - | X | HYUNDAI | Kit | #N/A | 45474 | 0.34 | 0.34 | #N/A | #N/A |  | LAUMAYER | [5 empty] | #N/A | EC-TR-A600 | T-0.52
03323 | Transferencia con contactores de 500A AC3 - 550 A AC1, Voltaje auxiliar a 220Vac incluye, 2 contactores, Enclavamiento mecanico , contactos auxiliares 2NC+2NA | - | X | HYUNDAI | Kit | #N/A | 45474 | 0.34 | 0.34 | #N/A | #N/A |  | LAUMAYER | [5 empty] | #N/A | EC-TR-A600 | T-0.52
03324 | Transferencia con contactores de 630A AC3 - 750 A AC1, Voltaje auxiliar a 220Vac incluye, 2 contactores, Enclavamiento mecanico , contactos auxiliares 2NC+2NA | - | X | HYUNDAI | Kit | #N/A | 45474 | 0.34 | 0.34 | #N/A | #N/A |  | LAUMAYER | [5 empty] | #N/A | EC-TR-A600 | T-0.52
03325 | Transferencia con contactores de 800A AC3 - 900 A AC1, Voltaje auxiliar a 220Vac incluye, 2 contactores, Enclavamiento mecanico , contactos auxiliares 2NC+2NA | - | X | HYUNDAI | Kit | #N/A | 45474 | 0.34 | 0.34 | #N/A | #N/A |  | LAUMAYER | [5 empty] | #N/A | EC-TR-A600 | T-0.52
KITS DE TRANSFERENCIAS CON INTERRUPTORES ABIERTOS HYUNDAI
03331 | Transferencia con interruptores tipo Abierto 630A 85KA/220/480Vac incluye 2 Breakers tipo abierto con unidad de disparo con falla a tierra, 2 mando motorizado, 2 bobina de disparo, 2 bobina de cierre y 1 enclavamiento tipo guaya | - | X | HYUNDAI | Kit | #N/A | 45474 | 0.34 | 0.34 | #N/A | #N/A |  | LAUMAYER | [5 empty] | #N/A | E-TRA-4000 | T-5.05
03332 | Transferencia con interruptores tipo Abierto 800A 85KA/220/480Vac incluye 2 Breakers tipo abierto con unidad de disparo con falla a tierra, 2 mando motorizado, 2 bobina de disparo, 2 bobina de cierre y 1 enclavamiento tipo guaya | - | X | HYUNDAI | Kit | #N/A | 45474 | 0.34 | 0.34 | #N/A | #N/A |  | LAUMAYER | [5 empty] | #N/A | E-TRA-4000 | T-5.05
03333 | Transferencia con interruptores tipo Abierto 1000A 85KA/220/480Vac incluye 2 Breakers tipo abierto con unidad de disparo con falla a tierra, 2 mando motorizado, 2 bobina de disparo, 2 bobina de cierre y 1 enclavamiento tipo guaya | - | X | HYUNDAI | Kit | #N/A | 45474 | 0.34 | 0.34 | #N/A | #N/A |  | LAUMAYER | [5 empty] | #N/A | E-TRA-4000 | T-5.05
03334 | Transferencia con interruptores tipo Abierto 1250A 85KA/220/480Vac incluye 2 Breakers tipo abierto con unidad de disparo con falla a tierra, 2 mando motorizado, 2 bobina de disparo, 2 bobina de cierre y 1 enclavamiento tipo guaya | - | X | HYUNDAI | Kit | #N/A | 45474 | 0.34 | 0.34 | #N/A | #N/A |  | LAUMAYER | [5 empty] | #N/A | E-TRA-4000 | T-5.05
03335 | Transferencia con interruptores tipo Abierto 1600A 85KA/220/480Vac incluye 2 Breakers tipo abierto con unidad de disparo con falla a tierra, 2 mando motorizado, 2 bobina de disparo, 2 bobina de cierre y 1 enclavamiento tipo guaya | - | X | HYUNDAI | Kit | #N/A | 45474 | 0.34 | 0.34 | #N/A | #N/A |  | LAUMAYER | [5 empty] | #N/A | E-TRA-4000 | T-5.05
03336 | Transferencia con interruptores tipo Abierto 2000A 85KA/220/480Vac incluye 2 Breakers tipo abierto con unidad de disparo con falla a tierra, 2 mando motorizado, 2 bobina de disparo, 2 bobina de cierre y 1 enclavamiento tipo guaya | - | X | HYUNDAI | Kit | #N/A | 45474 | 0.34 | 0.34 | #N/A | #N/A |  | LAUMAYER | [5 empty] | #N/A | E-TRA-4000 | T-5.05
03337 | Transferencia con interruptores tipo Abierto 2500A 85KA/220/480Vac incluye 2 Breakers tipo abierto con unidad de disparo con falla a tierra, 2 mando motorizado, 2 bobina de disparo, 2 bobina de cierre y 1 enclavamiento tipo guaya | - | X | HYUNDAI | Kit | #N/A | 45474 | 0.34 | 0.34 | #N/A | #N/A |  | LAUMAYER | [5 empty] | #N/A | E-TRA-4000 | T-5.05
03338 | Transferencia con interruptores tipo Abierto 3200A 85KA/220/480Vac incluye 2 Breakers tipo abierto con unidad de disparo con falla a tierra, 2 mando motorizado, 2 bobina de disparo, 2 bobina de cierre y 1 enclavamiento tipo guaya | - | X | HYUNDAI | Kit | #N/A | 45474 | 0.34 | 0.34 | #N/A | #N/A |  | LAUMAYER | [5 empty] | #N/A | E-TRA-4000 | T-5.05
03339 | Transferencia con interruptores tipo Abierto 4000A 85KA/220/480Vac incluye 2 Breakers tipo abierto con unidad de disparo con falla a tierra, 2 mando motorizado, 2 bobina de disparo, 2 bobina de cierre y 1 enclavamiento tipo guaya | - | X | HYUNDAI | Kit | #N/A | 45474 | 0.34 | 0.34 | #N/A | #N/A |  | LAUMAYER | [5 empty] | #N/A | E-TRA-4000 | T-5.05
03340 | Transferencia con interruptores tipo Abierto 5000A 85KA/220/480Vac incluye 2 Breakers tipo abierto con unidad de disparo con falla a tierra, 2 mando motorizado, 2 bobina de disparo, 2 bobina de cierre y 1 enclavamiento tipo guaya | - | X | HYUNDAI | Kit | #N/A | 45474 | 0.34 | 0.34 | #N/A | #N/A |  | LAUMAYER | [5 empty] | #N/A | E-TRA-6000 | T-5.05
03341 | LIBRE
03342 | LIBRE
03343 | LIBRE
03344 | LIBRE
03345 | Transferencia con interruptores tipo Abierto 1250A y 1000 A 85KA/220/480Vac incluye 2 Breakers tipo abierto con unidad de disparo con falla a tierra, 2 mando motorizado, 2 bobina de disparo, 2 bobina de cierre y 1 enclavamiento tipo guaya | - | X | HYUNDAI | Kit | #N/A | 45474 | 0.34 | 0.34 | #N/A | #N/A |  | LAUMAYER | [5 empty] | #N/A | E-TRA-4000 | T-5.05
03346 | LIBRE
03347 | LIBRE
03348 | LIBRE
03349 | LIBRE
03350 | LIBRE
03351 | LIBRE
03352 | LIBRE
03353 | Transferencia con interruptores tipo Abierto 630A 85KA/220/480Vac incluye 2 Breakers tipo abierto con unidad de disparo con falla a tierra, 2 mando motorizado, 2 bobina de disparo, 2 bobina de cierre y 1 enclavamiento tipo guaya. EXTRAIBLE | - | X | HYUNDAI | Kit | #N/A | 45474 | 0.34 | 0.34 |  |  |  | LAUMAYER | [5 empty] | #N/A | E-TRA-4000 | T-5.05
03354 | LIBRE
03355 | LIBRE
03356 | LIBRE
03357 | LIBRE
03358 | LIBRE
03359 | LIBRE
03360 | Transferencia con interruptores tipo Abierto 3200A 85KA/220/480Vac incluye 2 Breakers tipo abierto con unidad de disparo con falla a tierra, 2 mando motorizado, 2 bobina de disparo, 2 bobina de cierre y 1 enclavamiento tipo guaya. EXTRAIBLE | - | X | HYUNDAI | Kit | #N/A | 45474 | 0.34 | 0.34 | #N/A | #N/A |  | LAUMAYER | [5 empty] | #N/A | E-TRA-4000 | T-5.05
03361 | LIBRE
03362 | LIBRE
03363 | LIBRE
03364 | CONMUTADORES MOTORIZADOS DE TRANSFERENCIA TRIPOLARES 100A AC33B TIPO A-B. 220V | ATS | X | HYUNDAI | Und | #N/A | 45474 | 0.34 | 0.34 | #N/A | #N/A |  | LAUMAYER | [5 empty] | #N/A | EC-TR-A600 | T-0.52
03365 | CONMUTADORES MOTORIZADOS DE TRANSFERENCIA TRIPOLARES 200A AC33B TIPO A-B. 220V * | ATS | X | HYUNDAI | Und | #N/A | 45474 | 0.34 | 0.34 | #N/A | #N/A |  | LAUMAYER | [5 empty] | #N/A | EC-TR-A600 | T-0.52
03366 | CONMUTADORES MOTORIZADOS DE TRANSFERENCIA TRIPOLARES 400A AC33B TIPO A-B. 220V * | ATS | X | HYUNDAI | Und | #N/A | 45474 | 0.34 | 0.34 | #N/A | #N/A |  | LAUMAYER | [5 empty] | #N/A | EC-TR-A600 | T-0.52
03367 | LIBRE
03368 | LIBRE
03369 | CONMUTADORES MOTORIZADOS DE TRANSFERENCIA TRIPOLARES 200A AC33B TIPO A-0-B. 220V | ATS | X | HYUNDAI | Und | #N/A | 45474 | 0.34 | 0.34 | #N/A | #N/A |  | LAUMAYER | [5 empty] | #N/A | EC-TR-A600 | T-0.52
03370 | CONMUTADORES MOTORIZADOS DE TRANSFERENCIA TRIPOLARES 400A AC33B TIPO A-0-B. 220V | ATS | X | HYUNDAI | Und | #N/A | 45474 | 0.34 | 0.34 | #N/A | #N/A |  | LAUMAYER | [5 empty] | #N/A | EC-TR-A600 | T-0.52
03371 | CONMUTADORES MOTORIZADOS DE TRANSFERENCIA TRIPOLARES 600A AC33B TIPO A-0-B. 220V | ATS | X | HYUNDAI | Und | #N/A | 45474 | 0.34 | 0.34 | #N/A | #N/A |  | LAUMAYER | [5 empty] | #N/A | EC-TR-A600 | T-0.52
03372 | CONMUTADORES MOTORIZADOS DE TRANSFERENCIA TRIPOLARES 800A AC33B TIPO A-0-B. 220V | ATS | X | HYUNDAI | Und | #N/A | 45474 | 0.34 | 0.34 | #N/A | #N/A |  | LAUMAYER | [5 empty] | #N/A | EC-TR-A600 | T-0.52
BREAKER ABB
03401 | BREAKER 1X20, 25KA, 240VAC. | A1N 125 TMF 20-400 1p F F | 1SDA066686R1 | ABB | und | 297000 | 45729 | 0.52 | 0.55 | 142560 | 133650 | 135360 | ABB | IMSEL | PROELECTRICO |  |  |  | 297000 | E-BRE-A100 | T-0.1
03402 | BREAKER 1X30, 25KA, 240VAC. | A1N 125 TMF 30-400 1p F F | 1SDA066688R1 | ABB | und | 317000 | 45729 | 0.52 | 0.55 | 152160 | 142650 |  | ABB | IMSEL | PROELECTRICO |  |  |  | 317000 | E-BRE-A100 | T-0.1
03403 | BREAKER 1X40, 25KA, 240VAC. | A1N 125 TMF 40-400 1p F F | 1SDA066689R1 | ABB | und | 317000 | 45729 | 0.52 | 0.55 | 152160 | 142650 |  | ABB | IMSEL | PROELECTRICO |  |  |  | 317000 | E-BRE-A100 | T-0.1
03404 | BREAKER 1X50, 25KA, 240VAC. | A1N 125 TMF 50-500 1p F F | 1SDA066690R1 | ABB | und | 317000 | 45729 | 0.52 | 0.55 | 152160 | 142650 |  | ABB | IMSEL | PROELECTRICO |  |  |  | 317000 | E-BRE-A100 | T-0.1
03405 | BREAKER 1X60, 25KA, 240VAC. | A1N 125 TMF 60-600 1p F F | 1SDA066691R1 | ABB | und | 317000 | 45729 | 0.52 | 0.55 | 152160 | 142650 |  | ABB | IMSEL | PROELECTRICO |  |  |  | 317000 | E-BRE-A100 | T-0.1
03406 | BREAKER 1X70, 25KA, 240VAC. | A1N 125 TMF 70-700 1p F F | 1SDA066692R1 | ABB | und | 338000 | 45729 | 0.52 | 0.55 | 162240 | 152100 |  | ABB | IMSEL | PROELECTRICO |  |  |  | 338000 | E-BRE-A100 | T-0.1
03407 | BREAKER 1X80, 25KA, 240VAC. | A1N 125 TMF 80-800 1p F F | 1SDA066693R1 | ABB | und | 338000 | 45729 | 0.52 | 0.55 | 162240 | 152100 |  | ABB | IMSEL | PROELECTRICO |  |  |  | 338000 | E-BRE-A100 | T-0.1
03408 | BREAKER 1X100, 25KA, 240VAC. | A1N 125 TMF 100-1000 1p F F | 1SDA066695R1 | ABB | und | 338000 | 45729 | 0.52 | 0.55 | 162240 | 152100 |  | ABB | IMSEL | PROELECTRICO |  |  |  | 338000 | E-BRE-A100 | T-0.1
03409 | BREAKER 1X125, 25KA, 240VAC. | A2N 250 TMF 125-1250 1p F F | 1SDA066769R1 | ABB | und | #N/A | 45729 | 0.52 | 0.55 | #N/A | #N/A |  | ABB | IMSEL | PROELECTRICO |  |  |  | #N/A | E-BRE-A250 | T-0.1
03410 | LIBRE
03411 | LIBRE
03412 | BREAKER 2X20, 50KA, 240VAC, 25KA, 440VAC. | A1N 125 TMF 20-400 2p F F | 1SDA066497R1 | ABB | und | 338000 | 45729 | 0.52 | 0.55 | 162240 | 152100 |  | ABB | IMSEL | PROELECTRICO |  |  |  | 338000 | E-BRE-A100 | T-0.1
03413 | BREAKER 2X40, 50KA, 240VAC, 25KA, 440VAC. | A1N 125 TMF 40-400 2p F F | 1SDA066500R1 | ABB | und | 360000 | 45729 | 0.52 | 0.55 | 172800 | 162000 |  | ABB | IMSEL | PROELECTRICO |  |  |  | 360000 | E-BRE-A100 | T-0.1
03414 | BREAKER 2X50, 50KA, 240VAC, 25KA, 440VAC. | A1N 125 TMF 50-500 2p F F | 1SDA066501R1 | ABB | und | 360000 | 45729 | 0.52 | 0.55 | 172800 | 162000 |  | ABB | IMSEL | PROELECTRICO |  |  |  | 360000 | E-BRE-A100 | T-0.1
03415 | BREAKER 2X60, 50KA, 240VAC, 25KA, 440VAC. | A1N 125 TMF 60-600 2p F F | 1SDA066502R1 | ABB | und | 360000 | 45729 | 0.52 | 0.55 | 172800 | 162000 |  | ABB | IMSEL | PROELECTRICO |  |  |  | 360000 | E-BRE-A100 | T-0.1
03416 | BREAKER 2X70, 50KA, 240VAC, 25KA, 440VAC. | A1N 125 TMF 70-700 2p F F | 1SDA066503R1 | ABB | und | 384000 | 45729 | 0.52 | 0.55 | 184320 | 172800 |  | ABB | IMSEL | PROELECTRICO |  |  |  | 384000 | E-BRE-A100 | T-0.1
03417 | BREAKER 2X80, 50KA, 240VAC, 25KA, 440VAC. | A1N 125 TMF 80-800 2p F F | 1SDA066504R1 | ABB | und | 384000 | 45729 | 0.52 | 0.55 | 184320 | 172800 |  | ABB | IMSEL | PROELECTRICO |  |  |  | 384000 | E-BRE-A100 | T-0.1
03418 | BREAKER 2X100, 50KA, 240VAC, 25KA, 440VAC. | A1N 125 TMF 100-1000 2p F F | 1SDA066506R1 | ABB | und | 384000 | 45729 | 0.52 | 0.55 | 184320 | 172800 |  | ABB | IMSEL | PROELECTRICO |  |  |  | 384000 | E-BRE-A100 | T-0.1
03419 | BREAKER 2X125, 50KA, 240VAC, 25KA, 440VAC. | A2N 250 TMF 125-1250 2p F F | 1SDA066542R1 | ABB | und | 834000 | 45729 | 0.52 | 0.55 | 400320 | 375300 |  | ABB | IMSEL | PROELECTRICO |  |  |  | 834000 | E-BRE-A250 | T-0.1
03420 | LIBRE
03421 | LIBRE
03422 | BREAKER 3X15, 10KA, 240VAC, 8KA, 440VAC. | A1A 125 TMF 15-400 3p F F | 1SDA066510R1 | ABB | und | 318000 | 45729 | 0.52 | 0.55 | 152640 | 143100 |  | ABB | IMSEL | PROELECTRICO |  |  |  | 318000 | E-BRE-A100 | T-0.1
03423 | BREAKER 3X20, 10KA, 240VAC, 8KA, 440VAC. | A1A 125 TMF 20-400 3p F F | 1SDA066511R1 | ABB | und | 318000 | 45729 | 0.52 | 0.55 | 152640 | 143100 |  | ABB | IMSEL | PROELECTRICO |  |  |  | 318000 | E-BRE-A100 | T-0.1
03424 | BREAKER 3X30, 10KA, 240VAC, 8KA, 440VAC. | A1A 125 TMF 30-400 3p F F | 1SDA066513R1 | ABB | und | 340000 | 45729 | 0.52 | 0.55 | 163200 | 153000 |  | ABB | IMSEL | PROELECTRICO |  |  |  | 340000 | E-BRE-A100 | T-0.1
03425 | BREAKER 3X40, 10KA, 240VAC, 8KA, 440VAC. | A1A 125 TMF 40-400 3p F F | 1SDA066514R1 | ABB | und | 340000 | 45729 | 0.52 | 0.55 | 163200 | 153000 | 164160 | ABB | IMSEL | PROELECTRICO |  |  |  | 340000 | E-BRE-A100 | T-0.1
03426 | BREAKER 3X50, 10KA, 240VAC, 8KA, 440VAC. | A1A 125 TMF 50-500 3p F F | 1SDA066515R1 | ABB | und | 340000 | 45729 | 0.52 | 0.55 | 163200 | 153000 |  | ABB | IMSEL | PROELECTRICO |  |  |  | 340000 | E-BRE-A100 | T-0.1
03427 | BREAKER 3X60, 10KA, 240VAC, 8KA, 440VAC. | A1A 125 TMF 60-600 3p F F | 1SDA066516R1 | ABB | und | 340000 | 45729 | 0.52 | 0.55 | 163200 | 153000 |  | ABB | IMSEL | PROELECTRICO |  |  |  | 340000 | E-BRE-A100 | T-0.1
03428 | BREAKER 3X70, 10KA, 240VAC, 8KA, 440VAC. | A1A 125 TMF 70-700 3p F F | 1SDA066517R1 | ABB | und | 367000 | 45729 | 0.52 | 0.55 | 176160 | 165150 |  | ABB | IMSEL | PROELECTRICO |  |  |  | 367000 | E-BRE-A100 | T-0.1
03429 | BREAKER 3X80, 10KA, 240VAC, 8KA, 440VAC. | A1A 125 TMF 80-800 3p F F | 1SDA066518R1 | ABB | und | 367000 | 45729 | 0.52 | 0.55 | 176160 | 165150 |  | ABB | IMSEL | PROELECTRICO |  |  |  | 367000 | E-BRE-A100 | T-0.1
03430 | BREAKER 3X100, 10KA, 240VAC, 8KA, 440VAC. | A1A 125 TMF 100-1000 3p F F | 1SDA066520R1 | ABB | und | 389000 | 45729 | 0.52 | 0.55 | 186720 | 175050 |  | ABB | IMSEL | PROELECTRICO |  |  |  | 389000 | E-BRE-A100 | T-0.1
03431 | BREAKER 3X125, 10KA, 240VAC, 8KA, 440VAC. | A1A 125 TMF 125-1250 3p F F | 1SDA066521R1 | ABB | und | 849000 | 45729 | 0.52 | 0.55 | 407520 | 382050 |  | ABB | IMSEL | PROELECTRICO |  |  |  | 849000 | E-BRE-A250 | T-0.1
03432 | LIBRE
03433 | BREAKER 3X15, 25KA, 240VAC, 15KA, 440VAC. | A1B 125 TMF 15-400 3p F F | 1SDA066697R1 | ABB | und | 332000 | 45729 | 0.52 | 0.55 | 159360 | 149400 |  | ABB | IMSEL | PROELECTRICO |  |  |  | 332000 | E-BRE-A100 | T-0.1
03434 | BREAKER 3X20, 25KA, 240VAC, 15KA, 440VAC. | A1B 125 TMF 20-400 3p F F | 1SDA066698R1 | ABB | und | 332000 | 45729 | 0.52 | 0.55 | 159360 | 149400 |  | ABB | IMSEL | PROELECTRICO |  |  |  | 332000 | E-BRE-A100 | T-0.1
03435 | BREAKER 3X30, 25KA, 240VAC, 15KA, 440VAC. | A1B 125 TMF 30-400 3p F F | 1SDA066700R1 | ABB | und | 352000 | 45729 | 0.52 | 0.55 | 168960 | 158400 |  | ABB | IMSEL | PROELECTRICO |  |  |  | 352000 | E-BRE-A100 | T-0.1
03436 | BREAKER 3X40, 25KA, 240VAC, 15KA, 440VAC. | A1B 125 TMF 40-400 3p F F | 1SDA066701R1 | ABB | und | 352000 | 45729 | 0.52 | 0.55 | 168960 | 158400 |  | ABB | IMSEL | PROELECTRICO |  |  |  | 352000 | E-BRE-A100 | T-0.1
03437 | BREAKER 3X50, 25KA, 240VAC, 15KA, 440VAC. | A1B 125 TMF 50-500 3p F F | 1SDA066702R1 | ABB | und | 352000 | 45729 | 0.52 | 0.55 | 168960 | 158400 |  | ABB | IMSEL | PROELECTRICO |  |  |  | 352000 | E-BRE-A100 | T-0.1
03438 | BREAKER 3X60, 25KA, 240VAC, 15KA, 440VAC. | A1B 125 TMF 60-600 3p F F | 1SDA066703R1 | ABB | und | 352000 | 45729 | 0.52 | 0.55 | 168960 | 158400 |  | ABB | IMSEL | PROELECTRICO |  |  |  | 352000 | E-BRE-A100 | T-0.1
03439 | BREAKER 3X70, 25KA, 240VAC, 15KA, 440VAC. | A1B 125 TMF 70-700 3p F F | 1SDA066704R1 | ABB | und | 386000 | 45729 | 0.52 | 0.55 | 185280 | 173700 |  | ABB | IMSEL | PROELECTRICO |  |  |  | 386000 | E-BRE-A100 | T-0.1
03440 | BREAKER 3X80, 25KA, 240VAC, 15KA, 440VAC. | A1B 125 TMF 80-800 3p F F | 1SDA066705R1 | ABB | und | 386000 | 45729 | 0.52 | 0.55 | 185280 | 173700 |  | ABB | IMSEL | PROELECTRICO |  |  |  | 386000 | E-BRE-A100 | T-0.1
03441 | BREAKER 3X100, 25KA, 240VAC, 15KA, 440VAC. | A1B 125 TMF 100-1000 3p F F | 1SDA066707R1 | ABB | und | 401000 | 45729 | 0.52 | 0.55 | 192480 | 180450 |  | ABB | IMSEL | PROELECTRICO |  |  |  | 401000 | E-BRE-A100 | T-0.1
03442 | BREAKER 3X125, 25KA, 240VAC, 15KA, 440VAC. | A1B 125 TMF 125-1250 3p F F | 1SDA066708R1 | ABB | und | 860000 | 45729 | 0.52 | 0.55 | 412800 | 387000 |  | ABB | IMSEL | PROELECTRICO |  |  |  | 860000 | E-BRE-A250 | T-0.1
03443 | LIBRE
03444 | FALTA
03445 | FALTA
03446 | FALTA
03447 | FALTA
03448 | FALTA
03449 | FALTA
03450 | FALTA
03451 | FALTA
03452 | FALTA
03453 | FALTA
03454 | LIBRE
03455 | FALTA
03456 | FALTA
03457 | FALTA
03458 | FALTA
03459 | FALTA
03460 | FALTA
03461 | FALTA
03462 | FALTA
03463 | FALTA
03464 | FALTA
03465 | LIBRE
03466 | FALTA
03467 | BREAKER 3X150 50KA, 240VAC, 20KA, 440VAC. | A2C 250 TMF 150-1500 3p F F | 1SDA068780R1 | ABB | und | 1034000 | 45729 | 0.52 | 0.55 | 496320 | 465300 |  | ABB | IMSEL | PROELECTRICO |  |  |  | 1034000 | E-BRE-A250 | T-0.1
03468 | BREAKER 3X160 50KA, 240VAC, 20KA, 440VAC. | A2C 250 TMF 160-1600 3p F F | 1SDA066776R1 | ABB | und | 990000 | 45729 | 0.52 | 0.55 | 475200 | 445500 |  | ABB | IMSEL | PROELECTRICO |  |  |  | 990000 | E-BRE-A250 | T-0.1
03469 | BREAKER 3X175, 50KA, 240VAC, 20KA, 440VAC. | A2C 250 TMF 175-1750 3p F F | 1SDA066777R1 | ABB | und | 990000 | 45729 | 0.52 | 0.55 | 475200 | 445500 |  | ABB | IMSEL | PROELECTRICO |  |  |  | 990000 | E-BRE-A250 | T-0.1
03470 | BREAKER 3X200, 50KA, 240VAC, 20KA, 440VAC. | A2C 250 TMF 200-2000 3p F F | 1SDA066778R1 | ABB | und | 1011000 | 45729 | 0.52 | 0.55 | 485280 | 454950 |  | ABB | IMSEL | PROELECTRICO |  |  |  | 1011000 | E-BRE-A250 | T-0.1
03471 | BREAKER 3X225, 50KA, 240VAC, 20KA, 440VAC. | A2C 250 TMF 225-2250 3p F F | 1SDA066779R1 | ABB | und | 1011000 | 45729 | 0.52 | 0.55 | 485280 | 454950 |  | ABB | IMSEL | PROELECTRICO |  |  |  | 1011000 | E-BRE-A250 | T-0.1
03472 | BREAKER 3X250, 50KA, 240VAC, 20KA, 440VAC. | A2C 250 TMF 250-2500 3p F F | 1SDA066780R1 | ABB | und | 1223000 | 45729 | 0.52 | 0.55 | 587040 | 550350 |  | ABB | IMSEL | PROELECTRICO |  |  |  | 1223000 | E-BRE-A250 | T-0.1
03473 | LIBRE
03474 | FALTA
03475 | FALTA
03476 | FALTA
03477 | FALTA
03478 | FALTA
03479 | FALTA
03480 | FALTA
03481 | LIBRE
03482 | BREAKER 3X320, 50KA, 240VAC, 20KA, 440VAC. | A3N 400 TMF 320-3200 3p F F | 1SDA066560R1 | ABB | und | 1595000 | 45729 | 0.52 | 0.55 | 765600 | 717750 |  | ABB | IMSEL | PROELECTRICO |  |  |  | 1595000 | E-BRE-A250 | T-0.1
03483 | BREAKER 3X400, 50KA, 240VAC, 20KA, 440VAC. | A3N 400 TMF 400-4000 3p F F | 1SDA066561R1 | ABB | und | 1595000 | 45729 | 0.52 | 0.55 | 765600 | 717750 |  | ABB | IMSEL | PROELECTRICO |  |  |  | 1595000 | E-BRE-A600 | T-0.15
03484 | BREAKER 3X500, 50KA, 240VAC, 20KA, 440VAC. | A3N 630 TMF 500-5000 3p F F | 1SDA066564R1 | ABB | und | 3906000 | 45729 | 0.52 | 0.55 | 1874880 | 1757700 |  | ABB | IMSEL | PROELECTRICO |  |  |  | 3906000 | E-BRE-A600 | T-0.15
03485 | BREAKER 3X630, 50KA, 240VAC, 20KA, 440VAC. | A3N 630 ELT-LI In=630 3p F F | 1SDA066566R1 | ABB | und | 4646000 | 45729 | 0.52 | 0.55 | 2230080 | 2090700 |  | ABB | IMSEL | PROELECTRICO |  |  |  | 4646000 | E-BRE-1200 | T-1.1
LIBRE
ACCESORIOS BREAKER ABB FORMULA
03493 | MANDO ROTATIVO PROLONGADO | A3 | 1SDA066159R1 | ABB | Und | 630000 | 45729 | 0.52 | 0.55 | 302400 | 283500 |  | ABB | IMSEL | PROELECTRICO |  | INSEL |  | 630000 | M-ACCESV-1 | T-0.17
03498 | BOBINA DE APERTURA SOR-C 110-127 VAC 110-125VDC CABLEADA | A1-A2 | 1SDA066136R1 | ABB | Und | 272000 | 45729 | 0.52 | 0.55 | 130560 | 122400 |  | ABB | IMSEL | PROELECTRICO |  | INSEL |  | 272000 | M-ACCESV-1 | T-0.17
03509 | CONTACTO AUXILIAR 1Q+1SY | A1 2P | 1SDA066151R1 | ABB | Und | 196000 | 45729 | 0.52 | 0.55 | 94080 | 88200 |  | ABB | IMSEL | PROELECTRICO |  | INSEL |  | 196000 | M-ACCESV-1 | T-0.17
03510 | CONTACTO AUXILIAR 1Q+1SY | A1-A2 3P-4P | 1SDA066149R1 | ABB | Und | 196000 | 45729 | 0.52 | 0.55 | 94080 | 88200 |  | ABB | IMSEL | PROELECTRICO |  | INSEL |  | 196000 | M-ACCESV-1 | T-0.17
03511 | CONTACTO AUXILIAR 1Q + 1SY | A3 | 1SDA054910R1 | ABB | Und | 345000 | 45729 | 0.52 | 0.55 | 165600 | 155250 |  | ABB | IMSEL | PROELECTRICO |  |  |  | 345000
BREAKER TMAX
03570 | BREAKER 3X(11.2-16) A 25/15 KA 240/440V | XT1B 160 TMD | 1SDA066799R1 | ABB | Und | 391000 | 45729 | 0.52 | 0.55 | 187680 | 175950 |  | ABB | IMSEL | PROELECTRICO |  |  |  | 391000 | E-BRE-A100 | T-0.1
03571 | BREAKER 3X(14-20) A 25/15 KA 240/440V | XT1B 160 TMD | 1SDA066800R1 | ABB | Und | 391000 | 45729 | 0.52 | 0.55 | 187680 | 175950 |  | ABB | IMSEL | PROELECTRICO |  |  |  | 391000 | E-BRE-A100 | T-0.1
03572 | BREAKER 3X(17.5-25) A 25/15 KA 240/440V | XT1B 160 TMD | 1SDA066801R1 | ABB | Und | 414000 | 45729 | 0.52 | 0.55 | 198720 | 186300 |  | ABB | IMSEL | PROELECTRICO |  |  |  | 414000 | E-BRE-A100 | T-0.1
03573 | BREAKER 3X(22.4-32) A 25/15 KA 240/440V | XT1B 160 TMD | 1SDA066802R1 | ABB | Und | 414000 | 45729 | 0.52 | 0.55 | 198720 | 186300 |  | ABB | IMSEL | PROELECTRICO |  |  |  | 414000 | E-BRE-A100 | T-0.1
03574 | BREAKER 3X(28-40) A 25/15 KA 240/440V | XT1B 160 TMD | 1SDA066803R1 | ABB | Und | 414000 | 45729 | 0.52 | 0.55 | 198720 | 186300 |  | ABB | IMSEL | PROELECTRICO |  |  |  | 414000 | E-BRE-A100 | T-0.1
03575 | BREAKER 3X(35-50) A 25/15 KA 240/440V | XT1B 160 TMD | 1SDA066804R1 | ABB | Und | 414000 | 45729 | 0.52 | 0.55 | 198720 | 186300 |  | ABB | IMSEL | PROELECTRICO |  |  |  | 414000 | E-BRE-A100 | T-0.1
03576 | BREAKER 3X(44.1-63) A 25/15 KA 240/440V | XT1B 160 TMD | 1SDA066805R1 | ABB | Und | 414000 | 45729 | 0.52 | 0.55 | 198720 | 186300 |  | ABB | IMSEL | PROELECTRICO |  |  |  | 414000 | E-BRE-A100 | T-0.1
03577 | BREAKER 3X(56-80) A 25/15 KA 240/440V | XT1B 160 TMD | 1SDA066806R1 | ABB | Und | 428000 | 45729 | 0.52 | 0.55 | 205440 | 192600 |  | ABB | IMSEL | PROELECTRICO |  |  |  | 428000 | E-BRE-A100 | T-0.1
03578 | BREAKER 3X(70-100) A 25/15 KA 240/440V | XT1B 160 TMD | 1SDA066807R1 | ABB | Und | 444000 | 45729 | 0.52 | 0.55 | 213120 | 199800 |  | ABB | IMSEL | PROELECTRICO |  |  |  | 444000 | E-BRE-A100 | T-0.1
03579 | BREAKER 3X(87.5-125) A 25/15 KA 240/440V | XT1B 160 TMD | 1SDA066808R1 | ABB | Und | 1006000 | 45729 | 0.52 | 0.55 | 482880 | 452700 |  | ABB | IMSEL | PROELECTRICO |  |  |  | 1006000 | E-BRE-A250 | T-0.1
03580 | BREAKER 3X(112-160) A 25/15 KA 240/440V | XT1B 160 TMD | 1SDA066809R1 | ABB | Und | 1068000 | 45729 | 0.52 | 0.55 | 512640 | 480600 |  | ABB | IMSEL | PROELECTRICO |  |  |  | 1068000 | E-BRE-A250 | T-0.1
03585 | BREAKER 3X(17.5-25) A 40/25 KA 240/440V | XT1C 160 TMD | 1SDA067391R1 | ABB | Und | 743000 | 45729 | 0.52 | 0.55 | 356640 | 334350 |  | ABB | IMSEL | PROELECTRICO |  |  |  | 743000 | E-BRE-A100 | T-0.1
03586 | BREAKER 3X(22.4-32) A 40/25 KA 240/440V | XT1C 160 TMD | 1SDA067392R1 | ABB | Und | 743000 | 45729 | 0.52 | 0.55 | 356640 | 334350 |  | ABB | IMSEL | PROELECTRICO |  |  |  | 743000 | E-BRE-A100 | T-0.1
03587 | BREAKER 3X(28-40) A 40/25 KA 240/440V | XT1C 160 TMD | 1SDA067393R1 | ABB | Und | 743000 | 45729 | 0.52 | 0.55 | 356640 | 334350 |  | ABB | IMSEL | PROELECTRICO |  |  |  | 743000 | E-BRE-A100 | T-0.1
03588 | BREAKER 3X(35-50) A 40/25 KA 240/440V | XT1C 160 TMD | 1SDA067394R1 | ABB | Und | 743000 | 45729 | 0.52 | 0.55 | 356640 | 334350 |  | ABB | IMSEL | PROELECTRICO |  |  |  | 743000 | E-BRE-A100 | T-0.1
03589 | BREAKER 3X(44.1-63) A 40/25 KA 240/440V | XT1C 160 TMD | 1SDA067395R1 | ABB | Und | 743000 | 45729 | 0.52 | 0.55 | 356640 | 334350 |  | ABB | IMSEL | PROELECTRICO |  |  |  | 743000 | E-BRE-A100 | T-0.1
03590 | BREAKER 3X(56-80) A 40/25 KA 240/440V | XT1C 160 TMD | 1SDA067396R1 | ABB | Und | 762000 | 45729 | 0.52 | 0.55 | 365760 | 342900 |  | ABB | IMSEL | PROELECTRICO |  |  |  | 762000 | E-BRE-A100 | T-0.1
03591 | BREAKER 3X(70-100) A 40/25 KA 240/440V * | XT1C 160 TMD | 1SDA067397R1 | ABB | Und | 762000 | 45729 | 0.52 | 0.55 | 365760 | 342900 |  | ABB | IMSEL | PROELECTRICO |  |  |  | 762000 | E-BRE-A100 | T-0.1
03592 | BREAKER 3X(87.5-125) A 40/25 KA 240/440V | XT1C 160 TMD | 1SDA067398R1 | ABB | Und | 1111000 | 45729 | 0.52 | 0.55 | 533280 | 499950 |  | ABB | IMSEL | PROELECTRICO |  |  |  | 1111000 | E-BRE-A250 | T-0.1
03593 | BREAKER 3X(112-160) A 40/25 KA 240/440V | XT1C 160 TMD | 1SDA067399R1 | ABB | Und | 1168000 | 45729 | 0.52 | 0.55 | 560640 | 525600 |  | ABB | IMSEL | PROELECTRICO |  |  |  | 1168000 | E-BRE-A250 | T-0.1
FALTA
03614 | BREAKER 3X(140-200) A 50/25 KA 240/440V | XT3N 250 TMD | 1SDA068058R1 | ABB | Und | 1723000 | 45729 | 0.52 | 0.55 | 827040 | 775350 |  | ABB | IMSEL | PROELECTRICO |  |  |  | 1723000 | E-BRE-A250 | T-0.1
03615 | BREAKER 3X(175-250) A 50/25 KA 240/440V | XT3N 250 TMD | 1SDA068059R1 | ABB | Und | 1979000 | 45729 | 0.52 | 0.55 | 949920 | 890550 |  | ABB | IMSEL | PROELECTRICO |  |  |  | 1979000 | E-BRE-A250 | T-0.1
03616 | LIBRE
03617 | BREAKER 3X(224-320) A 70/30 KA 240/440V | XT5N 400 TMA | 1SDA100344R1 | ABB | Und | 2262000 | 45729 | 0.52 | 0.55 | 1085760 | 1017900 |  | ABB | IMSEL | PROELECTRICO |  |  |  | 2262000 | E-BRE-A600 | T-0.15
03618 | BREAKER 3X(280-400) A 70/30 KA 240/440V | XT5N 400 TMA | 1SDA100345R1 | ABB | Und | 2262000 | 45729 | 0.52 | 0.55 | 1085760 | 1017900 |  | ABB | IMSEL | PROELECTRICO |  |  |  | 2262000 | E-BRE-A600 | T-0.15
03619 | BREAKER 3X(350-500) A 70/30 KA 240/440V | XT5N 630 TMA | 1SDA100346R1 | ABB | Und | 4637000 | 45729 | 0.52 | 0.55 | 2225760 | 2086650 |  | ABB | IMSEL | PROELECTRICO |  |  |  | 4637000 | E-BRE-A600 | T-0.15
03620 | LIBRE
03621 | BREAKER 3X(441-630) A 70/30 KA 240/440V | XT5N 630 TMA | 1SDA100347R1 | ABB | Und | 5517000 | 45729 | 0.52 | 0.55 | 2648160 | 2482650 |  | ABB | IMSEL | PROELECTRICO |  |  |  | 5517000 | E-BRE-1200 | T-1.1
03622 | BREAKER 3X(560-800) A 70/30 KA 240/440V | XT6N 800 TMA | 1SDA100718R1 | ABB | Und | 7630000 | 45729 | 0.52 | 0.55 | 3662400 | 3433500 |  | ABB | IMSEL | PROELECTRICO |  |  |  | 7630000 | E-BRE-1200 | T-1.1
FALTA
03633 | BREAKER 3X(14-20) A 85/45 KA 240/440V | XT2S 160 TMA | 1SDA067551R1 | ABB | Und | 1235000 | 45729 | 0.52 | 0.55 | 592800 | 555750 |  | ABB | IMSEL | PROELECTRICO |  |  |  | 1235000 | E-BRE-A250 | T-0.1
FALTA
03635 | BREAKER 3X(22-32) A 85/45 KA 240/440V | XT2S 160 TMA | 1SDA067553R1 | ABB | Und | 1235000 | 45729 | 0.52 | 0.55 | 592800 | 555750 |  | ABB | IMSEL | PROELECTRICO |  |  |  | 1235000 | E-BRE-A250 | T-0.1
FALTA
03637 | BREAKER 3X(35-50) A 85/45 KA 240/440V | XT2S 160 TMA | 1SDA067555R1 | ABB | Und | 1235000 | 45729 | 0.52 | 0.55 | 592800 | 555750 |  | ABB | IMSEL | PROELECTRICO |  |  |  | 1235000 | E-BRE-A250 | T-0.1
FALTA
03641 | BREAKER 3X(87,5-125) A 85/45 KA 240/440V | XT2S 160 TMA | 1SDA067559R1 | ABB | Und | 1938000 | 45729 | 0.52 | 0.55 | 930240 | 872100 |  | ABB | IMSEL | PROELECTRICO |  |  |  | 1938000 | E-BRE-A250 | T-0.1
03642 | BREAKER 3X(112-160) A 85/45 KA 240/440V | XT2S 160 TMA | 1SDA067560R1 | ABB | Und | 2024000 | 45729 | 0.52 | 0.55 | 971520 | 910800 |  | ABB | IMSEL | PROELECTRICO |  |  |  | 2024000 | E-BRE-A250 | T-0.1
FALTA
FALTA
03646 | BREAKER 3X(140-200) A 85/40 KA 240/440V | XT3S 250 TMD | 1SDA068220R1 | ABB | Und | 2241000 | 45729 | 0.52 | 0.55 | 1075680 | 1008450 |  | ABB | IMSEL | PROELECTRICO |  |  |  | 2241000 | E-BRE-A250 | T-0.1
03647 | BREAKER 3X(175-250) A 85/40 KA 240/440V | XT3S 250 TMD | 1SDA068221R1 | ABB | Und | 2518000 | 45729 | 0.52 | 0.55 | 1208640 | 1133100 |  | ABB | IMSEL | PROELECTRICO |  |  |  | 2518000 | E-BRE-A250 | T-0.1
03648 | LIBRE
03650 | BREAKER 3X(224-320) A 85/40 KA 240/440V | XT5S 400 TMA | 1SDA100414R1 | ABB | Und | 3712000 | 45729 | 0.52 | 0.55 | 1781760 | 1670400 |  | ABB | IMSEL | PROELECTRICO |  |  |  | 3712000 | E-BRE-A600 | T-0.15
03651 | BREAKER 3X(280-400) A 85/40 KA 240/440V | XT5S 400 TMA | 1SDA100415R1 | ABB | Und | 3712000 | 45729 | 0.52 | 0.55 | 1781760 | 1670400 |  | ABB | IMSEL | PROELECTRICO |  |  |  | 3712000 | E-BRE-A600 | T-0.15
03652 | BREAKER 3X(350-500) A 85/40 KA 240/440V | XT5S 630 TMA | 1SDA100416R1 | ABB | Und | 5154000 | 45729 | 0.52 | 0.55 | 2473920 | 2319300 |  | ABB | IMSEL | PROELECTRICO |  |  |  | 5154000 | E-BRE-A600 | T-0.15
03653 | LIBRE
03654 | BREAKER 3X(441-630) A 85/45 KA 240/440V | XT5S 630 TMA | 1SDA100417R1 | ABB | Und | 6756000 | 45729 | 0.52 | 0.55 | 3242880 | 3040200 |  | ABB | IMSEL | PROELECTRICO |  |  |  | 6756000 | E-BRE-1200 | T-1.1
03655 | BREAKER 3X(560-800) A 85/45 KA 240/440V | XT6S 800 TMA | 1SDA100740R1 | ABB | Und | 9227000 | 45729 | 0.52 | 0.55 | 4428960 | 4152150 |  | ABB | IMSEL | PROELECTRICO |  |  |  | 9227000 | E-BRE-1200 | T-1.1
FALTA
03695 | BREAKER 3X(252-630) A 70/30 KA 240/440V | XT5N 630 | 1SDA100355R1 | ABB | Und | 4952000 | 45729 | 0.52 | 0.55 | 2376960 | 2228400 |  | ABB | IMSEL | PROELECTRICO |  |  |  | 4952000 | E-BRE-1200 | T-1.1
03696 | BREAKER 3X(320-800) A 70/30 KA 240/440V | XT6N 800 PR221DS-LS/I | 1SDA100719R1 | ABB | Und | 8544000 | 45729 | 0.52 | 0.55 | 4101120 | 3844800 |  | ABB | IMSEL | PROELECTRICO |  |  |  | 8544000 | E-BRE-1200 | T-1.1
03697 | BREAKER 3X(400-1000) A 70/30 KA 240/440V | XT6N 1000 PR221DS-LS/I | 1SDX158788R1 | ABB | Und | 10505000 | 45729 | 0.52 | 0.55 | 5042400 | 4727250 |  | ABB | IMSEL | PROELECTRICO |  |  |  | 10505000 | E-BRE-1200 | T-1.1
FALTA
03720 | BREAKER 3X(500-1250) A 85/50 KA 240/440V | XT6S 1250 PR231P-LS/I | 1SDA100828R1 | ABB | Und | 15994000 | 45729 | 0.52 | 0.55 | 7677120 | 7197300 |  | ABB | IMSEL | PROELECTRICO |  |  |  | 15994000 | E-BRE-4000 | T-1.1
03721 | BREAKER 3X(640-1600) A 85/50 KA 240/440V | XT6S 1600 PR231P-LS/I | 1SDA062994R1 | ABB | Und | 20785000 | 45729 | 0.52 | 0.55 | 9976800 | 9353250 |  | ABB | IMSEL | PROELECTRICO |  |  |  | 20785000 | E-BRE-4000 | T-1.1
03722 | BREAKER 3X(640-1600) A 85/50 KA 240/440V MOTORIZABLE | XT7S M 1600 -LS/I | 1SDA101369R1 | ABB | Und | 19610000 | 45729 | 0.52 | 0.55 | 9412800 | 8824500 |  | ABB | IMSEL | PROELECTRICO |  |  |  | 19610000 | E-BRE-4000 | T-1.1
FALTA
03730 | BREAKER 3X(11-16) A 100/65 KA 240/440V | XT2H 160 TMA | 1SDA067594R1 | ABB | Und | 1299000 | 45729 | 0.52 | 0.55 | 623520 | 584550 |  | ABB | IMSEL | PROELECTRICO |  |  |  | 1299000 | E-BRE-A250 | T-0.1
FALTA
03733 | BREAKER 3X(22.4-32) A 100/65 KA 240/440V | XT2H 160 TMA | 1SDA067597R1 | ABB | Und | 1299000 | 45729 | 0.52 | 0.55 | 623520 | 584550 |  | ABB | IMSEL | PROELECTRICO |  |  |  | 1299000 | E-BRE-A250 | T-0.1
FALTA
03736 | BREAKER 3X(44-63) A 100/65 KA 240/440V | XT2H 160 TMA | 1SDA067600R1 | ABB | Und | 1299000 | 45729 | 0.52 | 0.55 | 623520 | 584550 |  | ABB | IMSEL | PROELECTRICO |  |  |  | 1299000 | E-BRE-A250 | T-0.1
03737 | BREAKER 3X(56-80) A 100/65 KA 240/440V | XT2H 160 TMA | 1SDA067601R1 | ABB | Und | 1721000 | 45729 | 0.52 | 0.55 | 826080 | 774450 |  | ABB | IMSEL | PROELECTRICO |  |  |  | 1721000 | E-BRE-A250 | T-0.1
03738 | BREAKER 3X(70-100) A 100/65 KA 240/440V | XT2H 160 TMA | 1SDA067602R1 | ABB | Und | 1717000 | 45729 | 0.52 | 0.55 | 824160 | 772650 |  | ABB | IMSEL | PROELECTRICO |  |  |  | 1717000 | E-BRE-A250 | T-0.1
03739 | BREAKER 3X(87-125) A 100/65 KA 240/440V | XT2H 160 TMA | 1SDA067603R1 | ABB | Und | 2053000 | 45729 | 0.52 | 0.55 | 985440 | 923850 |  | ABB | IMSEL | PROELECTRICO |  |  |  | 2053000 | E-BRE-A250 | T-0.1
03740 | BREAKER 3X(160-200) A 100/65 KA 240/440V | XT4H 250 TMA | 1SDA068343R1 | ABB | Und | 3490000 | 45729 | 0.52 | 0.55 | 1675200 | 1570500 |  | ABB | IMSEL | PROELECTRICO |  |  |  | 3490000 | E-BRE-A250 | T-0.1
03741 | BREAKER 3X(175-250) A 100/65 KA 240/440V | XT4H 250 TMA | 1SDA068345R1 | ABB | Und | 3259000 | 45729 | 0.52 | 0.55 | 1564320 | 1466550 |  | ABB | IMSEL | PROELECTRICO |  |  |  | 3259000 | E-BRE-A250 | T-0.1
03742 | LIBRE
03743 | BREAKER 3X(224-320) A 100/65 KA 240/440V | XT5H 400 TMA | 1SDA100484R1 | ABB | Und | 3609000 | 45729 | 0.52 | 0.55 | 1732320 | 1624050 |  | ABB | IMSEL | PROELECTRICO |  |  |  | 3609000 | E-BRE-A600 | T-0.15
03744 | BREAKER 3X(280-400) A 100/65 KA 240/440V | XT5H 400 TMA | 1SDA100485R1 | ABB | Und | 3799000 | 45729 | 0.52 | 0.55 | 1823520 | 1709550 |  | ABB | IMSEL | PROELECTRICO |  |  |  | 3799000 | E-BRE-A600 | T-0.15
03745 | BREAKER 3X(350-500) A 100/65 KA 240/440V | XT5H 630 TMA | 1SDA100486R1 | ABB | Und | 5826000 | 45729 | 0.52 | 0.55 | 2796480 | 2621700 |  | ABB | IMSEL | PROELECTRICO |  |  |  | 5826000 | E-BRE-A600 | T-0.15
03746 | LIBRE
03747 | BREAKER 3X(441-630) A 100/50 KA 240/440V | XT5H 630 TMA | 1SDA100487R1 | ABB | Und | 6507000 | 45729 | 0.52 | 0.55 | 3123360 | 2928150 |  | ABB | IMSEL | PROELECTRICO |  |  |  | 6507000 | E-BRE-1200 | T-1.1
03748 | BREAKER 3X(560-800) A 100/50 KA 240/440V | XT6H 800 TMA | 1SDA100762R1 | ABB | Und | 10449000 | 45729 | 0.52 | 0.55 | 5015520 | 4702050 |  | ABB | IMSEL | PROELECTRICO |  |  |  | 10449000 | E-BRE-1200 | T-1.1
FALTA
03853 | BREAKER 3X(500-1250) A 42/42 KA 240/440V | E1.2B 1250 EKIP DIP LI | 1SDA070821R1 | ABB | Und | 15840000 | 45729 | 0.52 | 0.55 | 7603200 | 7128000 |  | ABB | IMSEL | PROELECTRICO |  |  |  | 15840000 | E-BRE-4000 | T-1.1
03854 | BREAKER 3X(800-1600) A 42/42 KA 240/440V | E1.2B 1600 EKIP DIP LI | 1SDA070861R1 | ABB | Und | 17601000 | 45729 | 0.52 | 0.55 | 8448480 | 7920450 |  | ABB | IMSEL | PROELECTRICO |  |  |  | 17601000 | E-BRE-4000 | T-1.1
03855 | BREAKER 3X(800-2000) A 42/42 KA 240/440V | E2.2B 2000 EKIP DIP LI | 1SDA071021R1 | ABB | Und | 24485000 | 45729 | 0.52 | 0.55 | 11752800 | 11018250 |  | ABB | IMSEL | PROELECTRICO |  |  |  | 24485000 | E-BRE-4000 | T-1.1
03856 | BREAKER 3X(1000-2500) A 66/66 KA 240/440V | E2.2N 2500 EKIP DIP LI | 1SDA071061R1 | ABB | Und | 34203000 | 45729 | 0.52 | 0.55 | 16417440 | 15391350 |  | ABB | IMSEL | PROELECTRICO |  |  |  | 34203000 | E-BRE-4000 | T-1.1
03857 | BREAKER 3X(1280-3200) A 66/66 KA 240/440V | E4.2N 3200 EKIP DIP LI | 1SDA071141R1 | ABB | Und | 38911000 | 45729 | 0.52 | 0.55 | 18677280 | 17509950 |  | ABB | IMSEL | PROELECTRICO |  |  |  | 38911000 | E-BRE-4000 | T-1.1
03858 | BREAKER 3X(1600-4000) A 66/66 KA 240/440V | E4.2N 4000 EKIP DIP LI | 1SDA071191R1 | ABB | Und | 53828000 | 45729 | 0.52 | 0.55 | 25837440 | 24222600 |  | ABB | IMSEL | PROELECTRICO |  |  |  | 53828000 | E-BRE-4000 | T-1.1
03859 | BREAKER 3X(2000-5000) A 100/100 KA 240/440V * | E6.2H 5000 EKIP DIP LI | 1SDA071261R1 | ABB | Und | 89967000 | 45729 | 0.52 | 0.55 | 43184160 | 40485150 |  | ABB | IMSEL | PROELECTRICO |  |  |  | 89967000 | E-BRE-6300 | T-1.12
03860 | BREAKER 3X(2520-6300) A 100/100 KA 240/440V * | E6.2H 6300 EKIP DIP LI | 1SDA071291R1 | ABB | Und | 105503000 | 45729 | 0.52 | 0.55 | 50641440 | 47476350 |  | ABB | IMSEL | PROELECTRICO |  |  |  | 105503000 | E-BRE-6300 | T-1.12
FALTA
03862 | BREAKER 3X(560-800) A 100/50 KA 240/440V LSIG | E1.2N 800 Ekip Dip LSIG 3p F F | 1SDA070763R1 | ABB | Und | 19669000 | 45729 | 0.52 | 0.55 | 9441120 | 8851050 |  | ABB | IMSEL | PROELECTRICO |  |  |  | 19669000 | E-BRE-4000 | T-1.1
03865 | INTERRUPTOR C. SACE EMAX2 E2.2H 1250 FIJO TRIPOLAR CON TERMINALES TRASEROS HORIZONTALES Y DISPARO ESTATÓLICO EN AC EKIP/TOUCH-LSIG R 1250 EQUIPADO CON: 4 CONTACTOS AUXILIARES Y INTERRUPTOR C. EN POSICIÓN ABIERTO-CERRADO 900V | E2.2H/E9 1250 Ekip Touch LSIG 3p FHR | 1SDA104349R1 | ABB | Und | 41231000 | 45729 | 0.52 | 0.55 | 19790880 | 18553950 |  | ABB | IMSEL | PROELECTRICO |  |  |  | 41231000 | E-BRE-4000 | T-1.1
03866 | BREAKER 3X(500-1250) A 50/66 KA 240/440V LISG | E1.2N 1250 Ekip Dip LSIG 3p F F | 1SDA070843R1 | ABB | Und | 20071000 | 45729 | 0.52 | 0.55 | 9634080 | 9031950 |  | ABB | IMSEL | PROELECTRICO |  |  |  | 20071000 | E-BRE-4000 | T-1.1
FALTA
03867 | BREAKER 3X(800-1600) A 42/42 KA 240/440V LSIG | E1.2B 1600 EKIP DIP LI | 1SDA070863R1 | ABB | Und | 18016000 | 45729 | 0.52 | 0.55 | 8647680 | 8107200 |  | ABB | IMSEL | PROELECTRICO |  |  |  | 18016000 | E-BRE-4000 | T-1.1
03868 | BREAKER 3X(800-1600) A 50/66 KA 240/440V LISG | E1.2N 1600 Ekip DIP LSIG 3p FF | 1SDA070883R1 | ABB | Und | 22686000 | 45729 | 0.52 | 0.55 | 10889280 | 10208700 |  | ABB | IMSEL | PROELECTRICO |  |  |  | 22686000 | E-BRE-4000 | T-1.1
FALTA
03880 | BREAKER 3X(320-800) A 66 KA 440V LSIG PARTE MOVIL | E1.2N 800 Ekip Touch LSIG 3p WMP | 1SDA072116R1 | ABB | Und | 30564000 | 45729 | 0.52 | 0.55 | 14670720 | 13753800 |  | ABB | IMSEL | PROELECTRICO |  |  |  | 30564000 | E-BRE-4000 | T-1.1
FALTA
03883 | BREAKER 3X(640-1600) A 66 KA 440V LSIG PARTE MOVIL | E1.2N 1600 Ekip Touch LSIG 3p WMP | 1SDA072236R1 | ABB | Und | 34740000 | 45729 | 0.52 | 0.55 | 16675200 | 15633000 |  | ABB | IMSEL | PROELECTRICO |  |  |  | 34740000 | E-BRE-4000 | T-1.1
03880 | ACCESORIOS BREAKER ABB TMAX
FALTA
03901 | CONTACTO AUXILIAR ESTADO 1NA+C | XT5 A XT6 | 1SDA066422R1 | ABB | Und | 131000 | 45729 | 0.52 | 0.55 | 62880 | 58950 |  | ABB | IMSEL | PROELECTRICO |  | INSEL |  | 131000 | M-ACCESV-1 | T-0.17
03902 | 1NA+C Señalización de disparo (trip) por: actuación del relé de protección, bobinas de apertura o de mínima tensión, acción del pulsador de test, del pulsador de apertura de emergencia del mando motor y otros. | XT2 A XT4 | 1SDA066424R1 | ABB | Und | 131000 | 45729 | 0.52 | 0.55 | 62880 | 58950 |  | ABB | IMSEL | PROELECTRICO |  | INSEL |  | 131000 | M-ACCESV-1 | T-0.17
FALTA
03905 | CONTACTO AUXILIAR FALLA 1NA+C | XT1 A XT4 | 1SDA066431R1 | ABB | Und | 184000 | 45729 | 0.52 | 0.55 | 88320 | 82800 |  | ABB | IMSEL | PROELECTRICO |  | INSEL |  | 184000 | M-ACCESV-1 | T-0.17
FALTA
03975 | BOBINA DE DISPARO POR EMISIÓN DE CORRIENTE 110-125 VAC/DC | T4-T5-T6 | 1SDA054865R1 | ABB | Und | 308000 | 45729 | 0.52 | 0.55 | 147840 | 138600 |  | ABB | IMSEL | PROELECTRICO |  | INSEL |  | 308000 | M-ACCESV-1 | T-0.17
03977 | BOBINA DE DISPARO POR EMISIÓN DE CORRIENTE 220-240 VAC/DC | T7-T7M | 1SDA063548R1 | ABB | Und | 553000 | 45729 | 0.52 | 0.55 | 265440 | 248850 |  | ABB | IMSEL | PROELECTRICO |  | INSEL |  | 553000 | M-ACCESV-1 | T-0.17
03980 | BOBINA DE MINIMA TENSION 110-127 VAC/DC | XT1 A XT4 | 1SDA066391R1 | ABB | Und | 441000 | 45729 | 0.52 | 0.55 | 211680 | 198450 |  | ABB | IMSEL | PROELECTRICO |  | INSEL |  | 441000 | M-ACCESV-1 | T-0.17
03981 | BOBINA DE MINIMA TENSION 220-240 VAC/DC | XT1 A XT4 | 1SDA066392R1 | ABB | Und | 441000 | 45729 | 0.52 | 0.55 | 211680 | 198450 |  | ABB | IMSEL | PROELECTRICO |  | INSEL |  | 441000 | M-ACCESV-1 | T-0.17
04004 | MANDO MOTORIZADO 110-125VAC/DC | XT1-XT3 | 1SDA066459R1 | ABB | Und | 1318000 | 45729 | 0.52 | 0.55 | 632640 | 593100 |  | ABB | IMSEL | PROELECTRICO |  | INSEL |  | 1318000 | M-ACCESV-1 | T-0.17
04005 | MANDO MOTORIZADO 220-250VAC/DC | XT1-XT3 | 1SDA066460R1 | ABB | Und | 1318000 | 45729 | 0.52 | 0.55 | 632640 | 593100 |  | ABB | IMSEL | PROELECTRICO |  | INSEL |  | 1318000 | M-ACCESV-1 | T-0.17
04008 | MANDO MOTORIZADO 110/125 VAC/DC | XT2-XT4 | 1SDA066465R1 | ABB | Und | 3082000 | 45729 | 0.52 | 0.55 | 1479360 | 1386900 |  | ABB | IMSEL | PROELECTRICO |  | INSEL |  | 3082000 | M-ACCESV-1 | T-0.17
04009 | MANDO MOTORIZADO 220/250 VAC/DC | XT5 | 1SDA104885R1 | ABB | Und | 4298000 | 45729 | 0.52 | 0.55 | 2063040 | 1934100 |  | ABB | IMSEL | PROELECTRICO |  | INSEL |  | 4298000 | M-ACCESV-1 | T-0.17
04010 | MANDO MOTORIZADO 110/125 VAC/DC | XT6 | 1SDA104893R1 | ABB | Und | 4825000 | 45729 | 0.52 | 0.55 | 2316000 | 2171250 |  | ABB | IMSEL | PROELECTRICO |  | INSEL |  | 4825000 | M-ACCESV-1 | T-0.17
04011 | MANDO MOTORIZADO 220/250 VAC/DC | XT6 | 1SDA104895R1 | ABB | Und | 4825000 | 45729 | 0.52 | 0.55 | 2316000 | 2171250 |  | ABB | IMSEL | PROELECTRICO |  | INSEL |  | 4825000 | M-ACCESV-1 | T-0.17
04012 | MANDO MOTORIZADO 220/250 VAC/DC | XT7M | 1SDA104922R1 | ABB | Und | 4738000 | 45729 | 0.52 | 0.55 | 2274240 | 2132100 |  | ABB | IMSEL | PROELECTRICO |  | INSEL |  | 4738000 | M-ACCESV-1 | T-0.17
04023 | CONTACTO AUXILIAR 3NA+C ESTADO 1NA+C DISPARO | T4-T5-T6 | 1SDA051369R1 | ABB | Und | 905000 | 45729 | 0.52 | 0.55 | 434400 | 407250 |  | ABB | IMSEL | PROELECTRICO |  | INSEL |  | 905000 | M-ACCESV-1 | T-0.17
04024 | Grupo armazón enclavamiento horizontal MIR-HR | XT1-XT4 | 1SDA066637R1 | ABB | Und | 1388000 | 45729 | 0.52 | 0.55 | 666240 | 624600 |  | ABB | IMSEL | PROELECTRICO |  | INSEL |  | 1388000 | M-ACCESV-1 | T-0.17
04025 | Grupo armazón enclavamiento horizontal MIR-H | XT5 | 1SDA105117R1 | ABB | Und | 632000 | 45729 | 0.52 | 0.55 | 303360 | 284400 |  | ABB | IMSEL | PROELECTRICO |  | INSEL |  | 632000 | M-ACCESV-1 | T-0.17
04026 | Grupo armazón enclavamiento horizontal MIR-H | XT6 | 1SDA105118R1 | ABB | Und | 1384000 | 45729 | 0.52 | 0.55 | 664320 | 622800 |  | ABB | IMSEL | PROELECTRICO |  | INSEL |  | 1384000 | M-ACCESV-1 | T-0.17
04027 | Placa de Enclavamiento mecánico (F) | XT5 | 1SDA105122R1 | ABB | Und | 131000 | 45729 | 0.52 | 0.55 | 62880 | 58950 |  | ABB | IMSEL | PROELECTRICO |  | INSEL |  | 131000 | M-ACCESV-1 | T-0.17
04028 | Placa de Enclavamiento mecánico (F) | XT6 | 1SDA105126R1 | ABB | Und | 281000 | 45729 | 0.52 | 0.55 | 134880 | 126450 |  | ABB | IMSEL | PROELECTRICO |  | INSEL |  | 281000 | M-ACCESV-1 | T-0.17
KIT TRANSFERENCIAS MOTORIZADOS ABB (SIN RELE DE TRANSFERENCIA)
04029 | Kit de transferencia 160A 15/25kA 440/220Vac. Parte 1 de 2. | KIT. XT1B 160A TMD PARTE 1 DE 2 | 1SDX079476R1 | ABB | Und | #N/A | 45729 | 0.52 | 0.55 | #N/A | #N/A |  | ABB | IMSEL | PROELECTRICO |  |  |  | #N/A | E-TRA-A250 | T-1.37
04030 | Kit de transferencia 160A 15/25kA 440/220Vac. Parte 2 de 2. | KIT. XT1B 160A TMD PARTE 2 DE 2 | 1SDX079477R1 | ABB | Und | #N/A | 45729 | 0.52 | 0.55 | #N/A | #N/A |  | ABB | IMSEL | PROELECTRICO |  |  |  | #N/A
04031 | Kit de transferencia 200A 36/65kA 440/220Vac. Parte 1 de 2. | KIT. XT3N 200A TMD PARTE 1 DE 2 | 1SDX077820R1 | ABB | Und | #N/A | 45729 | 0.52 | 0.55 | #N/A | #N/A |  | ABB | IMSEL | PROELECTRICO |  |  |  | #N/A | E-TRA-A250 | T-1.37
04032 | Kit de transferencia 200A 36/65kA 440/220Vac. Parte 2 de 2. | KIT. XT3N 200A TMD PARTE 2 DE 2 | 1SDX077841R1 | ABB | Und | #N/A | 45729 | 0.52 | 0.55 | #N/A | #N/A |  | ABB | IMSEL | PROELECTRICO |  |  |  | #N/A
04033 | Kit de transferencia 250A 36/65kA 440/220Vac. Parte 1 de 2. | KIT. XT3N 250A TMD PARTE 1 DE 2 | 1SDX077821R1 | ABB | Und | #N/A | 45729 | 0.52 | 0.55 | #N/A | #N/A |  | ABB | IMSEL | PROELECTRICO |  |  |  | #N/A | E-TRA-A250 | T-1.37
04034 | Kit de transferencia 250A 36/65kA 440/220Vac. Parte 2 de 2. | KIT. XT3N 250A TMD PARTE 2 DE 2 | 1SDX079638R1 | ABB | Und | #N/A | 45729 | 0.52 | 0.55 | #N/A | #N/A |  | ABB | IMSEL | PROELECTRICO |  |  |  | #N/A
04035 | KIT DE TRANSFERENCIA (280-400)A 30/70kA 440/220VAC. | KIT. XT5N 400A TMA | KIT-XT5-400A-TMA | ABB | Und | 11964000 | 45729 | 0.52 | 0.55 | 5742720 | 5383800 |  | ABB | IMSEL | PROELECTRICO |  |  |  | 11964000 | E-TRA-A600 | T-1.45
04036 | Kit de transferencia 400A 30/70kA 440/220Vac. Parte 2 de 2. | KIT. T5N 400A TMA PARTE 2 DE 2 | ANULADO NO VA | ABB | Und | #N/A | 45729 | 0.52 | 0.55 | #N/A | #N/A |  | ABB | IMSEL | PROELECTRICO |  |  |  | #N/A
04037 | Kit de transferencia 500A 30/70kA 440/220Vac. Parte 1 de 2. | KIT. T5N 500A TMA PARTE 1 DE 2 | 1SDX077822R1 | ABB | Und | #N/A | 45729 | 0.52 | 0.55 | #N/A | #N/A |  | ABB | IMSEL | PROELECTRICO |  |  |  | #N/A | E-TRA-A600 | T-1.45
04038 | Kit de transferencia 500A 30/70kA 440/220Vac. Parte 2 de 2. | KIT. T5N 500A TMA PARTE 2 DE 2 | 1SDX077842R1 | ABB | Und | #N/A | 45729 | 0.52 | 0.55 | #N/A | #N/A |  | ABB | IMSEL | PROELECTRICO |  |  |  | #N/A
04039 | KIT DE TRANSFERENCIA (252-630)A 30/70kA 440/220VAC. | KIT-XT5-630A-LS/I | KIT-XT5-630A-LS/I | ABB | Und | 15639000 | 45729 | 0.52 | 0.55 | 7506720 | 7037550 |  | ABB | IMSEL | PROELECTRICO |  |  |  | 15639000 | E-TRA-A600 | T-1.45
04040 | Kit de transferencia 630A 30/70kA 440/220Vac. Parte 2 de 2. | KIT. T5N 630A PR221DS -LS/I PARTE 2 DE 2 | ANULADO NO VA | ABB | Und | #N/A | 45729 | 0.52 | 0.55 | #N/A | #N/A |  | ABB | IMSEL | PROELECTRICO |  |  |  | #N/A
04041 | Kit de transferencia 800A 30/70kA 440/220Vac. Parte 1 de 2. | KIT. T6N 800A TMA PARTE 1 DE 2 | 1SDX053742R1 | ABB | Und | #N/A | 45729 | 0.52 | 0.55 | #N/A | #N/A |  | ABB | IMSEL | PROELECTRICO |  |  |  | #N/A | E-TRA-1200 | T-5.05
04042 | Kit de transferencia 800A 30/70kA 440/220Vac. Parte 2 de 2. | KIT. T6N 800A TMA PARTE 2 DE 2 | 1SDX053743R1 | ABB | Und | #N/A | 45729 | 0.52 | 0.55 | #N/A | #N/A |  | ABB | IMSEL | PROELECTRICO |  |  |  | #N/A
04043 | Kit de transferencia 1000A 30/70kA 440/220Vac. Parte 1 de 2. | KIT. T6N 1000A PR221DS-LS/I PARTE 1 DE 2 | KIT-XT6-1000A-LS/I | ABB | Und | 28373000 | 45729 | 0.52 | 0.55 | 13619040 | 12767850 |  | ABB | IMSEL | PROELECTRICO |  |  |  | 28373000 | E-TRA-1200 | T-5.05
04044 | Kit de transferencia 1000A 30/70kA 440/220Vac. Parte 2 de 2. | KIT. T6N 1000A PR221DS-LS/I PARTE 2 DE 2 | ANULADO NO VA | ABB | Und | #N/A | 45729 | 0.52 | 0.55 | #N/A | #N/A |  | ABB | IMSEL | PROELECTRICO |  |  |  | #N/A
04045 | Kit de transferencia 1000A LSIG 30/70kA 440/220Vac. Parte 1 de 2. | KIT. T6N 1000A PR222DS-LSIG PARTE 1 DE 2 | 1SDX079478R1 | ABB | Und | #N/A | 45729 | 0.52 | 0.55 | #N/A | #N/A |  | ABB | IMSEL | PROELECTRICO |  |  |  | #N/A | E-TRA-1200 | T-5.05
04046 | Kit de transferencia 1000A LSIG 30/70kA 440/220Vac. Parte 2 de 2. | KIT. T6N 1000A PR222DS-LSIG PARTE 2 DE 2 | 1SDX079479R1 | ABB | Und | #N/A | 45729 | 0.52 | 0.55 | #N/A | #N/A |  | ABB | IMSEL | PROELECTRICO |  |  |  | #N/A
04047 | Kit de transferencia 1250A 50/85kA 440/220Vac. Parte 1 de 2. | Kit de transferencia 1250A / Reles PR231DS-LS/I PARTE 1 DE 2 | 1SDX057575R1 | ABB | Und | #N/A | 45729 | 0.52 | 0.55 | #N/A | #N/A |  | ABB | IMSEL | PROELECTRICO |  |  |  | #N/A | E-TRA-1200 | T-5.05
04048 | Kit de transferencia 1250A 50/85kA 440/220Vac. Parte 2 de 2. | Kit de transferencia 1250A / Reles PR231DS-LS/I PARTE 2 DE 2 | 1SDX057574R1 | ABB | Und | #N/A | 45729 | 0.52 | 0.55 | #N/A | #N/A |  | ABB | IMSEL | PROELECTRICO |  |  |  | #N/A
04049 | Kit de transferencia 1250A LSIG 50/85kA 440/220Vac. Parte 1 de 2. | Kit de transferencia 1250A / Reles PR331P-LSIG PARTE 1 DE 2 | 1SDX079480R1 | ABB | Und | #N/A | 45729 | 0.52 | 0.55 | #N/A | #N/A |  | ABB | IMSEL | PROELECTRICO |  |  |  | #N/A | E-TRA-1200 | T-5.05
04050 | Kit de transferencia 1250A LSIG 50/85kA 440/220Vac. Parte 2 de 2. | Kit de transferencia 1250A / Reles PR331P-LSIG PARTE 2 DE 2 | 1SDX079481R1 | ABB | Und | #N/A | 45729 | 0.52 | 0.55 | #N/A | #N/A |  | ABB | IMSEL | PROELECTRICO |  |  |  | #N/A
04051 | Kit de transferencia 1600A 50/85kA 440/220Vac. Parte 1 de 2. | Kit de transferencia 1600A / Reles PR231DS-LS/I PARTE 1 DE 2 | 1SDX053740R1 | ABB | Und | #N/A | 45729 | 0.52 | 0.55 | #N/A | #N/A |  | ABB | IMSEL | PROELECTRICO |  |  |  | #N/A | E-TRA-4000 | T-5.05
04052 | Kit de transferencia 1600A 50/85kA 440/220Vac. Parte 2 de 2. | Kit de transferencia 1600A / Reles PR231DS-LS/I PARTE 2 DE 2 | 1SDX053741R1 | ABB | Und | #N/A | 45729 | 0.52 | 0.55 | #N/A | #N/A |  | ABB | IMSEL | PROELECTRICO |  |  |  | #N/A
04053 | Kit de transferencia 1600A LSIG 50/85kA 440/220Vac. Parte 1 de 2. | Kit de transferencia 1600A / Reles PR331P-LSIG PARTE 1 DE 2 | 1SDX079482R1 | ABB | Und | #N/A | 45729 | 0.52 | 0.55 | #N/A | #N/A |  | ABB | IMSEL | PROELECTRICO |  |  |  | #N/A | E-TRA-4000 | T-5.05
04054 | Kit de transferencia 1600A LSIG 50/85kA 440/220Vac. Parte 2 de 2. | Kit de transferencia 1600A / Reles PR331P-LSIG PARTE 2 DE 2 | 1SDX079483R1 | ABB | Und | #N/A | 45729 | 0.52 | 0.55 | #N/A | #N/A |  | ABB | IMSEL | PROELECTRICO |  |  |  | #N/A
04055 | Kit de transferencia 2000A 66/66kA 440/220Vac. | Kit de transferencia 2000A / Reles EKip DIP LSIG | KIT-E2-2000A-LSIG | ABB | Und | 63851000 | 45729 | 0.52 | 0.55 | 30648480 | 28732950 |  | ABB | IMSEL | PROELECTRICO |  |  |  | 63851000 | E-TRA-4000 | T-5.05
04056 | Kit de transferencia 2000A 66/66kA 440/220Vac. Parte 2 de 2. | Kit de transferencia 2000A / Reles EKip DIP LSIG | 1SDX079485R1 | ABB | Und | OBSOLETO | 45729 | 0.52 | 0.55 | #VALUE! | #VALUE! |  | ABB | IMSEL | PROELECTRICO |  |  |  | #N/A
04057 | Kit de transferencia 2500A 66/66kA 440/220Vac | Kit de transferencia 2500A / Relés Equipo DIP LSIG | KIT-E2-2500A-LSIG | ABB | Und | 77346000 | 45729 | 0.52 | 0.55 | 37126080 | 34805700 |  | ABB | IMSEL | PROELECTRICO |  |  |  | 77346000 | E-TRA-4000 | T-5.05
04058 | Kit de transferencia 2500A 66/66kA 440/220Vac. Parte 2 de 2. | Kit de transferencia 2500A / Reles EKip DIP LSIG PARTE 2 DE 2 | 1SDX079487R1 | ABB | Und | OBSOLETO | 45729 | 0.52 | 0.55 | #VALUE! | #VALUE! |  | ABB | IMSEL | PROELECTRICO |  |  |  | #N/A
04059 | Kit de transferencia 3200A 66/66kA 440/220Vac. Parte 1 de 2. | Kit de transferencia 3200A / Reles EKip DIP LSIG PARTE 1 DE 2 | 1SDX077823R1 | ABB | Und | #N/A | 45729 | 0.52 | 0.55 | #N/A | #N/A |  | ABB | IMSEL | PROELECTRICO |  |  |  | #N/A | E-TRA-4000 | T-5.05
04060 | Kit de transferencia 3200A 66/66kA 440/220Vac. Parte 2 de 2. | Kit de transferencia 3200A / Reles EKip DIP LSIG PARTE 2 DE 2 | 1SDX077843R1 | ABB | Und | #N/A | 45729 | 0.52 | 0.55 | #N/A | #N/A |  | ABB | IMSEL | PROELECTRICO |  |  |  | #N/A
KIT TRANSFERENCIAS ABB INTERRUPTORES MAGNETICOS (NO INLUYEN RELE DE TRANSFERENCIA)
04069 | Kit de transferencia automática 160A Magnetica. 25/50kA 440/220Vac. Parte 1 de 2. | KIT. XT3N 160A MA PARTE 1 DE 2 | 1SDX077817R1 | ABB | Und | #N/A | 45729 | 0.52 | 0.55 | #N/A | #N/A |  | ABB | IMSEL | PROELECTRICO |  |  |  | #N/A | E-TRA-A250 | T-1.37
04070 | Kit de transferencia automática 160A Magnetica. 25/50kA 440/220Vac. Parte 2 de 2. | KIT. XT3N 160A MA PARTE 2 DE 2 | 1SDX077838R1 | ABB | Und | #N/A | 45729 | 0.52 | 0.55 | #N/A | #N/A |  | ABB | IMSEL | PROELECTRICO |  |  |  | #N/A
04071 | Kit de transferencia automática 200A Magnetica. 25/50kA 440/220Vac. Parte 1 de 2. | KIT. XT3N 200A MA PARTE 1 DE 2 | 1SDX077818R1 | ABB | Und | #N/A | 45729 | 0.52 | 0.55 | #N/A | #N/A |  | ABB | IMSEL | PROELECTRICO |  |  |  | #N/A | E-TRA-A250 | T-1.37
04072 | Kit de transferencia automática 200A Magnetica. 25/50kA 440/220Vac. Parte 2 de 2. | KIT. XT3N 200A MA PARTE 2 DE 2 | 1SDX077839R1 | ABB | Und | #N/A | 45729 | 0.52 | 0.55 | #N/A | #N/A |  | ABB | IMSEL | PROELECTRICO |  |  |  | #N/A
04073 | Kit de transferencia automática 250A Magnetica. 36/65kA 440/220Vac. Parte 1 de 2. | KIT. XT4N 250A EKIP I PARTE 1 DE 2 | 1SDX077819R1 | ABB | Und | #N/A | 45729 | 0.52 | 0.55 | #N/A | #N/A |  | ABB | IMSEL | PROELECTRICO |  |  |  | #N/A | E-TRA-A250 | T-1.37
04074 | Kit de transferencia automática 250A Magnetica. 36/65kA 440/220Vac. Parte 2 de 2. | KIT. XT4N 250A EKIP I PARTE 2 DE 2 | 1SDX077840R1 | ABB | Und | #N/A | 45729 | 0.52 | 0.55 | #N/A | #N/A |  | ABB | IMSEL | PROELECTRICO |  |  |  | #N/A
04075 | Kit de transferencia automática 400A Magnetica. 30/70kA 440/220Vac. | KIT. T5N 400A PR221DS-I | KIT-XT5-400A-I | ABB | Und | 14643000 | 45729 | 0.52 | 0.55 | 7028640 | 6589350 |  | ABB | IMSEL | PROELECTRICO |  |  |  | 14643000 | E-TRA-A600 | T-1.45
04076 | Kit de transferencia automática 400A Magnetica. 30/70kA 440/220Vac. Parte 2 de 2. | KIT. T5N 400A PR221DS-I PARTE 2 DE 2 | 1SDX079489R1 | ABB | Und | OBSOLETO | 45729 | 0.52 | 0.55 | #VALUE! | #VALUE! |  | ABB | IMSEL | PROELECTRICO |  |  |  | #N/A
04077 | Kit de transferencia automática 630A Magnetica. 30/70kA 440/220Vac. Parte 1 de 2. | KIT. T5N 630A PR221DS-I PARTE 1 DE 2 | 1SDX079490R1 | ABB | Und | #N/A | 45729 | 0.52 | 0.55 | #N/A | #N/A |  | ABB | IMSEL | PROELECTRICO |  |  |  | #N/A | E-TRA-A600 | T-1.45
04078 | Kit de transferencia automática 630A Magnetica. 30/70kA 440/220Vac. Parte 2 de 2. | KIT. T5N 630A PR221DS-I PARTE 2 DE 2 | 1SDX079491R1 | ABB | Und | #N/A | 45729 | 0.52 | 0.55 | #N/A | #N/A |  | ABB | IMSEL | PROELECTRICO |  |  |  | #N/A
04079 | Kit de transferencia automática 800A Magnetica. 30/70kA 440/220Vac. Parte 1 de 2. | KIT. T6N 800A PR221DS-I PARTE 1 DE 2 | 1SDX078620R1 | ABB | Und | #N/A | 45729 | 0.52 | 0.55 | #N/A | #N/A |  | ABB | IMSEL | PROELECTRICO |  |  |  | #N/A | E-TRA-1200 | T-5.05
04080 | Kit de transferencia automática 800A Magnetica. 30/70kA 440/220Vac. Parte 2 de 2. | KIT. T6N 800A PR221DS-I PARTE 2 DE 2 | 1SDX078624R1 | ABB | Und | #N/A | 45729 | 0.52 | 0.55 | #N/A | #N/A |  | ABB | IMSEL | PROELECTRICO |  |  |  | #N/A
ABAJO ESTA EL 04101 PARA QUE NO SE UTILICE
SE TRAJO DE ABAJO LOS CODIGOS 86500 AL 89000 PARA DAR ESPACIO A MAS INTERRUPTORES
ACCESORIOS BREAKER ABB EMAX
86490 | CASETTE PARTE FIJA PARA EMAX2 | E1.2 W FP Iu=1600 3p HR HR | 1SDA073907R1 | ABB | Und | 5898000 | 45729 | 0.52 | 0.55 | 2831040 | 2654100 |  | ABB | IMSEL | PROELECTRICO |  | INSEL |  | 5898000 | M-ACCESV-1 | T-0.17
FALTA
86503 | MANDO MOTORIZADO 24-30VAC/DC | EMAX E2.2-E6.2 | 1SDA073722R1 | ABB | Und | 4530000 | 45729 | 0.52 | 0.55 | 2174400 | 2038500 |  | ABB | IMSEL | PROELECTRICO |  | INSEL |  | 4530000 | M-ACCESV-1 | T-0.17
86504 | MANDO MOTORIZADO 220-250VAC/DC | EMAX E2.2-E6.2 | 1SDA073725R1 | ABB | Und | 4530000 | 45729 | 0.52 | 0.55 | 2174400 | 2038500 |  | ABB | IMSEL | PROELECTRICO |  | INSEL |  | 4530000 | M-ACCESV-1 | T-0.17
86505 | MANDO MOTORIZADO 110-130VAC/DC | EMAX E2.2-E6.2 | 1SDA073724R1 | ABB | Und | 4530000 | 45729 | 0.52 | 0.55 | 2174400 | 2038500 |  | ABB | IMSEL | PROELECTRICO |  | INSEL |  | 4530000 | M-ACCESV-2 | T-1
86506 | BOBINA DE APERTURA 24-30VAC/DC | EMAX E1.2-E6.2 | 1SDA073668R1 | ABB | Und | 817000 | 45729 | 0.52 | 0.55 | 392160 | 367650 |  | ABB | IMSEL | PROELECTRICO |  | INSEL |  | 817000 | M-ACCESV-1 | T-0.17
86507 | BOBINA DE APERTURA 120-127VAC/DC | EMAX E1.2-E6.2 | 1SDA073673R1 | ABB | Und | 817000 | 45729 | 0.52 | 0.55 | 392160 | 367650 |  | ABB | IMSEL | PROELECTRICO |  | INSEL |  | 817000 | M-ACCESV-1 | T-0.17
86508 | BOBINA DE APERTURA 220-240VAC/DC | EMAX E1.2-E6.2 | 1SDA073674R1 | ABB | Und | 833000 | 45729 | 0.52 | 0.55 | 399840 | 374850 |  | ABB | IMSEL | PROELECTRICO |  | INSEL |  | 833000 | M-ACCESV-1 | T-0.17
86509 | BOBINA DE CIERRE 24-30VAC/DC | EMAX E1.2-E6.2 | 1SDA073681R1 | ABB | Und | 833000 | 45729 | 0.52 | 0.55 | 399840 | 374850 |  | ABB | IMSEL | PROELECTRICO |  | INSEL |  | 833000 | M-ACCESV-1 | T-0.17
86510 | BOBINA DE CIERRE 120-127VAC/DC | EMAX E1.2-E6.2 | 1SDA073686R1 | ABB | Und | 833000 | 45729 | 0.52 | 0.55 | 399840 | 374850 |  | ABB | IMSEL | PROELECTRICO |  | INSEL |  | 833000 | M-ACCESV-1 | T-0.17
86511 | BOBINA DE CIERRE 220-240VAC/DC | EMAX E1.2-E6.2 | 1SDA073687R1 | ABB | Und | 833000 | 45729 | 0.52 | 0.55 | 399840 | 374850 |  | ABB | IMSEL | PROELECTRICO |  | INSEL |  | 833000 | M-ACCESV-1 | T-0.17
86513 | BOBINA DE MINIMA 24-30VAC/DC | EMAX E1.2-E6.2 | 1SDA073694R1 | ABB | Und | 1499000 | 45729 | 0.52 | 0.55 | 719520 | 674550 |  | ABB | IMSEL | PROELECTRICO |  | INSEL |  | 1499000 | M-ACCESV-1 | T-0.17
86514 | BOBINA DE MINIMA 120-127VAC/DC | EMAX E1.2-E6.2 | 1SDA073699R1 | ABB | Und | 1499000 | 45729 | 0.52 | 0.55 | 719520 | 674550 |  | ABB | IMSEL | PROELECTRICO |  | INSEL |  | 1499000 | M-ACCESV-1 | T-0.17
86515 | BOBINA DE MINIMA 220-240VAC/DC | EMAX E1.2-E6.2 | 1SDA073700R1 | ABB | Und | 1499000 | 45729 | 0.52 | 0.55 | 719520 | 674550 |  | ABB | IMSEL | PROELECTRICO |  | INSEL |  | 1499000 | M-ACCESV-1 | T-0.17
86518 | Bloque de contactos de señalización de posición para parte fija de E1.2 extraible | AUP 6 contacts 400Vac E1.2-XT7-XT7M | 1SDA073762R1 | ABB | Und | 533000 | 45729 | 0.52 | 0.55 | 255840 | 239850 |  | ABB | IMSEL | PROELECTRICO |  | INSEL |  | 533000 | M-ACCESV-1 | T-0.17
86519 | Bloques de Contactos, Contactos Señalización de Actuación de los Relés de Sobreintensidad1 Conmutable NA+C | EMAX E1.2-E6.2 | 1SDA073778R1 | ABB | Und | 503000 | 45729 | 0.52 | 0.55 | 241440 | 226350 |  | ABB | IMSEL | PROELECTRICO |  | INSEL |  | 503000 | M-ACCESV-1 | T-0.17
86523 | Sensor de corriente para neutro externo N E1.2-E2.2-XT7-XT7M 2000A | EXT CS N E1.2-E2.2-XT7-XT7M 2000A | 1SDA073736R1 | ABB | Und | 384000 | 45729 | 0.52 | 0.55 | 184320 | 172800 |  | ABB | IMSEL | PROELECTRICO |  | INSEL |  | 384000 | M-ACCESV-1 | T-0.17
86529 | Módulos de alimentación 110-240V CA/CC. Para interruptores E1.2..E6.2 | EKIP SUPPLY 110-240VAC/DC E1.2..E6.2-XT | 1SDA074172R1 | ABB | Und | 2256000 | 45729 | 0.52 | 0.55 | 1082880 | 1015200 |  | ABB | IMSEL | PROELECTRICO |  | INSEL |  | 2256000 | M-ACCESV-1 | T-0.17
86530 | MÓDULO DE SEÑALIZACIÓN EKIP 2K-1 2 CONTACTOS DE ENTRADA Y 2 SALIDAS E1.2..E6.2-XT7-XT7M-XT2-XT4-XT5-XT7-XT7M | EKIP 2K-1 E1.2..E6.2-Tmax XT | 1SDA074167R1 | ABB | Und | 3551000 | 45729 | 0.52 | 0.55 | 1704480 | 1597950 |  | ABB | IMSEL | PROELECTRICO |  | INSEL |  | 3551000 | M-ACCESV-1 | T-0.17
86536 | MÓDULO DE COMUNICACIÓN REDUNDANTE EKIP COM MODBUS TCP E1.2...E6.2 | EKIP COM R MODBUS TCP R E1.2...E6.2 | 1SDA074158R1 | ABB | Und | 8857000 | 45729 | 0.52 | 0.55 | 4251360 | 3985650 |  | ABB | IMSEL | PROELECTRICO |  | INSEL |  | 8857000 | M-ACCESV-1 | T-0.17
86537 | Módulos de conectividad Modbus RS-485 | EKIP COM MODBUS RS-485 E1.2..E6.2 | 1SDA074150R1 | ABB | Und | 4729000 | 45729 | 0.52 | 0.55 | 2269920 | 2128050 |  | ABB | IMSEL | PROELECTRICO |  | INSEL |  | 4729000 | M-ACCESV-1 | T-0.17
86538 | MÓDULO DE COMUNICACIÓN EKIP COM ETHERNET/IP E1.2...E6.2 | Ekip Com Ethernet/IP | 1SDA074155R1 | ABB | Und | 10633000 | 45729 | 0.52 | 0.55 | 5103840 | 4784850 |  | ABB | IMSEL | PROELECTRICO |  | INSEL |  | 10633000 | M-ACCESV-1 | T-0.17
86556 | CABLES ENCLAVAMIENTO VERTICAL | E1.2 A 6.2 | 1SDA073885R1 | ABB | Und | 297000 | 45729 | 0.52 | 0.55 | 142560 | 133650 |  | ABB | IMSEL | PROELECTRICO |  | INSEL |  | 297000 | M-ACCESV-1 | T-0.17
86565 | Soporte para enclavamiento mecánico tipo A en partes fijas de int. Extraíble E1.2 | Support for fixed part Type A E1.2-XT7/M | 1SDA073896R1 | ABB | Und | 1662000 | 45729 | 0.52 | 0.55 | 797760 | 747900 |  | ABB | IMSEL | PROELECTRICO |  | INSEL |  | 1662000 | M-ACCESV-1 | T-0.17
INTERRUPTORES CHINT
86983 | LIBRE |  |  |  |  | 0
86984 | LIBRE |  |  |  |  | 0
86985 | LIBRE |  |  |  |  | 0
86986 | LIBRE |  |  |  |  | 0
86987 | LIBRE |  |  |  |  | 0
86988 | LIBRE |  |  |  |  | 0
86989 | LIBRE |  |  |  |  | 0
86990 | LIBRE |  |  |  |  | 0
86991 | LIBRE |  |  |  |  | 0
86992 | LIBRE |  |  |  |  | 0
86993 | LIBRE |  |  |  |  | 0
86994 | LIBRE |  |  |  |  | 0
86995 | LIBRE |  |  |  |  | 0
86996 | LIBRE |  |  |  |  | 0
86997 | BREAKER 3X(630-1000) A 50KA 440V | NXMS-1000S 1000 A | 302300146 | CHINT | Und | 9136842 | 45758 | 0.65 | 0.65 | 3197894.7 | 3197894.7 |  | ISC | [5 empty] | 6200000 | E-BRE-1200 | T-1.1
86998 | LIBRE |  |  |  |  | 0
86999 | BREAKER 3X(800-1600) A 50KA 440V | MXMS-1600S 1600A 3P | 302300155 | CHINT | Und | 7200000 | 44936 | 0.52 | 0.52 | 3456000 | 3456000 |  | ISC | [5 empty] | 7200000 | E-BRE-1200 | T-1.1
87001 | BREAKER 3X(16) A 20/12,5 KA 220/440V | NM1-63S-16 | 302300061 | CHINT | Und | 220000 | 44936 | 0.52 | 0.52 | 105600 | 105600 |  | ISC | [5 empty] | 220000 | E-BRE-A100 | T-0.1
87002 | BREAKER 3X(20) A 20/12,5 KA 220/440V | NM1-63S-20 | 302300062 | CHINT | Und | 220000 | 44936 | 0.52 | 0.52 | 105600 | 105600 |  | ISC | [5 empty] | 220000 | E-BRE-A100 | T-0.1
87003 | BREAKER 3X(32) A 20/12,5 KA 220/440V | NM1-63S-32 | 302300063 | CHINT | Und | 220000 | 44936 | 0.52 | 0.52 | 105600 | 105600 |  | ISC | [5 empty] | 220000 | E-BRE-A100 | T-0.1
87004 | BREAKER 3X(40) A 20/12,5 KA 220/440V | NM1-63S-40 | 302300064 | CHINT | Und | 220000 | 44936 | 0.52 | 0.52 | 105600 | 105600 |  | ISC | [5 empty] | 220000 | E-BRE-A100 | T-0.1
87005 | BREAKER 3X(50) A 20/12,5 KA 220/440V | NM1-63S-50 | 302300065 | CHINT | Und | 220000 | 44936 | 0.52 | 0.52 | 105600 | 105600 |  | ISC | [5 empty] | 220000 | E-BRE-A100 | T-0.1
87006 | BREAKER 3X(25) A 25 KA 440V | NXM-125S-25 | 302300003 | CHINT | Und | 212000 | 44936 | 0.49 | 0.49 | 108120 | 108120 |  | ISC | [5 empty] | 212000 | E-BRE-A100 | T-0.1
87007 | BREAKER 3X(32) A 25 KA 440V | NXM-125S-32 | 302300004 | CHINT | Und | 212000 | 44936 | 0.49 | 0.49 | 108120 | 108120 |  | ISC | [5 empty] | 212000 | E-BRE-A100 | T-0.1
87008 | BREAKER 3X(40) A 25 KA 440V | NXM-125S-40 | 302300005 | CHINT | Und | 212000 | 44936 | 0.49 | 0.49 | 108120 | 108120 |  | ISC | [5 empty] | 212000 | E-BRE-A100 | T-0.1
87009 | BREAKER 3X(50) A 25 KA 440V | NXM-125S-50 | 302300006 | CHINT | Und | 212000 | 44936 | 0.49 | 0.49 | 108120 | 108120 |  | ISC | [5 empty] | 212000 | E-BRE-A100 | T-0.1
87010 | BREAKER 3X(63) A 25 KA 440V | NXM-125S-63 | 302300007 | CHINT | Und | 212000 | 44936 | 0.49 | 0.49 | 108120 | 108120 |  | ISC | [5 empty] | 212000 | E-BRE-A100 | T-0.1
87011 | BREAKER 3X(75) A 25 KA 440V | NXM-125S-70 | 302300041 | CHINT | Und | 212000 | 44936 | 0.49 | 0.49 | 108120 | 108120 |  | ISC | [5 empty] | 212000 | E-BRE-A100 | T-0.1
87013 | BREAKER 3X(80) A 25 KA 440V | NXM-125S-80 | 302300009 | CHINT | Und | 212000 | 44936 | 0.49 | 0.49 | 108120 | 108120 |  | ISC | [5 empty] | 212000 | E-BRE-A100 | T-0.1
87014 | BREAKER 3X(100) A 25 KA 440V | NXM-125S-100 | 302300001 | CHINT | Und | 212000 | 44936 | 0.49 | 0.49 | 108120 | 108120 |  | ISC | [5 empty] | 212000 | E-BRE-A100 | T-0.1
87015 | BREAKER 3X(125) A 25 KA 440V | NXM-125S-125 | 302300002 | CHINT | Und | 212000 | 44936 | 0.49 | 0.49 | 108120 | 108120 |  | ISC | [5 empty] | 212000 | E-BRE-A250 | T-0.1
87016 | BREAKER 3X(125) A 42/20 KA 220/440V | NM1-250S-125 | 302300046 | CHINT | Und | 323000 | 44936 | 0.52 | 0.52 | 155040 | 155040 |  | ISC | [5 empty] | 323000 | E-BRE-A250 | T-0.1
87017 | BREAKER 3X(160) A 35 KA 440V | NXM-250S-160 | 302300011 | CHINT | Und | 323000 | 44936 | 0.49 | 0.49 | 164730 | 164730 |  | ISC | [5 empty] | 323000 | E-BRE-A250 | T-0.1
87018 | BREAKER 3X(180) A 35 KA 440V | NXM-250S-180 | 302300012 | CHINT | Und | 323000 | 44936 | 0.49 | 0.49 | 164730 | 164730 |  | ISC | [5 empty] | 323000 | E-BRE-A250 | T-0.1
87019 | BREAKER 3X(200) A 35 KA 440V | NXM-250S-200 | 302300013 | CHINT | Und | 323000 | 44936 | 0.49 | 0.49 | 164730 | 164730 |  | ISC | [5 empty] | 323000 | E-BRE-A250 | T-0.1
87020 | BREAKER 3X(225) A 35 KA 440V | NXM-250S-225 | 302300014 | CHINT | Und | 323000 | 44936 | 0.49 | 0.49 | 164730 | 164730 |  | ISC | [5 empty] | 323000 | E-BRE-A250 | T-0.1
87021 | BREAKER 3X(250) A 35 KA 440V | NXM-250S-250 | 302300015 | CHINT | Und | 323000 | 44936 | 0.49 | 0.49 | 164730 | 164730 |  | ISC | [5 empty] | 323000 | E-BRE-A250 | T-0.1
87022 | BREAKER 3X(250) A 50/30 KA 220/440V | NM1-400S-250 | 302300052 | CHINT | Und | 1150000 | 44936 | 0.52 | 0.52 | 552000 | 552000 |  | ISC | [5 empty] | 1150000 | E-BRE-A250 | T-0.1
87023 | BREAKER 3X(320) A 35 KA 440V | NXM-320S-315 | 302300137 | CHINT | Und | 1100000 | 44936 | 0.49 | 0.49 | 561000 | 561000 |  | ISC | [5 empty] | 1100000 | E-BRE-A600 | T-0.15
87024 | BREAKER 3X(350) A 50 KA 440V | NXM-400S-350 | 302300018 | CHINT | Und | 1100000 | 44936 | 0.49 | 0.49 | 561000 | 561000 |  | ISC | [5 empty] | 1100000 | E-BRE-A600 | T-0.15
87025 | BREAKER 3X(400) A 50 KA 440V | NXM-400S-400 | 302300019 | CHINT | Und | 1100000 | 44936 | 0.49 | 0.49 | 561000 | 561000 |  | ISC | [5 empty] | 1100000 | E-BRE-A600 | T-0.15
87026 | BREAKER 3X(500) A 50 KA 440V | NXM-630S-500 | 302300020 | CHINT | Und | 1575000 | 44936 | 0.49 | 0.49 | 803250 | 803250 |  | ISC | [5 empty] | 1575000 | E-BRE-A600 | T-0.15
87027 | BREAKER 3X(630) A 50 KA 440V | NXM-630S-630 | 302300021 | CHINT | Und | 1575000 | 44936 | 0.49 | 0.49 | 803250 | 803250 |  | ISC | [5 empty] | 1575000 | E-BRE-A600 | T-0.15
87028 | BREAKER 3X(700) A 85/55 KA 220/440V | NM1-800H-700 | 302300067 | CHINT | Und | 3250000 | 44936 | 0.52 | 0.52 | 1560000 | 1560000 |  | ISC | [5 empty] | 3250000 | E-BRE-1200 | T-1.1
87029 | BREAKER 3X(800) A 50 KA 440V | NXM-800S-800 | 302300022 | CHINT | Und | 3050000 | 44936 | 0.49 | 0.49 | 1555500 | 1555500 |  | ISC | [5 empty] | 3050000 | E-BRE-1200 | T-1.1
87030 | BREAKER 3X(1000) A 50 KA 440V | NXM-1250S-1000 | 302300124 | CHINT | Und | 4850000 | 44936 | 0.49 | 0.49 | 2473500 | 2473500 |  | ISC | [5 empty] | 4850000 | E-BRE-1200 | T-1.1
87031 | BREAKER 3X(1250) A 50 KA 440V | NXM-1600S-1250 | 302300125 | CHINT | Und | 6950000 | 44936 | 0.49 | 0.49 | 3544500 | 3544500 |  | ISC | [5 empty] | 6950000 | E-BRE-1200 | T-1.1
87041 | BREAKER 3X(16-20) A 85/50 KA 220/440V | NM8-125S-20 | 302300079 | CHINT | Und | 575000 | 44936 | 0.52 | 0.52 | 276000 | 276000 |  | ISC | [5 empty] | 575000 | E-BRE-A100 | T-0.1
87042 | BREAKER 3X(20-25) A 85/50 KA 220/440V | NM8-125S-25 | 302300080 | CHINT | Und | 575000 | 44936 | 0.52 | 0.52 | 276000 | 276000 |  | ISC | [5 empty] | 575000 | E-BRE-A100 | T-0.1
87043 | BREAKER 3X(25-32) A 85/50 KA 220/440V | NM8-125S-32 | 302300081 | CHINT | Und | 575000 | 44936 | 0.52 | 0.52 | 276000 | 276000 |  | ISC | [5 empty] | 575000 | E-BRE-A100 | T-0.1
87044 | BREAKER 3X(32-40) A 85/50 KA 220/440V | NM8-125S-40 | 302300082 | CHINT | Und | 575000 | 44936 | 0.52 | 0.52 | 276000 | 276000 |  | ISC | [5 empty] | 575000 | E-BRE-A100 | T-0.1
87045 | BREAKER 3X(40-50) A 85/50 KA 220/440V | NM8-125S-50 | 302300083 | CHINT | Und | 575000 | 44936 | 0.52 | 0.52 | 276000 | 276000 |  | ISC | [5 empty] | 575000 | E-BRE-A100 | T-0.1
87046 | BREAKER 3X(50-63) A 85/50 KA 220/440V | NM8-125S-63 | 302300084 | CHINT | Und | 575000 | 44936 | 0.52 | 0.52 | 276000 | 276000 |  | ISC | [5 empty] | 575000 | E-BRE-A100 | T-0.1
87047 | BREAKER 3X(64-80) A 85/50 KA 220/440V | NM8-125S-80 | 302300085 | CHINT | Und | 575000 | 44936 | 0.52 | 0.52 | 276000 | 276000 |  | ISC | [5 empty] | 575000 | E-BRE-A100 | T-0.1
87048 | BREAKER 3X(80-100) A 85/50 KA 220/440V | NM8-125S-100 | 302300086 | CHINT | Und | 575000 | 44936 | 0.52 | 0.52 | 276000 | 276000 |  | ISC | [5 empty] | 575000 | E-BRE-A100 | T-0.1
87049 | BREAKER 3X(80-100) A 85/50 KA 220/440V | NM8-250S-100 | 302300090 | CHINT | Und | 950000 | 44936 | 0.52 | 0.52 | 456000 | 456000 |  | ISC | [5 empty] | 950000 | E-BRE-A250 | T-0.1
87050 | BREAKER 3X(128-160) A 85/50 KA 220/440V | NM8-250S-160 | 302300091 | CHINT | Und | 950000 | 44936 | 0.52 | 0.52 | 456000 | 456000 |  | ISC | [5 empty] | 950000 | E-BRE-A250 | T-0.1
87051 | BREAKER 3X(140-200) A 85/50 KA 220/440V | NM8-250S-200 | 302300092 | CHINT | Und | 950000 | 44936 | 0.52 | 0.52 | 456000 | 456000 |  | ISC | [5 empty] | 950000 | E-BRE-A250 | T-0.1
87052 | BREAKER 3X(200-250) A 85/50 KA 220/440V | NM8-250S-250 | 302300093 | CHINT | Und | 950000 | 44936 | 0.52 | 0.52 | 456000 | 456000 |  | ISC | [5 empty] | 950000 | E-BRE-A250 | T-0.1
87054 | BREAKER 3X(250-315) A 85/50 KA 220/440V | NM8-400S-315 | 302300097 | CHINT | Und | 1730000 | 44936 | 0.52 | 0.52 | 830400 | 830400 |  | ISC | [5 empty] | 1730000 | E-BRE-A600 | T-0.15
87055 | BREAKER 3X(320-400) A 85/50 KA 220/440V | NM8-400S-400 | 302300098 | CHINT | Und | 1730000 | 44936 | 0.52 | 0.52 | 830400 | 830400 |  | ISC | [5 empty] | 1730000 | E-BRE-A600 | T-0.15
87056 | BREAKER 3X(320-400) A 85/50 KA 220/440V | NM8-630S-400 | 302300100 | CHINT | Und | 2000000 | 44936 | 0.52 | 0.52 | 960000 | 960000 |  | ISC | [5 empty] | 2000000 | E-BRE-A600 | T-0.15
87057 | BREAKER 3X(400-500) A 85/50 KA 220/440V | NM8-630S-500 | 302300101 | CHINT | Und | 2000000 | 44936 | 0.52 | 0.52 | 960000 | 960000 |  | ISC | [5 empty] | 2000000 | E-BRE-A600 | T-0.15
87058 | BREAKER 3X(500-630) A 85/50 KA 220/440V | NM8-630S-630 | 302300102 | CHINT | Und | SIN PRECIO | 44936 | 0.52 | 0.52 | #VALUE! | #VALUE! |  | ISC | [5 empty] | #N/A | E-BRE-A600 | T-0.15
87059 | BREAKER 3X(160-400) A 85/50 KA 220/440V | NM8S-630S-400 | 302300120 | CHINT | Und | 2350000 | 44936 | 0.52 | 0.52 | 1128000 | 1128000 |  | ISC | [5 empty] | 2350000 | E-BRE-A600 | T-0.15
87060 | BREAKER 3X(200-500) A 85/50 KA 220/440V | NM8S-630S-500 | 302300121 | CHINT | Und | 2350000 | 44936 | 0.52 | 0.52 | 1128000 | 1128000 |  | ISC | [5 empty] | 2350000 | E-BRE-A600 | T-0.15
87061 | BREAKER 3X(250-630) A 85/50 KA 220/440V | NM8S-630S-630 | 302300122 | CHINT | Und | 2350000 | 44936 | 0.52 | 0.52 | 1128000 | 1128000 |  | ISC | [5 empty] | 2350000 | E-BRE-A600 | T-0.15
87062 | BREAKER 3X(250-630) A 65/35 KA 220/440V | NM8S-800S-630 | 302300103 | CHINT | Und | 5400000 | 44936 | 0.52 | 0.52 | 2592000 | 2592000 |  | ISC | [5 empty] | 5400000 | E-BRE-1200 | T-1.1
87063 | BREAKER 3X(320-800) A 65/35 KA 220/440V | NM8S-800S-800 | 302300123 | CHINT | Und | 5400000 | 44936 | 0.52 | 0.52 | 2592000 | 2592000 |  | ISC | [5 empty] | 5400000 | E-BRE-1200 | T-1.1
87064 | BREAKER 3X(800-1000) A 65/35 KA 220/440V | NM8-1250S-1000 | 302300070 | CHINT | Und | 6300000 | 44936 | 0.52 | 0.52 | 3024000 | 3024000 |  | ISC | [5 empty] | 6300000 | E-BRE-1200 | T-1.1
87065 | BREAKER 3X(1000-1250) 65/35 KA 220/440V | NM8-1250S-1250 | 302300071 | CHINT | Und | 6500000 | 44936 | 0.52 | 0.52 | 3120000 | 3120000 |  | ISC | [5 empty] | 6500000 | E-BRE-1200 | T-1.1
87066 | BREAKER 3X(640-1600) A 65/35 KA 220/440V | NM8-1600S-1600 | 302300119 | CHINT | Und | 7200000 | 44936 | 0.52 | 0.52 | 3456000 | 3456000 |  | ISC | [5 empty] | 7200000 | E-BRE-1200 | T-1.1
87067 | BREAKER 3X(32) A 85/50 KA 220/440V MAGNETICO | NM8M-125S-32/3M | 302300108 | CHINT | Und | 590000 | 44936 | 0.52 | 0.52 | 283200 | 283200 |  | ISC | [5 empty] | 590000 | E-BRE-A100 | T-0.1
87068 | BREAKER 3X(50) A 85/50 KA 220/440V MAGNETICO | NM8M-125S-50/3M | 302300109 | CHINT | Und | 590000 | 44936 | 0.52 | 0.52 | 283200 | 283200 |  | ISC | [5 empty] | 590000 | E-BRE-A100 | T-0.1
87069 | BREAKER 3X(63) A 85/50 KA 220/440V MAGNETICO | NM8M-125S-63/3M | 302300110 | CHINT | Und | 590000 | 44936 | 0.52 | 0.52 | 283200 | 283200 |  | ISC | [5 empty] | 590000 | E-BRE-A100 | T-0.1
87070 | BREAKER 3X(80) A 85/50 KA 220/440V MAGNETICO | NM8M-125S-80/3M | 302300111 | CHINT | Und | 590000 | 44936 | 0.52 | 0.52 | 283200 | 283200 |  | ISC | [5 empty] | 590000 | E-BRE-A100 | T-0.1
87071 | BREAKER 3X(100) A 85/50 KA 220/440V MAGNETICO | NM8M-125S-100/3M | 302300105 | CHINT | Und | 1037594 | 45748 | 0.65 | 0.65 | 363157.9 | 363157.9 |  | ISC | [5 empty] | 590000 | E-BRE-A100 | T-0.1
87072 | BREAKER 3X(125) A 85/50 KA 220/440V MAGNETICO | NM8M-125S-125/3M | 302300106 | CHINT | Und | 590000 | 44936 | 0.52 | 0.52 | 283200 | 283200 |  | ISC | [5 empty] | 590000 | E-BRE-A250 | T-0.1
87073 | BREAKER 3X(160) A 85/50 KA 220/440V MAGNETICO | NM8M-250S-160/3M | 302300112 | CHINT | Und | 880000 | 44936 | 0.52 | 0.52 | 422400 | 422400 |  | ISC | [5 empty] | 880000 | E-BRE-A250 | T-0.1
87074 | BREAKER 3X(200) A 85/50 KA 220/440V MAGNETICO | NM8M-250S-200/3M | 302300113 | CHINT | Und | 880000 | 44936 | 0.52 | 0.52 | 422400 | 422400 |  | ISC | [5 empty] | 880000 | E-BRE-A250 | T-0.1
87075 | BREAKER 3X(250) A 85/50 KA 220/440V MAGNETICO | NM8M-250S-250/3M | 302300114 | CHINT | Und | 880000 | 44936 | 0.52 | 0.52 | 422400 | 422400 |  | ISC | [5 empty] | 880000 | E-BRE-A250 | T-0.1
87080 | BREAKER 3X(500) A 85/50 KA 220/440V MAGNETICO | NM8M-630S-500/3M | 302300118 | CHINT | Und | 2050000 | 44936 | 0.52 | 0.52 | 984000 | 984000 |  | ISC | [5 empty] | 2050000 | E-BRE-A250 | T-0.1
87090 | BREAKER 3X(320-800) A 42 KA 415V. TIPO ABIERTO | NXA-800 |  | CHINT | Und | SIN PRECIO | 44936 | 0.48 | 0.48 | #VALUE! | #VALUE! |  | ISC | [6 empty] | E-BRE-4000 | T-1.1
87091 | BREAKER 3X(320-800) A A 42 KA 415V. TIPO ABIERTO. MOTORIZADO | NXA-800 |  | CHINT | Und | SIN PRECIO | 44936 | 0.48 | 0.48 | #VALUE! | #VALUE! |  | ISC | [6 empty] | E-BRE-4000 | T-1.1
87092 | BREAKER 3X(400-1000) A 42 KA 415V. TIPO ABIERTO | NXA-1000 |  | CHINT | Und | SIN PRECIO | 44936 | 0.48 | 0.48 | #VALUE! | #VALUE! |  | ISC | [6 empty] | E-BRE-4000 | T-1.1
87093 | BREAKER 3X(400-1000) A 42 KA 415V. TIPO ABIERTO. MOTORIZADO | NXA-1000 |  | CHINT | Und | SIN PRECIO | 44936 | 0.48 | 0.48 | #VALUE! | #VALUE! |  | ISC | [6 empty] | E-BRE-4000 | T-1.1
87094 | BREAKER 3X(500-1250) A 65 KA 415V. TIPO ABIERTO | NXA-1250 |  | CHINT | Und | SIN PRECIO | 44936 | 0.48 | 0.48 | #VALUE! | #VALUE! |  | ISC | [6 empty] | E-BRE-4000 | T-1.1
87095 | BREAKER 3X(500-1250) A 65 KA 415V. TIPO ABIERTO. MOTORIZADO | NXA-1250 |  | CHINT | Und | SIN PRECIO | 44936 | 0.48 | 0.48 | #VALUE! | #VALUE! |  | ISC | [6 empty] | E-BRE-4000 | T-1.1
87096 | BREAKER 3X(640-1600) A 65 KA 415V. TIPO ABIERTO | NXA-1600 | 302500012 | CHINT | Und | 13900000 | 44936 | 0.48 | 0.48 | 7228000 | 7228000 |  | ISC | [5 empty] | 13900000 | E-BRE-4000 | T-1.1
87097 | BREAKER 3X(640-1600) A 65 KA 415V. TIPO ABIERTO. MOTORIZADO | NXA-1600 | 302500013 | CHINT | Und | 15400000 | 44936 | 0.48 | 0.48 | 8008000 | 8008000 |  | ISC | [5 empty] | 15400000 | E-BRE-4000 | T-1.1
87098 | BREAKER 3X(800-2000) A 65 KA 415V. TIPO ABIERTO | NXA-2000 | 302500014 | CHINT | Und | 16400000 | 44936 | 0.48 | 0.48 | 8528000 | 8528000 |  | ISC | [5 empty] | 16400000 | E-BRE-4000 | T-1.1
87099 | BREAKER 3X(800-2000) A 65 KA 415V. TIPO ABIERTO. MOTORIZADO | NXA-2000 | 302500015 | CHINT | Und | 18000000 | 44936 | 0.48 | 0.48 | 9360000 | 9360000 |  | ISC | [5 empty] | 18000000 | E-BRE-4000 | T-1.1
87100 | BREAKER 3X(1000-2500) A 80 KA 415V. TIPO ABIERTO | NXA-2500 | 302500016 | CHINT | Und | 20700000 | 44936 | 0.48 | 0.48 | 10764000 | 10764000 |  | ISC | [5 empty] | 20700000 | E-BRE-4000 | T-1.1
87101 | BREAKER 3X(1000-2500) A 80 KA 415V. TIPO ABIERTO. MOTORIZADO | NXA-2500 | 302500017 | CHINT | Und | 22300000 | 44936 | 0.48 | 0.48 | 11596000 | 11596000 |  | ISC | [5 empty] | 22300000 | E-BRE-4000 | T-1.1
87102 | BREAKER 3X(1280-3200) A 80 KA 415V. TIPO ABIERTO | NXA-3200 | 302500018 | CHINT | Und | 23100000 | 44936 | 0.48 | 0.48 | 12012000 | 12012000 |  | ISC | [5 empty] | 23100000 | E-BRE-4000 | T-1.1
87103 | BREAKER 3X(1280-3200) A 80 KA 415V. TIPO ABIERTO. MOTORIZADO | NXA-3200 | 302500019 | CHINT | Und | 24700000 | 44936 | 0.48 | 0.48 | 12844000 | 12844000 |  | ISC | [5 empty] | 24700000 | E-BRE-4000 | T-1.1
87104 | BREAKER 3X(1600-4000) A 85 KA 415V. TIPO ABIERTO | NXA-4000 |  | CHINT | Und | SIN PRECIO | 44936 | 0.48 | 0.48 | #VALUE! | #VALUE! |  | ISC | [6 empty] | E-BRE-4000 | T-1.1
87105 | BREAKER 3X(1600-4000) A 85 KA 415V. TIPO ABIERTO. MOTORIZADO | NXA-4000 |  | CHINT | Und | SIN PRECIO | 44936 | 0.48 | 0.48 | #VALUE! | #VALUE! |  | ISC | [6 empty] | E-BRE-4000 | T-1.1
87150 | KIT DE TRANSFERENCIA 250 AMP | NMX | KIT-S-NX2-NX2 | CHINT | Und | SIN PRECIO | 44936 | 0 | 0 | #VALUE! | #VALUE! |  | ISC | [5 empty] | #N/A | E-TRA-A250 | T-1.37
87151 | KIT DE TRANSFERENCIA 400 AMP | NMX | KIT-M-NX4-NX4 | CHINT | Und | SIN PRECIO | 44936 | 0 | 0 | #VALUE! | #VALUE! |  | ISC | [5 empty] | #N/A | E-TRA-A600 | T-1.45
87152 | KIT DE TRANSFERENCIA 630 AMP | NMX | KIT-M-NX6-NX6 | CHINT | Und | SIN PRECIO | 44936 | 0 | 0 | #VALUE! | #VALUE! |  | ISC | [5 empty] | #N/A | E-TRA-A600 | T-1.45
87153 | KIT DE TRANSFERENCIA 800 AMP | NMX | KIT-L-N8-NX8 | CHINT | Und | SIN PRECIO | 44936 | 0 | 0 | #VALUE! | #VALUE! |  | ISC | [5 empty] | #N/A | E-TRA-1200 | T-5.05
87154 | KIT DE TRANSFERENCIA 1000 AMP | NMX | KIT-L-NX10-NX10-1000 | CHINT | Und | SIN PRECIO | 44936 | 0 | 0 | #VALUE! | #VALUE! |  | ISC | [5 empty] | #N/A | E-TRA-1200 | T-5.05
INTERRUPTORES CHINT
87170 | BOBINA DE DISPARO 220V | NM8 800-1600 | 300600063 | CHINT | Und | 520000 | 44936 | 0.65 | 0.65 | 182000 | 182000 |  | ISC | [5 empty] | 520000 | E-BRE-A100 | T-0.1
87171 | BOBINA DE DISPARO 230V | NM1-1250H | 300600054 | CHINT | Und | 565000 | 45231 | 0.65 | 0.65 | 197750 | 197750 |  | ISC | [5 empty] | 565000 | E-BRE-A100 | T-0.1
87172 | BOBINA DE DISPARO 220V | MXM-1600 | 300600065 | CHINT | Und | 615000 | 45231 | 0.65 | 0.65 | 215250 | 215250 |  | ISC | [5 empty] | 615000 | E-BRE-A100 | T-0.1
87173 | MANDO MOTORIZADO NXM(S) 320/250 | MD-M3 | 300200023 | CHINT | Und | 1490000 | 45231 | 0.65 | 0.65 | 521500 | 521500 |  | ISC | [5 empty] | 1490000 | E-BRE-A100 | T-0.1
87174 | BOBINA DE DISPARO NXM (MX) 250-320 220V |  | 300600066 | CHINT | Und | 278526 | 45503 | 0.65 | 0.65 | 97484.1 | 97484.1 |  | ISC | [5 empty] | 490000 | E-BRE-A100 | T-0.1
INTERRUPTORES WEG
87200 | INTERRUPTOR TERMOMAGNETICO CAJA MOLDEADA FIJO 3P, 16A, 25 KA-240V, 10 KA-440V, PRENSACABLES CALIBRE 12 HASTA 00 | 11339625 | DWB160B16-3DX | WEG | Und | 143900 | 45706 | 0 | 0 | 143900 | 143900 |  | WEG | [5 empty] | 143900 | E-BRE-A100 | T-0.1
87201 | INTERRUPTOR TERMOMAGNETICO CAJA MOLDEADA FIJO 3P, 20A, 25 KA-240V, 10 KA-440V, PRENSACABLES CALIBRE 12 HASTA 00 | 11339626 | DWB160B20-3DX | WEG | Und | 143900 | 45706 | 0 | 0 | 143900 | 143900 |  | WEG | [5 empty] | 143900 | E-BRE-A100 | T-0.1
87202 | INTERRUPTOR TERMOMAGNETICO CAJA MOLDEADA FIJO 3P, 25A, 25 KA-240V, 10 KA-440V, PRENSACABLES CALIBRE 12 HASTA 00 | 11339627 | DWB160B25-3DX | WEG | Und | 143900 | 45706 | 0 | 0 | 143900 | 143900 |  | WEG | [5 empty] | 143900 | E-BRE-A100 | T-0.1
87203 | INTERRUPTOR TERMOMAGNETICO CAJA MOLDEADA FIJO 3P, 32A, 25 KA-240V, 10 KA-440V, PRENSACABLES CALIBRE 12 HASTA 00 | 11339638 | DWB160B32-3DX | WEG | Und | 143900 | 45706 | 0 | 0 | 143900 | 143900 |  | WEG | [5 empty] | 143900 | E-BRE-A100 | T-0.1
87204 | INTERRUPTOR TERMOMAGNETICO CAJA MOLDEADA FIJO 3P, 40A, 25 KA-240V, 10 KA-440V, PRENSACABLES CALIBRE 12 HASTA 00 | 11339640 | DWB160B40-3DX | WEG | Und | #N/A | 45706 | 0 | 0 | #N/A | #N/A |  | WEG | [5 empty] | #N/A | E-BRE-A100 | T-0.1
87205 | INTERRUPTOR TERMOMAGNETICO CAJA MOLDEADA FIJO 3P, 50A, 25 KA-240V, 10 KA-440V, PRENSACABLES CALIBRE 12 HASTA 00 | 11339641 | DWB160B50-3DX | WEG | Und | #N/A | 45706 | 0 | 0 | #N/A | #N/A |  | WEG | [5 empty] | #N/A | E-BRE-A100 | T-0.1
87206 | INTERRUPTOR TERMOMAGNETICO CAJA MOLDEADA FIJO 3P, 63A, 25 KA-240V, 10 KA-440V, PRENSACABLES CALIBRE 12 HASTA 00 | 11339642 | DWB160B63-3DX | WEG | Und | #N/A | 45706 | 0 | 0 | #N/A | #N/A |  | WEG | [5 empty] | #N/A | E-BRE-A100 | T-0.1
87207 | INTERRUPTOR TERMOMAGNETICO CAJA MOLDEADA FIJO 3P, 70A, 25 KA-240V, 10 KA-440V, PRENSACABLES CALIBRE 12 HASTA 00 | 11339643 | DWB160B70-3DX | WEG | Und | #N/A | 45706 | 0 | 0 | #N/A | #N/A |  | WEG | [5 empty] | #N/A | E-BRE-A100 | T-0.1
87208 | INTERRUPTOR TERMOMAGNETICO CAJA MOLDEADA FIJO 3P, 80A, 25 KA-240V, 10 KA-440V, PRENSACABLES CALIBRE 12 HASTA 00 | 11339644 | DWB160B80-3DX | WEG | Und | #N/A | 45706 | 0 | 0 | #N/A | #N/A |  | WEG | [5 empty] | #N/A | E-BRE-A100 | T-0.1
87209 | INTERRUPTOR TERMOMAGNETICO CAJA MOLDEADA FIJO 3P, 90A, 25 KA-240V, 10 KA-440V, PRENSACABLES CALIBRE 12 HASTA 00 | 11339645 | DWB160B90-3DX | WEG | Und | #N/A | 45706 | 0 | 0 | #N/A | #N/A |  | WEG | [5 empty] | #N/A | E-BRE-A100 | T-0.1
87210 | INTERRUPTOR TERMOMAGNETICO CAJA MOLDEADA FIJO 3P, 100A, 25 KA-240V, 10 KA-440V, PRENSACABLES CALIBRE 12 HASTA 00 | 11322258 | DWB160B100-3DX | WEG | Und | #N/A | 45706 | 0 | 0 | #N/A | #N/A |  | WEG | [5 empty] | #N/A | E-BRE-A100 | T-0.1
87211 | INTERRUPTOR TERMOMAGNETICO CAJA MOLDEADA FIJO 3P, 110A, 25 KA-240V, 10 KA-440V, PRENSACABLES CALIBRE 12 HASTA 00 | 11339646 | DWB160B110-3DX | WEG | Und | #N/A | 45706 | 0 | 0 | #N/A | #N/A |  | WEG | [5 empty] | #N/A | E-BRE-A250 | T-0.1
87212 | INTERRUPTOR TERMOMAGNETICO CAJA MOLDEADA FIJO 3P, 125A, 25 KA-240V, 10 KA-440V, PRENSACABLES CALIBRE 12 HASTA 00 | 11339647 | DWB160B125-3DX | WEG | Und | #N/A | 45706 | 0 | 0 | #N/A | #N/A |  | WEG | [5 empty] | #N/A | E-BRE-A250 | T-0.1
87213 | INTERRUPTOR TERMOMAGNETICO CAJA MOLDEADA FIJO 3P, 150A, 25 KA-240V, 10 KA-440V, PRENSACABLES CALIBRE 12 HASTA 00 | 11339658 | DWB160B150-3DX | WEG | Und | #N/A | 45706 | 0 | 0 | #N/A | #N/A |  | WEG | [5 empty] | #N/A | E-BRE-A250 | T-0.1
87214 | INTERRUPTOR TERMOMAGNETICO CAJA MOLDEADA FIJO 3P, 160A, 25 KA-240V, 10 KA-440V, PRENSACABLES CALIBRE 12 HASTA 00 | 11339659 | DWB160B160-3DX | WEG | Und | #N/A | 45706 | 0 | 0 | #N/A | #N/A |  | WEG | [5 empty] | #N/A | E-BRE-A250 | T-0.1
87215
87216
87217
87218
87219 | INTERRUPTOR TERMOMAGNETICO FIJO 3P, 16 A, 50 KA (220-240 V AC), 15 KA (440 V AC), PRENSACABLES CALIBRE 12 HASTA 00 | 11339663 | DWB160N16-3DX | WEG | Und | 159100 | 45706 | 0 | 0 | 159100 | 159100 |  | WEG | [5 empty] | 159100 | E-BRE-A100 | T-0.1
87220 | INTERRUPTOR TERMOMAGNETICO FIJO 3P, 20 A, 50 KA (220-240 V AC), 15 KA (440 V AC), PRENSACABLES CALIBRE 12 HASTA 00 | 11339664 | DWB160N20-3DX | WEG | Und | 159100 | 45706 | 0 | 0 | 159100 | 159100 |  | WEG | [5 empty] | 159100 | E-BRE-A100 | T-0.1
87221 | INTERRUPTOR TERMOMAGNETICO FIJO 3P, 25 A, 50 KA (220-240 V AC), 15 KA (440 V AC), PRENSACABLES CALIBRE 12 HASTA 00 | 11339665 | DWB160N25-3DX | WEG | Und | 159100 | 45706 | 0 | 0 | 159100 | 159100 |  | WEG | [5 empty] | 159100 | E-BRE-A100 | T-0.1
87222 | INTERRUPTOR TERMOMAGNETICO FIJO 3P, 32 A, 50 KA (220-240 V AC), 15 KA (440 V AC), PRENSACABLES CALIBRE 12 HASTA 00 | 11339667 | DWB160N32-3DX | WEG | Und | 159100 | 45706 | 0 | 0 | 159100 | 159100 |  | WEG | [5 empty] | 159100 | E-BRE-A100 | T-0.1
87223 | INTERRUPTOR TERMOMAGNETICO FIJO 3P, 40 A, 50 KA (220-240 V AC), 20 KA (440 V AC), PRENSACABLES CALIBRE 12 HASTA 00 | 11339698 | DWB160N40-3DX | WEG | Und | #N/A | 45706 | 0 | 0 | #N/A | #N/A |  | WEG | [5 empty] | #N/A | E-BRE-A100 | T-0.1
87224 | INTERRUPTOR TERMOMAGNETICO FIJO 3P, 50 A, 50 KA (220-240 V AC), 20 KA (440 V AC), PRENSACABLES CALIBRE 12 HASTA 00 | 11339699 | DWB160N50-3DX | WEG | Und | #N/A | 45706 | 0 | 0 | #N/A | #N/A |  | WEG | [5 empty] | #N/A | E-BRE-A100 | T-0.1
87225 | INTERRUPTOR TERMOMAGNETICO FIJO 3P, 63 A, 50 KA (220-240 V AC), 20 KA (440 V AC), PRENSACABLES CALIBRE 12 HASTA 00 | 11339700 | DWB160N63-3DX | WEG | Und | #N/A | 45706 | 0 | 0 | #N/A | #N/A |  | WEG | [5 empty] | #N/A | E-BRE-A100 | T-0.1
87226 | INTERRUPTOR TERMOMAGNETICO FIJO 3P, 70 A, 50 KA (220-240 V AC), 20 KA (440 V AC), PRENSACABLES CALIBRE 12 HASTA 00 | 11339701 | DWB160N70-3DX | WEG | Und | #N/A | 45706 | 0 | 0 | #N/A | #N/A |  | WEG | [5 empty] | #N/A | E-BRE-A100 | T-0.1
87227 | INTERRUPTOR TERMOMAGNETICO FIJO 3P, 80 A, 50 KA (220-240 V AC), 20 KA (440 V AC), PRENSACABLES CALIBRE 12 HASTA 00 | 11339702 | DWB160N80-3DX | WEG | Und | #N/A | 45706 | 0 | 0 | #N/A | #N/A |  | WEG | [5 empty] | #N/A | E-BRE-A100 | T-0.1
87228 | INTERRUPTOR TERMOMAGNETICO FIJO 3P, 90 A, 50 KA (220-240 V AC), 20 KA (440 V AC), PRENSACABLES CALIBRE 12 HASTA 00 | 11339703 | DWB160N90-3DX | WEG | Und | #N/A | 45706 | 0 | 0 | #N/A | #N/A |  | WEG | [5 empty] | #N/A | E-BRE-A100 | T-0.1
87229 | INTERRUPTOR TERMOMAGNETICO FIJO 3P, 100 A, 50 KA (220-240 V AC), 20 KA (440 V AC), PRENSACABLES CALIBRE 12 HASTA 00 | 11339704 | DWB160N100-3DX | WEG | Und | #N/A | 45706 | 0 | 0 | #N/A | #N/A |  | WEG | [5 empty] | #N/A | E-BRE-A100 | T-0.1
87230 | INTERRUPTOR TERMOMAGNETICO FIJO 3P, 110 A, 50 KA (220-240 V AC), 20 KA (440 V AC), PRENSACABLES CALIBRE 12 HASTA 00 | 11339705 | DWB160N110-3DX | WEG | Und | #N/A | 45706 | 0 | 0 | #N/A | #N/A |  | WEG | [5 empty] | #N/A | E-BRE-A100 | T-0.1
87231 | INTERRUPTOR TERMOMAGNETICO FIJO 3P, 125 A, 50 KA (220-240 V AC), 20 KA (440 V AC), PRENSACABLES CALIBRE 12 HASTA 00 | 11339706 | DWB160N125-3DX | WEG | Und | #N/A | 45706 | 0 | 0 | #N/A | #N/A |  | WEG | [5 empty] | #N/A | E-BRE-A250 | T-0.1
87232 | INTERRUPTOR TERMOMAGNETICO FIJO 3P, 150 A, 50 KA (220-240 V AC), 20 KA (440 V AC), PRENSACABLES CALIBRE 12 HASTA 00 | 11339707 | DWB160N150-3DX | WEG | Und | #N/A | 45706 | 0 | 0 | #N/A | #N/A |  | WEG | [5 empty] | #N/A | E-BRE-A250 | T-0.1
87233 | INTERRUPTOR TERMOMAGNETICO FIJO 3P, 160 A, 50 KA (220-240 V AC), 20 KA (440 V AC), PRENSACABLES CALIBRE 12 HASTA 00 | 11339718 | DWB160N160-3DX | WEG | Und | #N/A | 45706 | 0 | 0 | #N/A | #N/A |  | WEG | [5 empty] | #N/A | E-BRE-A250 | T-0.1
87234
87235
87236
87237
87238 | INTERRUPTOR TERMOMAGNETICO FIJO 3P, 16 A, 120 KA (220-240 V AC), 80 KA (440 V AC), PRENSACABLES CALIBRE 12 HASTA 00 | 11339721 | DWB160L16-3DX | WEG | Und | 345100 | 45706 | 0 | 0 | 345100 | 345100 |  | WEG | [5 empty] | 345100 | E-BRE-A100 | T-0.1
87239 | INTERRUPTOR TERMOMAGNETICO FIJO 3P, 20 A, 120 KA (220-240 V AC), 80 KA (440 V AC), PRENSACABLES CALIBRE 12 HASTA 00 | 11339722 | DWB160L20-3DX | WEG | Und | 345100 | 45706 | 0 | 0 | 345100 | 345100 |  | WEG | [5 empty] | 345100 | E-BRE-A100 | T-0.1
87240 | INTERRUPTOR TERMOMAGNETICO FIJO 3P, 25 A, 120 KA (220-240 V AC), 80 KA (440 V AC), PRENSACABLES CALIBRE 12 HASTA 00 | 11339723 | DWB160L25-3DX | WEG | Und | 345100 | 45706 | 0 | 0 | 345100 | 345100 |  | WEG | [5 empty] | 345100 | E-BRE-A100 | T-0.1
87241 | INTERRUPTOR TERMOMAGNETICO FIJO 3P, 32 A, 120 KA (220-240 V AC), 80 KA (440 V AC), PRENSACABLES CALIBRE 12 HASTA 00 | 11339724 | DWB160L32-3DX | WEG | Und | 345100 | 45706 | 0 | 0 | 345100 | 345100 |  | WEG | [5 empty] | 345100 | E-BRE-A100 | T-0.1
87242 | INTERRUPTOR TERMOMAGNETICO FIJO 3P, 40 A, 120 KA (220-240 V AC), 80 KA (440 V AC), PRENSACABLES CALIBRE 12 HASTA 00 | 11339725 | DWB160L40-3DX | WEG | Und | #N/A | 45706 | 0 | 0 | #N/A | #N/A |  | WEG | [5 empty] | #N/A | E-BRE-A100 | T-0.1
87243 | INTERRUPTOR TERMOMAGNETICO FIJO 3P, 50 A, 120 KA (220-240 V AC), 80 KA (440 V AC), PRENSACABLES CALIBRE 12 HASTA 00 | 11339726 | DWB160L50-3DX | WEG | Und | #N/A | 45706 | 0 | 0 | #N/A | #N/A |  | WEG | [5 empty] | #N/A | E-BRE-A100 | T-0.1
87244 | INTERRUPTOR TERMOMAGNETICO FIJO 3P, 63 A, 120 KA (220-240 V AC), 80 KA (440 V AC), PRENSACABLES CALIBRE 12 HASTA 00 | 11339727 | DWB160L63-3DX | WEG | Und | #N/A | 45706 | 0 | 0 | #N/A | #N/A |  | WEG | [5 empty] | #N/A | E-BRE-A100 | T-0.1
87245 | INTERRUPTOR TERMOMAGNETICO FIJO 3P, 70 A, 120 KA (220-240 V AC), 80 KA (440 V AC), PRENSACABLES CALIBRE 12 HASTA 00 | 11339748 | DWB160L70-3DX | WEG | Und | #N/A | 45706 | 0 | 0 | #N/A | #N/A |  | WEG | [5 empty] | #N/A | E-BRE-A100 | T-0.1
87246 | INTERRUPTOR TERMOMAGNETICO FIJO 3P, 80 A, 120 KA (220-240 V AC), 80 KA (440 V AC), PRENSACABLES CALIBRE 12 HASTA 00 | 11339749 | DWB160L80-3DX | WEG | Und | #N/A | 45706 | 0 | 0 | #N/A | #N/A |  | WEG | [5 empty] | #N/A | E-BRE-A100 | T-0.1
87247 | INTERRUPTOR TERMOMAGNETICO FIJO 3P, 90 A, 120 KA (220-240 V AC), 80 KA (440 V AC), PRENSACABLES CALIBRE 12 HASTA 00 | 11339750 | DWB160L90-3DX | WEG | Und | #N/A | 45706 | 0 | 0 | #N/A | #N/A |  | WEG | [5 empty] | #N/A | E-BRE-A100 | T-0.1
87248 | INTERRUPTOR TERMOMAGNETICO FIJO 3P, 100 A, 120 KA (220-240 V AC), 80 KA (440 V AC), PRENSACABLES CALIBRE 12 HASTA 00 | 11339751 | DWB160L100-3DX | WEG | Und | #N/A | 45706 | 0 | 0 | #N/A | #N/A |  | WEG | [5 empty] | #N/A | E-BRE-A100 | T-0.1
87249 | INTERRUPTOR TERMOMAGNETICO FIJO 3P, 110 A, 120 KA (220-240 V AC), 80 KA (440 V AC), PRENSACABLES CALIBRE 12 HASTA 00 | 11339753 | DWB160L110-3DX | WEG | Und | #N/A | 45706 | 0 | 0 | #N/A | #N/A |  | WEG | [5 empty] | #N/A | E-BRE-A250 | T-0.1
87250 | INTERRUPTOR TERMOMAGNETICO FIJO 3P, 125 A, 120 KA (220-240 V AC), 80 KA (440 V AC), PRENSACABLES CALIBRE 12 HASTA 00 | 11339754 | DWB160L125-3DX | WEG | Und | 564000 | 45706 | 0 | 0 | 564000 | 564000 |  | WEG | [5 empty] | 564000 | E-BRE-A250 | T-0.1
87251
87252
87253
87254
87255 | INTERRUPTOR TERMOMAGNETICO CAJA MOLDEADA FIJO 3P, 20A, 120 KA-220/240V, 70 KA-440/460V | 11111283 | ACW101H-MTU20-3 | WEG | Und | 730100 | 45706 | 0 | 0 | 730100 | 730100 |  | WEG | [5 empty] | 730100 | E-BRE-A100 | T-0.1
87256 | INTERRUPTOR TERMOMAGNETICO CAJA MOLDEADA FIJO 3P, 50A, 120 KA-220/240V, 70 KA-440/460V | 11111306 | ACW101H-MTU50-3 | WEG | Und | 730100 | 45706 | 0 | 0 | 730100 | 730100 |  | WEG | [5 empty] | 730100 | E-BRE-A100 | T-0.1
87257 | INTERRUPTOR TERMOMAGNETICO CAJA MOLDEADA FIJO 3P, 100A, 120 KA-220/240V, 70 KA-440/460V | 11111301 | ACW101H-MTU100-3 | WEG | Und | 730100 | 45706 | 0 | 0 | 730100 | 730100 |  | WEG | [5 empty] | 730100 | E-BRE-A100 | T-0.1
87258 | INTERRUPTOR TERMOMAGNETICO CAJA MOLDEADA FIJO 3P, 160A, 120 KA-220/240V, 70 KA-440/460V | 11111266 | ACW161H-MTU160-3 | WEG | Und | 1125700 | 45706 | 0 | 0 | 1125700 | 1125700 |  | WEG | [5 empty] | 1125700 | E-BRE-A250 | T-0.1
87259 | INTERRUPTOR TERMOMAGNETICO CAJA MOLDEADA FIJO 3P, 250A, 120 KA-220/240V, 70 KA-440/460V | 11111388 | ACW250H-MTU220-3 | WEG | Und | 1330200 | 45706 | 0 | 0 | 1330200 | 1330200 |  | WEG | [5 empty] | 1330200 | E-BRE-A250 | T-0.1
87260 | INTERRUPTOR TERMOMAGNETICO CAJA MOLDEADA FIJO 3P, 320A, 120 KA-220/240V, 70 KA-440/460V | 11111396 | ACW400H-MTU320-3 | WEG | Und | 2076300 | 45706 | 0 | 0 | 2076300 | 2076300 |  | WEG | [5 empty] | 2076300 | E-BRE-A600 | T-0.15
87261 | INTERRUPTOR TERMOMAGNETICO CAJA MOLDEADA FIJO 3P, 500A, 120 KA-220/240V, 70 KA-440/460V | 11111406 | ACW630H-MTU500-3 | WEG | Und | 2805300 | 45706 | 0 | 0 | 2805300 | 2805300 |  | WEG | [5 empty] | 2805300 | E-BRE-A600 | T-0.15
87262 | INTERRUPTOR TERMOMAGNETICO CAJA MOLDEADA FIJO 3P, 630A, 120 KA-220/240V, 100 KA-440/460V | 10940149 | ACW800U-MTU630-3 | WEG | Und | 3955900 | 45706 | 0 | 0 | 3955900 | 3955900 |  | WEG | [5 empty] | 3955900 | E-BRE-A600 | T-0.15
87263
87264
87265
87266
87267 | INTERRUPTOR CAJA MOLDEADA PROTECCION MOTOR 3P, 25A, UNIDAD MAGNETICA FIJA 300A, 50 KA (220-240 V), 15 KA (440 V), PRENSACABLES 12 HASTA 00 | 11339864 | DWB160N25-3MF | WEG | Und | 179400 | 45706 | 0 | 0 | 179400 | 179400 |  | WEG | [5 empty] | 179400 | E-BRE-A100 | T-0.1
87268 | INTERRUPTOR CAJA MOLDEADA PROTECCION MOTOR 3P, 32A, UNIDAD MAGNETICA FIJA 385A, 50 KA (220-240 V), 15 KA (440 V), PRENSACABLES 12 HASTA 00 | 11339865 | DWB160N32-3MF | WEG | Und | 179400 | 45706 | 0 | 0 | 179400 | 179400 |  | WEG | [5 empty] | 179400 | E-BRE-A100 | T-0.1
87269 | INTERRUPTOR CAJA MOLDEADA PROTECCION MOTOR 3P, 40A, UNIDAD MAGNETICA FIJA 480A, 50 KA (220-240 V), 20 KA (440 V), PRENSACABLES 12 HASTA 00 | 11339866 | DWB160N40-3MF | WEG | Und | 194800 | 45706 | 0 | 0 | 194800 | 194800 |  | WEG | [5 empty] | 194800 | E-BRE-A100 | T-0.1
87270 | INTERRUPTOR CAJA MOLDEADA PROTECCION MOTOR 3P, 50A, UNIDAD MAGNETICA FIJA 600A, 50 KA (220-240 V), 20 KA (440 V), PRENSACABLES 12 HASTA 00 | 11339867 | DWB160N50-3MF | WEG | Und | 194800 | 45706 | 0 | 0 | 194800 | 194800 |  | WEG | [5 empty] | 194800 | E-BRE-A100 | T-0.1
87271 | INTERRUPTOR CAJA MOLDEADA PROTECCION MOTOR 3P, 65A, UNIDAD MAGNETICA FIJA 780A, 50 KA (220-240 V), 20 KA (440 V), PRENSACABLES 12 HASTA 00 | 11339928 | DWB160N65-3MF | WEG | Und | 194800 | 45706 | 0 | 0 | 194800 | 194800 |  | WEG | [5 empty] | 194800 | E-BRE-A100 | T-0.1
87272 | INTERRUPTOR CAJA MOLDEADA PROTECCION MOTOR 3P, 80A, UNIDAD MAGNETICA FIJA 960A, 50 KA (220-240 V), 20 KA (440 V), PRENSACABLES 12 HASTA 00 | 11339929 | DWB160N80-3MF | WEG | Und | 185600 | 45706 | 0 | 0 | 185600 | 185600 |  | WEG | [5 empty] | 194800 | E-BRE-A100 | T-0.1
87273 | INTERRUPTOR CAJA MOLDEADA PROTECCION MOTOR 3P, 95A, UNIDAD MAGNETICA FIJA 1140A, 50 KA (220-240 V), 20 KA (440 V), PRENSACABLES 12 HASTA 00 | 11339930 | DWB160N95-3MF | WEG | Und | 194800 | 45706 | 0 | 0 | 194800 | 194800 |  | WEG | [5 empty] | 194800 | E-BRE-A100 | T-0.1
87274
87275
87276
87277
87278 | INTERRUPTOR CAJA MOLDEADA PROTECCION MOTOR 3P, 25A, UNIDAD MAGNETICA FIJA 300A, 120 KA (220-240 V), 80 KA (440 V), PRENSACABLES 12 HASTA 00 | 11339936 | DWB160L25-3MF | WEG | Und | 379400 | 45706 | 0 | 0 | 379400 | 379400 |  | WEG | [5 empty] | 379400 | E-BRE-A100 | T-0.1
87279 | INTERRUPTOR CAJA MOLDEADA PROTECCION MOTOR 3P, 32A, UNIDAD MAGNETICA FIJA 385A, 120 KA (220-240 V), 80 KA (440 V), PRENSACABLES 12 HASTA 00 | 11339937 | DWB160L32-3MF | WEG | Und | 379400 | 45706 | 0 | 0 | 379400 | 379400 |  | WEG | [5 empty] | 379400 | E-BRE-A100 | T-0.1
87280 | INTERRUPTOR CAJA MOLDEADA PROTECCION MOTOR 3P, 40A, UNIDAD MAGNETICA FIJA 480A, 120 KA (220-240 V), 80 KA (440 V), PRENSACABLES 12 HASTA 00 | 11339948 | DWB160L40-3MF | WEG | Und | 379400 | 45706 | 0 | 0 | 379400 | 379400 |  | WEG | [5 empty] | 379400 | E-BRE-A100 | T-0.1
87281 | INTERRUPTOR CAJA MOLDEADA PROTECCION MOTOR 3P, 50A, UNIDAD MAGNETICA FIJA 600A, 120 KA (220-240 V), 80 KA (440 V), PRENSACABLES 12 HASTA 00 | 11339950 | DWB160L50-3MF | WEG | Und | 408700 | 45706 | 0 | 0 | 408700 | 408700 |  | WEG | [5 empty] | 408700 | E-BRE-A100 | T-0.1
87282 | INTERRUPTOR CAJA MOLDEADA PROTECCION MOTOR 3P, 65A, UNIDAD MAGNETICA FIJA 780A, 120 KA (220-240 V), 80 KA (440 V), PRENSACABLES 12 HASTA 00 | 11339951 | DWB160L65-3MF | WEG | Und | 408700 | 45706 | 0 | 0 | 408700 | 408700 |  | WEG | [5 empty] | 408700 | E-BRE-A100 | T-0.1
87283 | INTERRUPTOR CAJA MOLDEADA PROTECCION MOTOR 3P, 80A, UNIDAD MAGNETICA FIJA 960A, 120 KA (220-240 V), 80 KA (440 V), PRENSACABLES 12 HASTA 00 | 11339952 | DWB160L80-3MF | WEG | Und | 408700 | 45706 | 0 | 0 | 408700 | 408700 |  | WEG | [5 empty] | 408700 | E-BRE-A100 | T-0.1
87284 | INTERRUPTOR CAJA MOLDEADA PROTECCION MOTOR 3P, 95A, UNIDAD MAGNETICA FIJA 1140A, 120 KA (220-240 V), 80 KA (440 V), PRENSACABLES 12 HASTA 00 | 11339953 | DWB160L95-3MF | WEG | Und | 408700 | 45706 | 0 | 0 | 408700 | 408700 |  | WEG | [5 empty] | 408700 | E-BRE-A100 | T-0.1
87285 | INTERRUPTOR CAJA MOLDEADA PROTECCION MOTOR 3P, 80A, UNIDAD MAGNETICA FIJA 960A, 80 KA-240 V AC, 30 KA-440 V AC | 11340029 | DWB250N80-3MF | WEG | Und | 410000 | 45706 | 0 | 0 | 410000 | 410000 |  | WEG | [5 empty] | 410000 | E-BRE-A100 | T-0.1
87286 | INTERRUPTOR CAJA MOLDEADA PROTECCION MOTOR 3P, 105A, UNIDAD MAGNETICA FIJA 1260A, 80 KA-240 V AC, 30 KA-440 V AC | 11340031 | DWB250N105-3MF | WEG | Und | 410000 | 45706 | 0 | 0 | 410000 | 410000 |  | WEG | [5 empty] | 410000 | E-BRE-A100 | T-0.1
87287 | INTERRUPTOR CAJA MOLDEADA PROTECCION MOTOR 3P, 150A, UNIDAD MAGNETICA FIJA 1800A, 80 KA-240 V AC, 30 KA-440 V AC | 11340032 | DWB250N150-3MF | WEG | Und | 410000 | 45706 | 0 | 0 | 410000 | 410000 |  | WEG | [5 empty] | 410000 | E-BRE-A250 | T-0.1
87288 | INTERRUPTOR CAJA MOLDEADA PROTECCION MOTOR 3P, 185A, UNIDAD MAGNETICA FIJA 2220A, 80 KA-240 V AC, 30 KA-440 V AC | 11340033 | DWB250N185-3MF | WEG | Und | 410000 | 45706 | 0 | 0 | 410000 | 410000 |  | WEG | [5 empty] | 410000 | E-BRE-A250 | T-0.1
87289 | INTERRUPTOR CAJA MOLDEADA PROTECCION MOTOR 3P, 200A, UNIDAD MAGNETICA FIJA 2400A, 80 KA-240 V AC, 30 KA-440 V AC | 11631304 | DWB250N200-3MF | WEG | Und | 431600 | 45706 | 0 | 0 | 431600 | 431600 |  | WEG | [5 empty] | 431600 | E-BRE-A250 | T-0.1
87290
87291
87292
87293
87294 | INTERRUPTOR CAJA MOLDEADA PROTECCION MOTOR 3P, 80A, UNIDAD MAGNETICA FIJA 960A, 120 KA-240 V AC, 80 KA-440 V AC | 11340035 | DWB250L80-3MF | WEG | Und | #N/A | 45706 | 0 | 0 | #N/A | #N/A |  | WEG | [5 empty] | #N/A | E-BRE-A100 | T-0.1
87295 | INTERRUPTOR CAJA MOLDEADA PROTECCION MOTOR 3P, 105A, UNIDAD MAGNETICA FIJA 1260A, 120 KA-240 V AC, 80 KA-440 V AC | 11340037 | DWB250L105-3MF | WEG | Und | #N/A | 45706 | 0 | 0 | #N/A | #N/A |  | WEG | [5 empty] | #N/A | E-BRE-A100 | T-0.1
87296 | INTERRUPTOR CAJA MOLDEADA PROTECCION MOTOR 3P, 150A, UNIDAD MAGNETICA FIJA 1800A,120 KA-240 V AC, 80 KA-440 V AC | 11340058 | DWB250L150-3MF | WEG | Und | #N/A | 45706 | 0 | 0 | #N/A | #N/A |  | WEG | [5 empty] | #N/A | E-BRE-A250 | T-0.1
87297 | INTERRUPTOR CAJA MOLDEADA PROTECCION MOTOR 3P, 185A, UNIDAD MAGNETICA FIJA 2220A, 120 KA-240 V AC, 80 KA-440 V AC | 11340059 | DWB250L185-3MF | WEG | Und | #N/A | 45706 | 0 | 0 | #N/A | #N/A |  | WEG | [5 empty] | #N/A | E-BRE-A250 | T-0.1
87298 | INTERRUPTOR CAJA MOLDEADA PROTECCION MOTOR 3P, 200A, UNIDAD MAGNETICA FIJA 2400A, 120 KA-240 V AC, 80 KA-440 V AC | 11631305 | DWB250L200-3MF | WEG | Und | #N/A | 45706 | 0 | 0 | #N/A | #N/A |  | WEG | [5 empty] | #N/A | E-BRE-A250 | T-0.1
87299
87300
87301
87302
87303 | INTERRUPTOR TERMOMAGNETICO CAJA MOLDEADA 3P, AJUSTE TERMICO 32-40A, 25 KA-240V, 10 KA-440V | 11631355 | DWB160B40-3DF | WEG | Und | 150200 | 45706 | 0 | 0 | 150200 | 150200 |  | WEG | [5 empty] | 150200 | E-BRE-A100 | T-0.1
87304 | INTERRUPTOR TERMOMAGNETICO CAJA MOLDEADA 3P, AJUSTE TERMICO 40-50A, 25 KA-240V, 10 KA-440V | 11631358 | DWB160B50-3DF | WEG | Und | 150200 | 45706 | 0 | 0 | 150200 | 150200 |  | WEG | [5 empty] | 150200 | E-BRE-A100 | T-0.1
87305 | INTERRUPTOR TERMOMAGNETICO CAJA MOLDEADA 3P, AJUSTE TERMICO 50-63A, 25 KA-240V, 10 KA-440V | 11631361 | DWB160B63-3DF | WEG | Und | 150200 | 45706 | 0 | 0 | 150200 | 150200 |  | WEG | [5 empty] | 150200 | E-BRE-A100 | T-0.1
87306 | INTERRUPTOR TERMOMAGNETICO CAJA MOLDEADA 3P, AJUSTE TERMICO 64-80A, 25 KA-240V, 10 KA-440V | 11631364 | DWB160B80-3DF | WEG | Und | 150200 | 45706 | 0 | 0 | 150200 | 150200 |  | WEG | [5 empty] | 150200 | E-BRE-A100 | T-0.1
87307 | INTERRUPTOR TERMOMAGNETICO CAJA MOLDEADA 3P, AJUSTE TERMICO 80-100A, 25 KA-240V, 10 KA-440V | 11631367 | DWB160B100-3DF | WEG | Und | 157900 | 45706 | 0 | 0 | 157900 | 157900 |  | WEG | [5 empty] | 157900 | E-BRE-A100 | T-0.1
87308 | INTERRUPTOR TERMOMAGNETICO CAJA MOLDEADA 3P, AJUSTE TERMICO 100-125A, 25 KA-240V, 10 KA-440V | 11631380 | DWB160B125-3DF | WEG | Und | 258500 | 45706 | 0 | 0 | 258500 | 258500 |  | WEG | [5 empty] | 258500 | E-BRE-A250 | T-0.1
87309 | INTERRUPTOR TERMOMAGNETICO CAJA MOLDEADA 3P, AJUSTE TERMICO 128-160A, 25 KA-240V, 10 KA-440V | 11631383 | DWB160B160-3DF | WEG | Und | 258500 | 45706 | 0 | 0 | 258500 | 258500 |  | WEG | [5 empty] | 258500 | E-BRE-A250 | T-0.1
87310 | INTERRUPTOR TERMOMAGNETICO CAJA MOLDEADA 3P, AJUSTE TERMICO 80-100A, 80 KA-240V, 30 KA-440V | 11339775 | DWB250N100-3DF | WEG | Und | 393400 | 45706 | 0 | 0 | 393400 | 393400 |  | WEG | [5 empty] | 393400 | E-BRE-A250 | T-0.1
87311 | INTERRUPTOR TERMOMAGNETICO CAJA MOLDEADA 3P, AJUSTE TERMICO 100-125A, 80 KA-240V, 30 KA-440V | 11339776 | DWB250N125-3DF | WEG | Und | 393400 | 45706 | 0 | 0 | 393400 | 393400 |  | WEG | [5 empty] | 393400 | E-BRE-A250 | T-0.1
87312 | INTERRUPTOR TERMOMAGNETICO CAJA MOLDEADA 3P, AJUSTE TERMICO 125-160A, 80 KA-240V, 30 KA-440V | 11339777 | DWB250N160-3DF | WEG | Und | 393400 | 45706 | 0 | 0 | 393400 | 393400 |  | WEG | [5 empty] | 393400 | E-BRE-A250 | T-0.1
87313 | INTERRUPTOR TERMOMAGNETICO CAJA MOLDEADA 3P, AJUSTE TERMICO 160-200A, 80 KA-240V, 30 KA-440V | 11339798 | DWB250N200-3DF | WEG | Und | 413800 | 45706 | 0 | 0 | 413800 | 413800 |  | WEG | [5 empty] | 413800 | E-BRE-A250 | T-0.1
87314 | INTERRUPTOR TERMOMAGNETICO CAJA MOLDEADA 3P, AJUSTE TERMICO 200-250A, 80 KA-240V, 30 KA-440V | 11339799 | DWB250N250-3DF | WEG | Und | 413800 | 45706 | 0 | 0 | 413800 | 413800 |  | WEG | [5 empty] | 413800 | E-BRE-A250 | T-0.1
87315 | INTERRUPTOR TERMOMAGNETICO CAJA MOLDEADA 3P, AJUSTE TERMICO 160-200A, AJUSTE MAGNETICO 1000-2000A, 40 KA-240V, 35 KA-440V | 12534150 | DWB400N200-3DA | WEG | Und | 669700 | 45706 | 0 | 0 | 669700 | 669700 |  | WEG | [5 empty] | 669700 | E-BRE-A250 | T-0.1
87316 | INTERRUPTOR TERMOMAGNETICO CAJA MOLDEADA 3P, AJUSTE TERMICO 200-250A, AJUSTE MAGNETICO 1250-2500A, 40 KA-240V, 35 KA-440V | 12534149 | DWB400N250-3DA | WEG | Und | 702800 | 45706 | 0 | 0 | 702800 | 702800 |  | WEG | [5 empty] | 702800 | E-BRE-A250 | T-0.1
87317 | INTERRUPTOR TERMOMAGNETICO CAJA MOLDEADA 3P, AJUSTE TERMICO 250-320A, AJUSTE MAGNETICO 1600-3200A, 40 KA-240V, 35 KA-440V | 12534148 | DWB400N320-3DA | WEG | Und | 817400 | 45706 | 0 | 0 | 817400 | 817400 |  | WEG | [5 empty] | 817400 | E-BRE-A600 | T-0.15
87318 | INTERRUPTOR TERMOMAGNETICO CAJA MOLDEADA 3P, AJUSTE TERMICO 320-400A, AJUSTE MAGNETICO 2000-4000A, 40 KA-240V, 35 KA-440V | 12534127 | DWB400N400-3DA | WEG | Und | 850500 | 45706 | 0 | 0 | 850500 | 850500 |  | WEG | [5 empty] | 850500 | E-BRE-A600 | T-0.15
87319 | INTERRUPTOR TERMOMAGNETICO CAJA MOLDEADA 3P, AJUSTE TERMICO 350-500A, AJUSTE MAGNETICO 3500-5000A, 65 KA-240V, 42 KA-440V | 13467833 | DWB800S500-3DA | WEG | Und | 1086000 | 45706 | 0 | 0 | 1086000 | 1086000 |  | WEG | [5 empty] | 1086000 | E-BRE-A600 | T-0.15
87320 | INTERRUPTOR TERMOMAGNETICO CAJA MOLDEADA 3P, AJUSTE TERMICO 440-630A, AJUSTE MAGNETICO 4400-6300A, 65 KA-240V, 42 KA-440V | 13467879 | DWB800S630-3DA | WEG | Und | 1229900 | 45706 | 0 | 0 | 1229900 | 1229900 |  | WEG | [5 empty] | 1229900 | E-BRE-A600 | T-0.15
87321 | INTERRUPTOR TERMOMAGNETICO CAJA MOLDEADA 3P, AJUSTE TERMICO 560-800A, AJUSTE MAGNETICO 5600-8000A, 65 KA-240V, 42 KA-440V | 13467880 | DWB800S800-3DA | WEG | Und | 1979800 | 45706 | 0 | 0 | 1979800 | 1979800 |  | WEG | [5 empty] | 1979800 | E-BRE-1200 | T-1.1
87322 | INTERRUPTOR ELECTRONICO CAJA MOLDEADA 3P, DISPARADOR LSI, AJUSTE TERMICO 400-1000A, AJUSTE MAGNETICO 5000-10000A, 65 KA-240V, 42 KA-440V | 13468915 | DWB1000S1000-3ET | WEG | Und | 2864800 | 45706 | 0 | 0 | 2864800 | 2864800 |  | WEG | [5 empty] | 2864800 | E-BRE-1200 | T-1.1
87323 | INTERRUPTOR ELECTRONICO CAJA MOLDEADA 3P,, DISPARADOR LSI, AJUSTE TERMICO 500-1250A, AJUSTE MAGNETICO 6250-12500A, 80 KA-240V, 25 KA-440V | 13789708 | DWB1600N1250-3ET | WEG | Und | 3823600 | 45706 | 0 | 0 | 3823600 | 3823600 |  | WEG | [5 empty] | 3823600 | E-BRE-1200 | T-1.1
87324 | INTERRUPTOR ELECTRONICO CAJA MOLDEADA 3P, DISPARADOR LSI, AJUSTE TERMICO 640-1600A, AJUSTE MAGNETICO 8000-16000A, 80 KA-240V, 25 KA-440V | 13789710 | DWB1600N1600-3ET | WEG | Und | 4247600 | 45706 | 0 | 0 | 4247600 | 4247600 |  | WEG | [5 empty] | 4247600 | E-BRE-4000 | T-1.1
87325
87326
87327
87328 | INTERRUPTOR TERMOMAGNETICO CAJA MOLDEADA 3P, AJUSTE TERMICO 32-40A, 50 KA-240V, 20 KA-440V, PRENSACABLES CALIBRE 12 HASTA 00 | 11631362 | DWB160N40-3DF | WEG | Und | 168100 | 45706 | 0 | 0 | 168100 | 168100 |  | WEG | [5 empty] | 168100 | E-BRE-A100 | T-0.1
87329 | INTERRUPTOR TERMOMAGNETICO CAJA MOLDEADA 3P, AJUSTE TERMICO 40-50A, 50 KA-240V, 20 KA-440V, PRENSACABLES CALIBRE 12 HASTA 00 | 11631363 | DWB160N50-3DF | WEG | Und | 168100 | 45706 | 0 | 0 | 168100 | 168100 |  | WEG | [5 empty] | 168100 | E-BRE-A100 | T-0.1
87330 | INTERRUPTOR TERMOMAGNETICO CAJA MOLDEADA 3P, AJUSTE TERMICO 50-63A, 50 KA-240V, 20 KA-440V, PRENSACABLES CALIBRE 12 HASTA 00 | 11631365 | DWB160N63-3DF | WEG | Und | 168100 | 45706 | 0 | 0 | 168100 | 168100 |  | WEG | [5 empty] | 168100 | E-BRE-A100 | T-0.1
87331 | INTERRUPTOR TERMOMAGNETICO CAJA MOLDEADA 3P, AJUSTE TERMICO 64-80A, 50 KA-240V, 20 KA-440V, PRENSACABLES CALIBRE 12 HASTA 00 | 11631366 | DWB160N80-3DF | WEG | Und | 168100 | 45706 | 0 | 0 | 168100 | 168100 |  | WEG | [5 empty] | 168100 | E-BRE-A100 | T-0.1
87332 | INTERRUPTOR TERMOMAGNETICO CAJA MOLDEADA 3P, AJUSTE TERMICO 80-100A, 50 KA-240V, 20 KA-440V, PRENSACABLES CALIBRE 12 HASTA 00 | 11631378 | DWB160N100-3DF | WEG | Und | 174400 | 45706 | 0 | 0 | 174400 | 174400 |  | WEG | [5 empty] | 174400 | E-BRE-A100 | T-0.1
87333 | INTERRUPTOR TERMOMAGNETICO CAJA MOLDEADA 3P, AJUSTE TERMICO 100-125A, 50 KA-240V, 20 KA-440V, PRENSACABLES CALIBRE 12 HASTA 00 | 11631379 | DWB160N125-3DF | WEG | Und | 273700 | 45706 | 0 | 0 | 273700 | 273700 |  | WEG | [5 empty] | 273700 | E-BRE-A250 | T-0.1
87334 | INTERRUPTOR TERMOMAGNETICO CAJA MOLDEADA 3P, AJUSTE TERMICO 128-160A, 50 KA-240V, 20 KA-440V, PRENSACABLES CALIBRE 12 HASTA 00 | 11631381 | DWB160N160-3DF | WEG | Und | 273700 | 45706 | 0 | 0 | 273700 | 273700 |  | WEG | [5 empty] | 273700 | E-BRE-A250 | T-0.1
87335
87336
87337
87338
87339 | INTERRUPTOR TERMOMAGNETICO CAJA MOLDEADA 3P, AJUSTE TERMICO 32-40A, 120 KA-240V, 80 KA-440V, PRENSACABLES CALIBRE 12 HASTA 00 | 11631340 | DWB160L40-3DF | WEG | Und | 379400 | 45706 | 0 | 0 | 379400 | 379400 |  | WEG | [5 empty] | 379400 | E-BRE-A100 | T-0.1
87340 | INTERRUPTOR TERMOMAGNETICO CAJA MOLDEADA 3P, AJUSTE TERMICO 40-50A, 120 KA-240V, 80 KA-440V, PRENSACABLES CALIBRE 12 HASTA 00 | 11631342 | DWB160L50-3DF | WEG | Und | 379400 | 45706 | 0 | 0 | 379400 | 379400 |  | WEG | [5 empty] | 379400 | E-BRE-A100 | T-0.1
87341 | INTERRUPTOR TERMOMAGNETICO CAJA MOLDEADA 3P, AJUSTE TERMICO 50-63A, 120 KA-240V, 80 KA-440V, PRENSACABLES CALIBRE 12 HASTA 00 | 11631343 | DWB160L63-3DF | WEG | Und | 379400 | 45706 | 0 | 0 | 379400 | 379400 |  | WEG | [5 empty] | 379400 | E-BRE-A100 | T-0.1
87342 | INTERRUPTOR TERMOMAGNETICO CAJA MOLDEADA 3P, AJUSTE TERMICO 64-80A, 120 KA-240V, 80 KA-440V, PRENSACABLES CALIBRE 12 HASTA 00 | 11631344 | DWB160L80-3DF | WEG | Und | 379400 | 45706 | 0 | 0 | 379400 | 379400 |  | WEG | [5 empty] | 379400 | E-BRE-A100 | T-0.1
87343 | INTERRUPTOR TERMOMAGNETICO CAJA MOLDEADA 3P, AJUSTE TERMICO 80-100A, 120 KA-240V, 80 KA-440V, PRENSACABLES CALIBRE 12 HASTA 00 | 11631346 | DWB160L100-3DF | WEG | Und | 383200 | 45706 | 0 | 0 | 383200 | 383200 |  | WEG | [5 empty] | 383200 | E-BRE-A100 | T-0.1
87344
87345
87346
87347
87348 | INTERRUPTOR TERMOMAGNETICO CAJA MOLDEADA 3P, AJUSTE TERMICO 80-100A, 120 KA-240V, 80 KA-440V | 11339801 | DWB250L100-3DF | WEG | Und | #N/A | 45706 | 0 | 0 | #N/A | #N/A |  | WEG | [5 empty] | #N/A | E-BRE-A100 | T-0.1
87349 | INTERRUPTOR TERMOMAGNETICO CAJA MOLDEADA 3P, AJUSTE TERMICO 100-125A, 120 KA-240V, 80 KA-440V | 11339802 | DWB250L125-3DF | WEG | Und | #N/A | 45706 | 0 | 0 | #N/A | #N/A |  | WEG | [5 empty] | #N/A | E-BRE-A250 | T-0.1
87350 | INTERRUPTOR TERMOMAGNETICO CAJA MOLDEADA 3P, AJUSTE TERMICO 125-160A, 120 KA-240V, 80 KA-440V | 11339803 | DWB250L160-3DF | WEG | Und | #N/A | 45706 | 0 | 0 | #N/A | #N/A |  | WEG | [5 empty] | #N/A | E-BRE-A250 | T-0.1
87351 | INTERRUPTOR TERMOMAGNETICO CAJA MOLDEADA 3P, AJUSTE TERMICO 160-200A, 120 KA-240V, 80 KA-440V | 11339804 | DWB250L200-3DF | WEG | Und | #N/A | 45706 | 0 | 0 | #N/A | #N/A |  | WEG | [5 empty] | #N/A | E-BRE-A250 | T-0.1
87352 | INTERRUPTOR TERMOMAGNETICO CAJA MOLDEADA 3P, AJUSTE TERMICO 160-200A, AJUSTE MAGNETICO 1000-2000A, 80 KA-240V, 50 KA-440V | 12534122 | DWB400H200-3DA | WEG | Und | 895100 | 45706 | 0 | 0 | 895100 | 895100 |  | WEG | [5 empty] | 895100 | E-BRE-A250 | T-0.1
87353 | INTERRUPTOR TERMOMAGNETICO CAJA MOLDEADA 3P, AJUSTE TERMICO 200-250A, AJUSTE MAGNETICO 1250-2500A, 80 KA-240V, 50 KA-440V | 12534121 | DWB400H250-3DA | WEG | Und | 916700 | 45706 | 0 | 0 | 916700 | 916700 |  | WEG | [5 empty] | 916700 | E-BRE-A250 | T-0.1
87354 | INTERRUPTOR TERMOMAGNETICO CAJA MOLDEADA 3P, AJUSTE TERMICO 250-320A, AJUSTE MAGNETICO 1600-3200A, 80 KA-240V, 50 KA-440V | 12534120 | DWB400H320-3DA | WEG | Und | 981700 | 45706 | 0 | 0 | 981700 | 981700 |  | WEG | [5 empty] | 981700 | E-BRE-A600 | T-0.15
87355 | INTERRUPTOR TERMOMAGNETICO CAJA MOLDEADA 3P, AJUSTE TERMICO 320-400A, AJUSTE MAGNETICO 2000-4000A, 80 KA-240V, 50 KA-440V | 12534106 | DWB400H400-3DA | WEG | Und | 981700 | 45706 | 0 | 0 | 981700 | 981700 |  | WEG | [5 empty] | 981700 | E-BRE-A600 | T-0.15
87356 | INTERRUPTOR TERMOMAGNETICO CAJA MOLDEADA 3P, AJUSTE TERMICO 350-500A, AJUSTE MAGNETICO 2500-5000A, 80 KA-240V, 50 KA-440V | 13467904 | DWB800H500-3DA | WEG | Und | 1200700 | 45706 | 0 | 0 | 1200700 | 1200700 |  | WEG | [5 empty] | 1200700 | E-BRE-A600 | T-0.15
87357 | INTERRUPTOR TERMOMAGNETICO CAJA MOLDEADA 3P, AJUSTE TERMICO 440-630A, AJUSTE MAGNETICO 3150-6300A, 80 KA-240V, 50 KA-440V | 13467905 | DWB800H630-3DA | WEG | Und | 1361200 | 45706 | 0 | 0 | 1361200 | 1361200 |  | WEG | [5 empty] | 1361200 | E-BRE-A600 | T-0.15
87358 | INTERRUPTOR TERMOMAGNETICO CAJA MOLDEADA 3P, AJUSTE TERMICO 560-800A, AJUSTE MAGNETICO 3200-6400A, 80 KA-240V, 50 KA-440V | 13467906 | DWB800H800-3DA | WEG | Und | 2243400 | 45706 | 0 | 0 | 2243400 | 2243400 |  | WEG | [5 empty] | 2243400 | E-BRE-1200 | T-1.1
87359 | INTERRUPTOR ELECTRONICO CAJA MOLDEADA 3P, DISPARADOR LSI, AJUSTE TERMICO 400-1000A, AJUSTE MAGNETICO 5000-1000A, 80 KA-240V, 50 KA-440V | 13468934 | DWB1000H1000-3ET | WEG | Und | 3063400 | 45706 | 0 | 0 | 3063400 | 3063400 |  | WEG | [5 empty] | 3063400 | E-BRE-1200 | T-1.1
87360
87361
87362 | INTERRUPTOR TERMOMAGNETICO CAJA MOLDEADA 3P, AJUSTE TERMICO 16-20A, 100 KA-220/240V, 70 KA-440/460V | 11111144 | ACW100H-FMU20-3 | WEG | Und | 474700 | 45706 | 0 | 0 | 474700 | 474700 |  | WEG | [5 empty] | 474700 | E-BRE-A100 | T-0.1
87363 | INTERRUPTOR TERMOMAGNETICO CAJA MOLDEADA 3P, AJUSTE TERMICO 20-25A, 100 KA-220/240V, 70 KA-440/460V | 11111170 | ACW100H-FMU25-3 | WEG | Und | 474700 | 45706 | 0 | 0 | 474700 | 474700 |  | WEG | [5 empty] | 474700 | E-BRE-A100 | T-0.1
87364 | INTERRUPTOR TERMOMAGNETICO CAJA MOLDEADA 3P, AJUSTE TERMICO 25-32A, 100 KA-220/240V, 70 KA-440/460V | 11111172 | ACW100H-FMU32-3 | WEG | Und | 474700 | 45706 | 0 | 0 | 474700 | 474700 |  | WEG | [5 empty] | 474700 | E-BRE-A100 | T-0.1
87365 | INTERRUPTOR TERMOMAGNETICO CAJA MOLDEADA 3P, AJUSTE TERMICO 32-40A, 100 KA-220/240V, 70 KA-440/460V | 11111173 | ACW100H-FMU40-3 | WEG | Und | 474700 | 45706 | 0 | 0 | 474700 | 474700 |  | WEG | [5 empty] | 474700 | E-BRE-A100 | T-0.1
87366 | INTERRUPTOR TERMOMAGNETICO CAJA MOLDEADA 3P, AJUSTE TERMICO 40-50A, 100 KA-220/240V, 70 KA-440/460V | 11111174 | ACW100H-FMU50-3 | WEG | Und | 474700 | 45706 | 0 | 0 | 474700 | 474700 |  | WEG | [5 empty] | 474700 | E-BRE-A100 | T-0.1
87367 | INTERRUPTOR TERMOMAGNETICO CAJA MOLDEADA 3P, AJUSTE TERMICO 50-63A, 100 KA-220/240V, 70 KA-440/460V | 11111175 | ACW100H-FMU63-3 | WEG | Und | 474700 | 45706 | 0 | 0 | 474700 | 474700 |  | WEG | [5 empty] | 474700 | E-BRE-A100 | T-0.1
87368 | INTERRUPTOR TERMOMAGNETICO CAJA MOLDEADA 3P, AJUSTE TERMICO 64-80A, 100 KA-220/240V, 70 KA-440/460V | 11111176 | ACW100H-FMU80-3 | WEG | Und | 474700 | 45706 | 0 | 0 | 474700 | 474700 |  | WEG | [5 empty] | 474700 | E-BRE-A100 | T-0.1
87369 | INTERRUPTOR TERMOMAGNETICO CAJA MOLDEADA 3P, AJUSTE TERMICO 80-100A, 100 KA-220/240V, 70 KA-440/460V | 11111177 | ACW100H-FMU100-3 | WEG | Und | 474700 | 45706 | 0 | 0 | 474700 | 474700 |  | WEG | [5 empty] | 474700 | E-BRE-A100 | T-0.1
87370 | INTERRUPTOR TERMOMAGNETICO CAJA MOLDEADA 3P, AJUSTE TERMICO 100-125A, 100 KA-220/240V, 70 KA-440/460V | 11111219 | ACW160H-FMU125-3 | WEG | Und | 750500 | 45706 | 0 | 0 | 750500 | 750500 |  | WEG | [5 empty] | 750500 | E-BRE-A250 | T-0.1
87371 | INTERRUPTOR TERMOMAGNETICO CAJA MOLDEADA 3P, AJUSTE TERMICO 125-160A, 100 KA-220/240V, 70 KA-440/460V | 11111221 | ACW160H-FMU160-3 | WEG | Und | 750500 | 45706 | 0 | 0 | 750500 | 750500 |  | WEG | [5 empty] | 750500 | E-BRE-A250 | T-0.1
87372 | INTERRUPTOR TERMOMAGNETICO CAJA MOLDEADA 3P, AJUSTE TERMICO 160-200A, 120 KA-220/240V, 70 KA-440/460V | 11111344 | ACW250H-ATU200-3 | WEG | Und | 1235300 | 45706 | 0 | 0 | 1235300 | 1235300 |  | WEG | [5 empty] | 1235300 | E-BRE-A250 | T-0.1
87373 | INTERRUPTOR TERMOMAGNETICO CAJA MOLDEADA 3P, AJUSTE TERMICO 200-250A, 120 KA-220/240V, 70 KA-440/460V | 11111342 | ACW250H-ATU250-3 | WEG | Und | 1330200 | 45706 | 0 | 0 | 1330200 | 1330200 |  | WEG | [5 empty] | 1330200 | E-BRE-A250 | T-0.1
87374 | INTERRUPTOR TERMOMAGNETICO CAJA MOLDEADA 3P, AJUSTE TERMICO 160-400A, 120 KA-220/240V, 70 KA-440/460V | 11111394 | ACW400H-ETS400-3 | WEG | Und | 2267300 | 45706 | 0 | 0 | 2267300 | 2267300 |  | WEG | [5 empty] | 2267300 | E-BRE-A600 | T-0.15
87375 | INTERRUPTOR TERMOMAGNETICO CAJA MOLDEADA 3P, AJUSTE TERMICO 252-630A, 120 KA-220/240V, 70 KA-440/460V | 11111408 | ACW630H-ETS630-3 | WEG | Und | 2713700 | 45706 | 0 | 0 | 2713700 | 2713700 |  | WEG | [5 empty] | 2713700 | E-BRE-A600 | T-0.15
87376 | INTERRUPTOR TERMOMAGNETICO CAJA MOLDEADA 3P, AJUSTE TERMICO 320-800A, 120 KA-220/240V, 100 KA-440/460V | 10583696 | ACW800U-ETS800-3 | WEG | Und | 4249800 | 45706 | 0 | 0 | 4249800 | 4249800 |  | WEG | [5 empty] | 4249800 | E-BRE-1200 | T-1.1
87377 | INTERRUPTOR TERMOMAGNETICO CAJA MOLDEADA 3P, AJUSTE TERMICO 400-1000A, 75 KA-220/240V, 65 KA-440/460V | 12733276 | ACW1600H-AG11000-3 | WEG | Und | 6822300 | 45706 | 0 | 0 | 6822300 | 6822300 |  | WEG | [5 empty] | 6822300 | E-BRE-1200 | T-1.1
87378 | INTERRUPTOR TERMOMAGNETICO CAJA MOLDEADA 3P, AJUSTE TERMICO 500-1250A, 75 KA-220/240V, 65 KA-440/460V | 12733277 | ACW1600H-AG11250-3 | WEG | Und | 7683600 | 45706 | 0 | 0 | 7683600 | 7683600 |  | WEG | [5 empty] | 7683600 | E-BRE-1200 | T-1.1
87379 | INTERRUPTOR TERMOMAGNETICO CAJA MOLDEADA 3P, AJUSTE TERMICO 640-1600A, 75 KA-220/240V, 65 KA-440/460V | 12733328 | ACW1600H-AG11600-3 | WEG | Und | 8088200 | 45706 | 0 | 0 | 8088200 | 8088200 |  | WEG | [5 empty] | 8088200 | E-BRE-4000 | T-1.1
87380
87381
87382 | INTERRUPTOR CAJA MOLDEADA PROTECCION MOTOR 3P, 150A, UNIDAD MAGNETICA REGULABLE 1125-2250A, 80 KA-240 V AC, 65 KA-440 V AC | 12534076 | DWB400H150-3MA | WEG | Und | 957400 | 45706 | 0 | 0 | 957400 | 957400 |  | WEG | [5 empty] | 957400 | E-BRE-A250 | T-0.1
87383 | INTERRUPTOR CAJA MOLDEADA PROTECCION MOTOR 3P, 185A, UNIDAD MAGNETICA REGULABLE 1400-2775A, 80 KA-240 V AC, 65 KA-440 V AC | 12534075 | DWB400H185-3MA | WEG | Und | 957400 | 45706 | 0 | 0 | 957400 | 957400 |  | WEG | [5 empty] | 957400 | E-BRE-A250 | T-0.1
87384 | INTERRUPTOR CAJA MOLDEADA PROTECCION MOTOR 3P, 250A, UNIDAD MAGNETICA REGULABLE 1900-3750A, 80 KA-240 V AC, 65 KA-440 V AC | 12534074 | DWB400H250-3MA | WEG | Und | 957400 | 45706 | 0 | 0 | 957400 | 957400 |  | WEG | [5 empty] | 957400 | E-BRE-A250 | T-0.1
87385 | INTERRUPTOR CAJA MOLDEADA PROTECCION MOTOR 3P, 320A, UNIDAD MAGNETICA REGULABLE 2400-4800A, 80 KA-240 V AC, 65 KA-440 V AC | 12534073 | DWB400H320-3MA | WEG | Und | 999400 | 45706 | 0 | 0 | 999400 | 999400 |  | WEG | [5 empty] | 999400 | E-BRE-A600 | T-0.15
87386 | INTERRUPTOR CAJA MOLDEADA PROTECCION MOTOR 3P, 420A, UNIDAD MAGNETICA REGULABLE 3150-6300A, 80 KA-240 V AC, 50 KA-440 V AC | 13467997 | DWB800H420-3MA | WEG | Und | 1580100 | 45706 | 0 | 0 | 1580100 | 1580100 |  | WEG | [5 empty] | 1580100 | E-BRE-A600 | T-0.15
87387 | INTERRUPTOR CAJA MOLDEADA PROTECCION MOTOR 3P, 500A, UNIDAD MAGNETICA REGULABLE 3750-7500A, 80 KA-240 V AC, 50 KA-440 V AC | 13468019 | DWB800H500-3MA | WEG | Und | 1951900 | 45706 | 0 | 0 | 1951900 | 1951900 |  | WEG | [5 empty] | 1951900 | E-BRE-A600 | T-0.15
87388 | INTERRUPTOR CAJA MOLDEADA PROTECCION MOTOR 3P, 1000A, UNIDAD MAGNETICA REGULABLE 3.200-19.200A, 80 KA-240 V AC, 50 KA-440 V AC | 13469757 | DWB1600N1000-3MA | WEG | Und | 4265400 | 45706 | 0 | 0 | 4265400 | 4265400 |  | WEG | [5 empty] | 4265400 | E-BRE-1200 | T-1.1
87389
87390
87391
87392
87393 | INTERRUPTOR TIPO ABIERTO FIJO 800A (320-800A), 65 KA-480V, INCLUYE: Unidad de protección LSIG alimentacion 100...250Vac/cc, Bobinas de Apertura y Cierre 200...250Vac, Contactos auxiliares (5NA + 5NC), Contactos de alarma (3NA), Contador de operaciones. | 11793891 | ABW08DN3-08AZ1F-A0220 | WEG | Und | #N/A | 45706 | 0 | 0 | #N/A | #N/A |  | WEG | [5 empty] | #N/A | E-BRE-1200 | T-1.1
87394 | INTERRUPTOR TIPO ABIERTO FIJO 1600A (640-1600A), 65 KA-480V, INCLUYE: Unidad de protección LSIG alimentacion 100...250Vac/cc, Bobinas de Apertura y Cierre 200...250Vac, Contactos auxiliares (5NA + 5NC), Contactos de alarma (3NA), Contador de operaciones. | 11286646 | ABW16DN3-16AZ1F-A0220 | WEG | Und | #N/A | 45706 | 0 | 0 | #N/A | #N/A |  | WEG | [5 empty] | #N/A | E-BRE-4000 | T-1.1
87395 | INTERRUPTOR TIPO ABIERTO FIJO 2000A (800-2000A), 85 KA-480V, INCLUYE: Unidad de protección LSIG alimentacion 100...250Vac/cc, Bobinas de Apertura y Cierre 200...250Vac, Contactos auxiliares (5NA + 5NC), Contactos de alarma (3NA), Contador de operaciones. | 11293779 | ABW20ES3-20AZ1F-A0220 | WEG | Und | #N/A | 45706 | 0 | 0 | #N/A | #N/A |  | WEG | [5 empty] | #N/A | E-BRE-4000 | T-1.1
87396 | INTERRUPTOR TIPO ABIERTO FIJO 2500A (1000-2500A), 85 KA-480V, INCLUYE: Unidad de protección LSIG alimentacion 100...250Vac/cc, Bobinas de Apertura y Cierre 200...250Vac, Contactos auxiliares (5NA + 5NC), Contactos de alarma (3NA), Contador de operaciones. | 11294620 | ABW25ES3-25AZ1F-A0220 | WEG | Und | #N/A | 45706 | 0 | 0 | #N/A | #N/A |  | WEG | [5 empty] | #N/A | E-BRE-4000 | T-1.1
87397 | INTERRUPTOR TIPO ABIERTO FIJO 3200A (1280-3200A), 85 KA-480V, INCLUYE: Unidad de protección LSIG alimentacion 100...250Vac/cc, Bobinas de Apertura y Cierre 200...250Vac, Contactos auxiliares (5NA + 5NC), Contactos de alarma (3NA), Contador de operaciones. | 11294626 | ABW32ES3-32AZ1F-A0220 | WEG | Und | #N/A | 45706 | 0 | 0 | #N/A | #N/A |  | WEG | [5 empty] | #N/A | E-BRE-4000 | T-1.1
87398 | INTERRUPTOR TIPO ABIERTO FIJO 4000A (1600-4000A), 100 KA-480V, INCLUYE: Unidad de protección LSIG alimentacion 100...250Vac/cc, Bobinas de Apertura y Cierre 200...250Vac, Contactos auxiliares (5NA + 5NC), Contactos de alarma (3NA), Contador de operaciones. | 11294758 | ABW40FS3-40AZ1F-A0220 | WEG | Und | #N/A | 45706 | 0 | 0 | #N/A | #N/A |  | WEG | [5 empty] | #N/A | E-BRE-4000 | T-1.1
87399 | INTERRUPTOR TIPO ABIERTO FIJO 5000A (2000-5000A), 100 KA-480V, INCLUYE: Unidad de protección LSIG alimentacion 100...250Vac/cc, Bobinas de Apertura y Cierre 200...250Vac, Contactos auxiliares (5NA + 5NC), Contactos de alarma (3NA), Contador de operaciones. | 11294759 | ABW50FS3-50AZ1F-A0220 | WEG | Und | #N/A | 45706 | 0 | 0 | #N/A | #N/A |  | WEG | [5 empty] | #N/A | E-BRE-6300 | T-1.12
87400 | INTERRUPTOR TIPO ABIERTO FIJO 6300A (2520-6300A), 100 KA-480V, INCLUYE: Unidad de protección LSIG alimentacion 100...250Vac/cc, Bobinas de Apertura y Cierre 200...250Vac, Contactos auxiliares (5NA + 5NC), Contactos de alarma (3NA), Contador de operaciones. | 11294761 | ABW63GS3-63AZ1F-A0220 | WEG | Und | #N/A | 45706 | 0 | 0 | #N/A | #N/A |  | WEG | [5 empty] | #N/A | E-BRE-6300 | T-1.12
87401
87402
87403
87404 | INTERRUPTOR TIPO ABIERTO EXTRAIBLE 800A (320-800A), 65 KA-480V, INCLUYE: Unidad de protección LSIG alimentacion 100...250Vac/cc, Bobinas de Apertura y Cierre 200...250Vac, Registro Cronologico 10 fallas, Contactos auxiliares (5NA + 5NC), Contactos de alarma (3NA), Contador de operaciones. | 11793892 | ABW08DN3-08AZ1E-A0220 | WEG | Und | #N/A | 45706 | 0 | 0 | #N/A | #N/A |  | WEG | [5 empty] | #N/A | E-BRE-1200 | T-1.1
87405 | INTERRUPTOR TIPO ABIERTO EXTRAIBLE 1600A (640-1600A), 65 KA-480V, INCLUYE: Unidad de protección LSIG alimentacion 100...250Vac/cc, Bobinas de Apertura y Cierre 200...250Vac, Registro Cronologico 10 fallas, Contactos auxiliares (5NA + 5NC), Contactos de alarma (3NA), Contador de operaciones. | 11294762 | ABW16DN3-16AZ1E-A0220 | WEG | Und | #N/A | 45706 | 0 | 0 | #N/A | #N/A |  | WEG | [5 empty] | #N/A | E-BRE-4000 | T-1.1
87406 | INTERRUPTOR TIPO ABIERTO EXTRAIBLE 2000A (800-2000A), 85 KA-480V, INCLUYE: Unidad de protección LSIG alimentacion 100...250Vac/cc, Bobinas de Apertura y Cierre 200...250Vac, Registro Cronologico 10 fallas, Contactos auxiliares (5NA + 5NC), Contactos de alarma (3NA), Contador de operaciones. | 11294763 | ABW20ES3-20AZ1E-A0220 | WEG | Und | #N/A | 45706 | 0 | 0 | #N/A | #N/A |  | WEG | [5 empty] | #N/A | E-BRE-4000 | T-1.1
87407 | INTERRUPTOR TIPO ABIERTO EXTRAIBLE 2500A (1000-2500A), 85 KA-480V, INCLUYE: Unidad de protección LSIG alimentacion 100...250Vac/cc, Bobinas de Apertura y Cierre 200...250Vac, Registro Cronologico 10 fallas, Contactos auxiliares (5NA + 5NC), Contactos de alarma (3NA), Contador de operaciones. | 11294764 | ABW25ES3-25AZ1E-A0220 | WEG | Und | #N/A | 45706 | 0 | 0 | #N/A | #N/A |  | WEG | [5 empty] | #N/A | E-BRE-4000 | T-1.1
87408 | INTERRUPTOR TIPO ABIERTO EXTRAIBLE 3200A (1280-3200A), 85 KA-480V, INCLUYE: Unidad de protección LSIG alimentacion 100...250Vac/cc, Bobinas de Apertura y Cierre 200...250Vac, Registro Cronologico 10 fallas, Contactos auxiliares (5NA + 5NC), Contactos de alarma (3NA), Contador de operaciones. | 11294765 | ABW32ES3-32AZ1E-A0220 | WEG | Und | #N/A | 45706 | 0 | 0 | #N/A | #N/A |  | WEG | [5 empty] | #N/A | E-BRE-4000 | T-1.1
87409 | INTERRUPTOR TIPO ABIERTO EXTRAIBLE 4000A (1600-4000A), 100 KA-480V, INCLUYE: Unidad de protección LSIG alimentacion 100...250Vac/cc, Bobinas de Apertura y Cierre 200...250Vac, Registro Cronologico 10 fallas, Contactos auxiliares (5NA + 5NC), Contactos de alarma (3NA), Contador de operaciones. | 11294767 | ABW40FS3-40AZ1E-A0220 | WEG | Und | #N/A | 45706 | 0 | 0 | #N/A | #N/A |  | WEG | [5 empty] | #N/A | E-BRE-4000 | T-1.1
87410 | INTERRUPTOR TIPO ABIERTO EXTRAIBLE 5000A (2000-5000A), 100 KA-480V, INCLUYE: Unidad de protección LSIG alimentacion 100...250Vac/cc, Bobinas de Apertura y Cierre 200...250Vac, Registro Cronologico 10 fallas, Contactos auxiliares (5NA + 5NC), Contactos de alarma (3NA), Contador de operaciones. | 11294778 | ABW50FS3-50AZ1E-A0220 | WEG | Und | #N/A | 45706 | 0 | 0 | #N/A | #N/A |  | WEG | [5 empty] | #N/A | E-BRE-6300 | T-1.12
87411 | INTERRUPTOR TIPO ABIERTO EXTRAIBLE 6300A (2520-6300A), 120 KA-480V, INCLUYE: Unidad de protección LSIG alimentacion 100...250Vac/cc, Bobinas de Apertura y Cierre 200...250Vac, Registro Cronologico 10 fallas, Contactos auxiliares (5NA + 5NC), Contactos de alarma (3NA), Contador de operaciones. | 11294779 | ABW63GS3-63AZ1E-A0220 | WEG | Und | #N/A | 45706 | 0 | 0 | #N/A | #N/A |  | WEG | [5 empty] | #N/A | E-BRE-6300 | T-1.12
87450 | KIT CTM400-N200DAN200DA3P-1000E46, PARA TRANSFERENCIA AUTOMÁTICA CON 2 INTERRUPTORES DWB400N200-3DA, In=160…200A, ENCLAVAMIENTO MECANICO POSTERIOR, ACCIONAMIENTOS MOTORIZADOS 220VAC Y BLOQUES DE CONTACTOS AUXILAR Y ALARMA | 13253717 | CTM400-N200DAN200DA3P-1000E46 | WEG | Und | 5057400 | 45706 | 0 | 0 | 5057400 | 5057400 |  | WEG | [5 empty] | 5057400 | E-TRA-A250 | T-1.37
87451 | KIT CTM400-N250DAN250DA3P-1000E46, PARA TRANSFERENCIA AUTOMÁTICA CON 2 INTERRUPTORES DWB400N250-3DA, In=200…250A, ENCLAVAMIENTO MECANICO POSTERIOR, ACCIONAMIENTOS MOTORIZADOS 220VAC Y BLOQUES DE CONTACTOS AUXILAR Y ALARMA | 16029024 | CTM400-N250DAN250DA3P-1000E46 | WEG | Und | 5057400 | 45706 | 0 | 0 | 5057400 | 5057400 |  | WEG | [5 empty] | 5057400 | E-TRA-A250 | T-1.37
87452 | KIT CTM400-N320DAN320DA3P-1000E46, PARA TRANSFERENCIA AUTOMÁTICA CON 2 INTERRUPTORES DWB400N320-3DA, In=250…320A, ENCLAVAMIENTO MECANICO POSTERIOR, ACCIONAMIENTOS MOTORIZADOS 220VAC Y BLOQUES DE CONTACTOS AUXILAR Y ALARMA | 16029026 | CTM400-N320DAN320DA3P-1000E46 | WEG | Und | 5324700 | 45706 | 0 | 0 | 5324700 | 5324700 |  | WEG | [5 empty] | 5324700 | E-TRA-A600 | T-1.45
87453 | KIT CTM400-N400DAN400DA3P-1000E46, PARA TRANSFERENCIA AUTOMÁTICA CON 2 INTERRUPTORES DWB400N400-3DA, In=320…400A, ENCLAVAMIENTO MECANICO POSTERIOR, ACCIONAMIENTOS MOTORIZADOS 220VAC Y BLOQUES DE CONTACTOS AUXILAR Y ALARMA | 16029027 | CTM 400-N400DAN400DA3P-1000E46 | WEG | Und | 5560300 | 45706 | 0 | 0 | 5560300 | 5560300 |  | WEG | [5 empty] | 5560300 | E-TRA-A600 | T-1.45
87454 | KIT CTM1000-S500DAS500DA3P-1000E46, PARA TRANSFERENCIA AUTOMÁTICA CON 2 INTERRUPTORES DWB800S500-3DA, In=350…500A, ENCLAVAMIENTO MECANICO POSTERIOR, ACCIONAMIENTOS MOTORIZADOS 220VAC Y BLOQUES DE CONTACTOS AUXILAR Y ALARMA | 15701469 | CTM1000-S500DAS500DA3P-1000E46 | WEG | Und | 7938900 | 45706 | 0 | 0 | 7938900 | 7938900 |  | WEG | [5 empty] | 7938900 | E-TRA-A600 | T-1.45
87455 | KIT CTM1000-S630DAS630DA3P-1000E46, PARA TRANSFERENCIA AUTOMÁTICA CON 2 INTERRUPTORES DWB800S630-3DA, In=440…630A, ENCLAVAMIENTO MECANICO POSTERIOR, ACCIONAMIENTOS MOTORIZADOS 220VAC Y BLOQUES DE CONTACTOS AUXILAR Y ALARMA | 13943983 | CTM1000-S630DAS630DA3P-1000E46 | WEG | Und | 7938900 | 45706 | 0 | 0 | 7938900 | 7938900 |  | WEG | [5 empty] | 7938900 | E-TRA-A600 | T-1.45
87456 | KIT CTM1000-S800DAS800DA3P-1000E46, PARA TRANSFERENCIA AUTOMÁTICA CON 2 INTERRUPTORES DWB800S800-3DA, In=560…800A, ENCLAVAMIENTO MECANICO POSTERIOR, ACCIONAMIENTOS MOTORIZADOS 220VAC Y BLOQUES DE CONTACTOS AUXILAR Y ALARMA | 15701470 | CTM1000-S800DAS800DA3P-1000E46 | WEG | Und | 9399200 | 45706 | 0 | 0 | 9399200 | 9399200 |  | WEG | [5 empty] | 9399200 | E-TRA-1200 | T-5.05
87457 | KIT CTM1000-S1000ETS1000ET3P-1000E46, PARA TRANSFERENCIA AUTOMÁTICA CON 2 INTERRUPTORES DWB1000S1000-3ET, In=400…1000A, ENCLAVAMIENTO MECANICO POSTERIOR, ACCIONAMIENTOS MOTORIZADOS 220VAC Y BLOQUES DE CONTACTOS AUXILAR Y ALARMA | 15701468 | CTM1000-S1000ETS1000ET3P-1000E46 | WEG | Und | 11226400 | 45706 | 0 | 0 | 11226400 | 11226400 |  | WEG | [5 empty] | 11226400 | E-TRA-1200 | T-5.05
87458 | KIT CTM1600-N1250ETN1250ET3P-1000E46, PARA TRANSFERENCIA AUTOMÁTICA CON 2 INTERRUPTORES DWB1600N1250-3ET, In=500…1250A, ENCLAVAMIENTO MECANICO POSTERIOR, ACCIONAMIENTOS MOTORIZADOS 220VAC Y BLOQUES DE CONTACTOS AUXILAR Y ALARMA | 15777920 | CTM1600-N1250ETN1250ET3P-1000E46 | WEG | Und | 13709300 | 45706 | 0 | 0 | 13709300 | 13709300 |  | WEG | [5 empty] | 13709300 | E-TRA-1200 | T-5.05
87459 | KIT CTM1600-N1600ETN1600ET3P-1000E46, PARA TRANSFERENCIA AUTOMÁTICA CON 2 INTERRUPTORES DWB1600N1600-3ET, In=640…1600A, ENCLAVAMIENTO MECANICO POSTERIOR, ACCIONAMIENTOS MOTORIZADOS 220VAC Y BLOQUES DE CONTACTOS AUXILAR Y ALARMA | 15777921 | CTM1600-N1600ETN1600ET3P-1000E46 | WEG | Und | 15488100 | 45706 | 0 | 0 | 15488100 | 15488100 |  | WEG | [5 empty] | 15488100 | E-TRA-4000 | T-5.05
87500 | INTERRUPTORES WEG
|  |  | 44927 | 2023
2022
|  |  | 44561 | 2021
INTERRUPTORES VAKIO
87713 | BREAKER 3X(16)A 25/15KA 220/440VAC | (135X78X74)MM | EM63N-316 | VAKIO | Und | 296661 | 45536 | 0.68 | 0.68 | 94931.52 | 94931.52 |  | DISER | [5 empty] | 296661 | E-BRE-A100 | T-0.1
87714 | BREAKER 3X(20)A 25/15KA 220/440VAC | (135X78X74)MM | EM63N-320 | VAKIO | Und | 296661 | 45536 | 0.68 | 0.68 | 94931.52 | 94931.52 |  | DISER | [5 empty] | 296661 | E-BRE-A100 | T-0.1
87715 | BREAKER 3X(25)A 25/15KA 220/440VAC | (135X78X74)MM | EM63N-325 | VAKIO | Und | 296661 | 45536 | 0.68 | 0.68 | 94931.52 | 94931.52 |  | DISER | [5 empty] | 296661 | E-BRE-A100 | T-0.1
87716 | BREAKER 3X(32)A 25/15KA 220/440VAC | (135X78X74)MM | EM63N-332 | VAKIO | Und | 296661 | 45536 | 0.68 | 0.68 | 94931.52 | 94931.52 |  | DISER | [5 empty] | 296661 | E-BRE-A100 | T-0.1
87717 | BREAKER 3X(40)A 25/15KA 220/440VAC | (135X78X74)MM | EM63N-340 | VAKIO | Und | 296661 | 45536 | 0.68 | 0.68 | 94931.52 | 94931.52 |  | DISER | [5 empty] | 296661 | E-BRE-A100 | T-0.1
87718 | BREAKER 3X(50)A 25/15KA 220/440VAC | (135X78X74)MM | EM63N-350 | VAKIO | Und | 296661 | 45536 | 0.68 | 0.68 | 94931.52 | 94931.52 |  | DISER | [5 empty] | 296661 | E-BRE-A100 | T-0.1
87719 | BREAKER 3X(63)A 25/15KA 220/440VAC | (135X78X74)MM | EM63N-363 | VAKIO | Und | 296661 | 45536 | 0.68 | 0.68 | 94931.52 | 94931.52 |  | DISER | [5 empty] | 296661 | E-BRE-A100 | T-0.1
87720 | BREAKER 3X(70)A 25/15KA 220/440VAC | (150X92X72)MM | EM125N-370 | VAKIO | Und | 296661 | 45536 | 0.68 | 0.68 | 94931.52 | 94931.52 |  | DISER | [5 empty] | 296661 | E-BRE-A100 | T-0.1
87721 | BREAKER 3X(80)A 30/20KA 220/440VAC | (150X92X72)MM | EM125N-380 | VAKIO | Und | 296661 | 45536 | 0.68 | 0.68 | 94931.52 | 94931.52 |  | DISER | [5 empty] | 296661 | E-BRE-A100 | T-0.1
87722 | BREAKER 3X(100)A 30/20KA 220/440VAC | (150X92X72)MM | EM125N-3100 | VAKIO | Und | 296661 | 45536 | 0.68 | 0.68 | 94931.52 | 94931.52 |  | DISER | [5 empty] | 296661 | E-BRE-A100 | T-0.1
87723 | BREAKER 3X(125)A 30/20KA 220/440VAC | (150X92X72)MM | EM125N-3125 | VAKIO | Und | 296661 | 45536 | 0.68 | 0.68 | 94931.52 | 94931.52 |  | DISER | [5 empty] | 296661 | E-BRE-A250 | T-0.1
87700 | BREAKER 3X(125)A 65/30KA 220/440VAC | (165X107X86)MM | EM250N-3125 | VAKIO | Und | 453640 | 45536 | 0.68 | 0.68 | 145164.8 | 145164.8 |  | DISER | [5 empty] | 453640 | E-BRE-A250 | T-0.1
87724 | BREAKER 3X(150)A 65/30KA 220/440VAC | (165X107X86)MM | EM250N-3150 | VAKIO | Und | 453640 | 45536 | 0.68 | 0.68 | 145164.8 | 145164.8 |  | DISER | [5 empty] | 453640 | E-BRE-A250 | T-0.1
87725 | BREAKER 3X(160)A 65/30KA 220/440VAC | (165X107X86)MM | EM250N-3160 | VAKIO | Und | 453640 | 45536 | 0.68 | 0.68 | 145164.8 | 145164.8 |  | DISER | [5 empty] | 453640 | E-BRE-A250 | T-0.1
87726
87727 | BREAKER 3X(200)A 65/30KA 220/440VAC | (165X107X86)MM | EM250N-3200 | VAKIO | Und | 453640 | 45536 | 0.68 | 0.68 | 145164.8 | 145164.8 |  | DISER | [5 empty] | 453640 | E-BRE-A250 | T-0.1
87728 | BREAKER 3X(225)A 65/30KA 220/440VAC | (165X107X86)MM | EM250N-3225 | VAKIO | Und | 453640 | 45536 | 0.68 | 0.68 | 145164.8 | 145164.8 |  | DISER | [5 empty] | 453640 | E-BRE-A250 | T-0.1
87729 | BREAKER 3X(250)A 65/30KA 220/440VAC | (165X107X86)MM | EM250N-3250 | VAKIO | Und | 453640 | 45536 | 0.68 | 0.68 | 145164.8 | 145164.8 |  | DISER | [5 empty] | 453640 | E-BRE-A250 | T-0.1
87701 | BREAKER 3X(300)A 60/30KA 220/440VAC | (257X150X106,5)MM | EM400N-3300 | VAKIO | Und | 1541096 | 45536 | 0.68 | 0.68 | 493150.72 | 493150.72 |  | DISER | [5 empty] | 1541096 | E-BRE-A600 | T-0.15
87730 | BREAKER 3X(315)A 60/30KA 220/440VAC | (257X150X106,5)MM | EM400N-3315 | VAKIO | Und | 1541096 | 45536 | 0.68 | 0.68 | 493150.72 | 493150.72 |  | DISER | [5 empty] | 1541096 | E-BRE-A600 | T-0.15
87731 | BREAKER 3X(350)A 60/30KA 220/440VAC | (257X150X106,5)MM | EM400N-3350 | VAKIO | Und | 1541096 | 45536 | 0.68 | 0.68 | 493150.72 | 493150.72 |  | DISER | [5 empty] | 1541096 | E-BRE-A600 | T-0.15
87732 | BREAKER 3X(400)A 60/30KA 220/440VAC | (257X150X106,5)MM | EM400N-3400 | VAKIO | Und | 1541096 | 45536 | 0.68 | 0.68 | 493150.72 | 493150.72 |  | DISER | [5 empty] | 1541096 | E-BRE-A600 | T-0.15
87733 | BREAKER 3X(500)A 60/30KA 220/440VAC | (257X150X106,5)MM | EM630N-3500 | VAKIO | Und | 2221477 | 45536 | 0.68 | 0.68 | 710872.64 | 710872.64 |  | DISER | [5 empty] | 2221477 | E-BRE-A600 | T-0.15
87734 | BREAKER 3X(630)A 60/30KA 220/440VAC | (257X150X106,5)MM | EM630N-3630 | VAKIO | Und | 2221477 | 45536 | 0.68 | 0.68 | 710872.64 | 710872.64 |  | DISER | [5 empty] | 2221477 | E-BRE-A600 | T-0.15
87735
87736 | BREAKER 3X(800)A 60/30KA 220/440VAC | (280X210X115,5)MM | EM800N-3800 | VAKIO | Und | 4291331 | 45536 | 0.68 | 0.68 | 1373225.92 | 1373225.92 |  | DISER | [5 empty] | 4291331 | E-BRE-1200 | T-1.1
ACCESORIOS INTERRUPTORES VAKIO
87800 | BOBINA DE DISPARO 230VAC | FRAME 63 | EM63FT.230.001 | VAKIO | Und | IMPORTACION | 45536 | 0.68 | 0.68 | #VALUE! | #VALUE! |  | DISER | [5 empty] | IMPORTACION | E-BRE-A100 | T-0.1
87801 | BOBINA DE DISPARO 230VAC | FRAME 125 | EM125FT.230.002 | VAKIO | Und | IMPORTACION | 45536 | 0.68 | 0.68 | #VALUE! | #VALUE! |  | DISER | [5 empty] | IMPORTACION | E-BRE-A100 | T-0.1
87802 | BOBINA DE DISPARO 230VAC | FRAME 250 | EM250FT.230.003 | VAKIO | Und | 160156 | 45536 | 0.68 | 0.68 | 51249.92 | 51249.92 |  | DISER | [5 empty] | 160156 | E-BRE-A100 | T-0.1
87803 | BOBINA DE DISPARO 230VAC | FRAME 400 | EM400FT.230.004 | VAKIO | Und | 315143 | 45536 | 0.68 | 0.68 | 100845.76 | 100845.76 |  | DISER | [5 empty] | 315143 | E-BRE-A100 | T-0.1
87804 | BOBINA DE DISPARO 230VAC | FRAME 630 | EM630FT.230.005 | VAKIO | Und | 315143 | 45536 | 0.68 | 0.68 | 100845.76 | 100845.76 |  | DISER | [5 empty] | 315143 | E-BRE-A100 | T-0.1
87805 | BOBINA DE DISPARO 230VAC | FRAME 800 | EM800FT.230.006 | VAKIO | Und | 374819 | 45536 | 0.68 | 0.68 | 119942.08 | 119942.08 |  | DISER | [5 empty] | 374819 | E-BRE-A100 | T-0.1
87840 | CONTACTO AUXILIAR DOBLE 2NA-2NC | FRAME 63 | EM63SFB.001 | VAKIO | Und | 50231 | 45536 | 0.68 | 0.68 | 16073.92 | 16073.92 |  | DISER | [5 empty] | 50231 | E-BRE-A100 | T-0.1
87841 | CONTACTO AUXILIAR DOBLE 2NA-2NC | FRAME 125 | EM125SFB.002 | VAKIO | Und | 50231 | 45536 | 0.68 | 0.68 | 16073.92 | 16073.92 |  | DISER | [5 empty] | 50231 | E-BRE-A100 | T-0.1
87842 | CONTACTO AUXILIAR DOBLE 2NA-2NC | FRAME 250 | EM250SFB.003 | VAKIO | Und | 58602 | 45536 | 0.68 | 0.68 | 18752.64 | 18752.64 |  | DISER | [5 empty] | 58602 | E-BRE-A100 | T-0.1
87843 | CONTACTO AUXILIAR DOBLE 2NA-2NC | FRAME 400 | EM400SFB.004 | VAKIO | Und | 100848 | 45536 | 0.68 | 0.68 | 32271.36 | 32271.36 |  | DISER | [5 empty] | 100848 | E-BRE-A100 | T-0.1
87844 | CONTACTO AUXILIAR DOBLE 2NA-2NC | FRAME 630 | EM630SFB.005 | VAKIO | Und | 108606 | 45536 | 0.68 | 0.68 | 34753.92 | 34753.92 |  | DISER | [5 empty] | 108606 | E-BRE-A100 | T-0.1
87845 | CONTACTO AUXILIAR DOBLE 2NA-2NC | FRAME 800 | EM800SFB.006 | VAKIO | Und | 193711 | 45536 | 0.68 | 0.68 | 61987.52 | 61987.52 |  | DISER | [5 empty] | 193711 | E-BRE-A100 | T-0.1
SE TRAJO DE ABAJO LOS CODIGOS 87000 AL 89000 PARA DAR ESPACIO A MAS INTERRUPTORES
CELDAS SF6 SCHNEIDER
CELDAS SF6 SCHNEIDER 17,5-24 KV
CELDAS DE REMONTE SCHNEIDER 17,5-24 KV
04101 | CELDA DE REMONTE DE CABLES SIN BARRAJE. 24 KV | - | SM61DAJHJ6Z7CGAM0 | SCHNEIDER | Und | 7182000 | 45811 | 0.42 | 0.43 | 4165560 | 4093740 |  | SCHNEIDER | [5 empty] | 7182000 | --- | SIN DATOS
04102 | CELDA DE REMONTE DE CABLES CON BARRAJE HORIZONTAL | - | GAM-1 | SCHNEIDER | Und | NO SE PRODUCE | 45811 | 0.42 | 0.43 | #VALUE! | #VALUE! |  | SCHNEIDER | [5 empty] | #N/A | --- | SIN DATOS
04103 | CELDA DE REMONTE DE CABLES CON BARRAJE HORIZONTAL Y VERTICAL Y SENSORES DE TENSIÓN A LA ENTRADA. 24 KV | - | SM61G2JHJ6Z7CGAM2 | SCHNEIDER | Und | 17367000 | 45811 | 0.42 | 0.43 | 10072860 | 9899190 |  | SCHNEIDER | [5 empty] | 17367000 | --- | SIN DATOS
CELDA DE SECCIONADOR SCHNEIDER 17,5-24 KV
04111 | CELDA DE ENTRADA O SALIDA DE LINEA CON SECCIONADOR DE OPERACIÓN BAJO CARGA 17,5 KV. 630A 20KA. | - | SM61N3JHC6Z7CIMES | SCHNEIDER | Und | 28350000 | 45811 | 0.42 | 0.43 | 16443000 | 16159500 |  | SCHNEIDER | [5 empty] | 28350000 | --- | SIN DATOS
04112 | CELDA DE PROTECCION CON SECCIONADOR DE OPERACIÓN BAJO CARGA CON FUSIBLES 17,5 KV. 630A 20KA. | - | SM61Q3JHH6Z7CQMES | SCHNEIDER | Und | 29904000 | 45811 | 0.42 | 0.43 | 17344320 | 17045280 | 29043000 | SCHNEIDER | [5 empty] | 29904000 | --- | SIN DATOS
04113 | CELDA DE ENTRADA O SALIDA DE LINEA CON SECCIONADOR DE OPERACIÓN BAJO CARGA 17,5 KV. 630A 20KA. (Incluye Kit de motorizacion 120 VAC (motor, bobina apertura y contactos auxiliares)) | - | SM61N3JHF6Z7MO120 | SCHNEIDER | Und | 37590000 | 45811 | 0.42 | 0.43 | 21802200 | 21426300 |  | SCHNEIDER | [5 empty] | 37590000 | --- | SIN DATOS
04114 | CELDA DE PROTECCION CON SECCIONADOR DE OPERACIÓN BAJO CARGA CON FUSIBLES 17,5 KV. 630A 20KA. (Incluye Kit de motorizacion 120 VAC (motor, bobina apertura y contactos auxiliares)) | - | SM61Q3JHE6Z7MO120 | SCHNEIDER | Und | 39858000 | 45811 | 0.42 | 0.43 | 23117640 | 22719060 |  | SCHNEIDER | [5 empty] | 39858000 | --- | SIN DATOS
04115 | KIT DE MOTORIZACION PARA CELDAS MS6 24VDC | IM Ó QM | - | SCHNEIDER | Und | NO SE VENDE POR APARTE | 45811 | 0.42 | 0.43 | #VALUE! | #VALUE! |  | SCHNEIDER | [5 empty] | #N/A | --- | SIN DATOS
04116 | PALANCA DE OPERACIÓN SECCIONADORES | IM Ó QM | - | DEMCO | Und | 90000 | 45383 | 0 | 0 | 90000 | 90000 |  | SCHNEIDER | [5 empty] | #N/A |  | SIN DATOS
04117 | TAPA LATERAL GALVANIZADA PARA SECCIONADORES | IM Ó QM | - | DEMCO | Und | 220476 | 45383 | 0 | 0 | 220476 | 220476 |  | SCHNEIDER | [5 empty] | #N/A |  | SIN DATOS | 1
04118 | CELDA DE ENTRADA O SALIDA DE LINEA CON SECCIONADOR DE OPERACIÓN BAJO CARGA 17,5 KV. 630A 20KA. (Incluye Kit de motorizacion 24 VDC (motor, bobina apertura y contactos auxiliares)) | - | SM61N3JHF6Z7MOT24 | SCHNEIDER | Und | 43680000 | 45811 | 0.42 | 0.43 | 25334400 | 24897600 |  | SCHNEIDER | [5 empty] | 43680000 | --- | SIN DATOS
CELDA DE MEDIDA SCHNEIDER 17,5-24 KV
04121 | CELDA DE MEDIDA MT 17,5 KV CON ENTRADA A CABLE Y SALIDA A BARRA, 2 TC´S Y 2 TP´S (SIN MEDIDOR) | - | GBC-A | SCHNEIDER | Und | #N/A | 45811 | 0.42 | 0.43 | #N/A | #N/A |  | SCHNEIDER | [5 empty] | #N/A | --- | SIN DATOS
04122 | CELDA DE MEDIDA MT 17,5 KV CON ENTRADA A CABLE Y SALIDA A BARRA, 3 TC´S Y 3 TP´S (SIN MEDIDOR) | - | GBC-A | SCHNEIDER | Und | #N/A | 45811 | 0.42 | 0.43 | #N/A | #N/A |  | SCHNEIDER | [5 empty] | #N/A | --- | SIN DATOS
04123 | CELDA DE MEDIDA MT 17,5 KV CON ENTRADA Y SALIDA A BARRA, 2 TC´S Y 2 TP´S (SIN MEDIDOR) | - | GBC-B | SCHNEIDER | Und | #N/A | 45811 | 0.42 | 0.43 | #N/A | #N/A |  | SCHNEIDER | [5 empty] | #N/A | --- | SIN DATOS
04124 | CELDA DE MEDIDA MT 17,5 KV CON ENTRADA Y SALIDA A BARRA, 3 TC´S Y 3 TP´S (SIN MEDIDOR) | - | GBC-B | SCHNEIDER | Und | #N/A | 45811 | 0.42 | 0.43 | #N/A | #N/A |  | SCHNEIDER | [5 empty] | #N/A | --- | SIN DATOS
04125
04126
OTRAS CELDAS SCHNEIDER 17,5-24 KV
04141 | CELDA DE PROTECCION CON INTERRUPTOR. SF6, 3 TC´S Y RELE P3U30. 17,5-24 KV. 630A 20KA. Clasificación de celdas IEC62271-200: LSC2A-PI. Clasificación Arco Interno Estándar: IAC-AFL, 12.5kA/1s | - | SM61D1JHD6X7CDM1A | SCHNEIDER | Und | 122850000 | 45811 | 0.42 | 0.43 | 71253000 | 70024500 |  | SCHNEIDER | [5 empty] | 122850000 | --- | SIN DATOS
04142 | CELDA DE TRANSF. MANUAL DE RED PRIORITARIA (N) Y RESERVA RED PUBLICA. 17,5-24 KV. 630A 20KA. Clasificación de celdas IEC62271-200: LSC2A-PI. Clasificación Arco Interno Estándar: IAC-AFL, 12.5kA/1s | NSM-0 | SM61N9JHF6S7TNSM0 | SCHNEIDER | Und | 75390000 | 45811 | 0.42 | 0.43 | 43726200 | 42972300 |  | SCHNEIDER | [5 empty] | 75390000 | --- | SIN DATOS
04143 | CELDA DE TRANSF. AUTOM. DE RED PRIORITARIA (N) Y RESERVA RED PUBLICA. 17,5-24 KV. 630A 20KA. Clasificación de celdas IEC62271-200: LSC2A-PI. Clasificación Arco Interno Estándar: IAC-AFL, 12.5kA/1s | NSM-1 | SM61N9JHF6S7TNSM1 | SCHNEIDER | Und | 110250000 | 45811 | 0.42 | 0.43 | 63945000 | 62842500 |  | SCHNEIDER | [5 empty] | 110250000 | --- | SIN DATOS
04144 | CELDA DE TRANSF. AUTOM. DE RED PRIORITARIA (N) Y RESERVA RED PUBLICA. 17,5-24 KV. 630A 20KA. Clasificación de celdas IEC62271-200: LSC2A-PI. Clasificación Arco Interno Estándar: IAC-AFL, 12.5kA/1s. Incluye 6 PT´S+Rele de Voltaje+Indicador luminoso según norma. | NSM-1 EPM A | SM61N9JHF6S7TEPMA | SCHNEIDER | Und | 166530000 | 45811 | 0.42 | 0.43 | 96587400 | 94922100 |  | SCHNEIDER | [5 empty] | 166530000 | --- | SIN DATOS
04145 | CELDA DE TRANSF. AUTOM. DE RED PRIORITARIA (N) Y RESERVA PLANTA EMERG. 17,5-24 KV. 630A 20KA. Clasificación de celdas IEC62271-200: LSC2A-PI. Clasificación Arco Interno Estándar: IAC-AFL, 12.5kA/1s | NSM-2 | SM61N9JHF6S7TNSM2 | SCHNEIDER | Und | 144480000 | 45811 | 0.42 | 0.43 | 83798400 | 82353600 |  | SCHNEIDER | [5 empty] | 144480000 | --- | SIN DATOS
CELDAS SF6 SCHNEIDER 36 KV
04151 | CELDA DE REMONTE DE CABLES SIN BARRAJE 36 KV | GAM-0 | SM62DA0DJ5R6BGAM0 | SCHNEIDER | Und | 11130000 | 45811 | 0.42 | 0.43 | 6455400 | 6344100 |  | SCHNEIDER | [5 empty] | 11130000 | --- | SIN DATOS
04152 | Celda de remonte de cables con Barraje horizontal y vertical tipo GAM-2 36kV | GAM-2 | SM62G10DJ6R6BGAM2 | SCHNEIDER | Und | 35931000 | 45811 | 0.42 | 0.43 | 20839980 | 20480670 |  | SCHNEIDER | [5 empty] | 35931000 | --- | SIN DATOS
CELDA DE SECCIONADOR SCHNEIDER 36 KV
04161 | CELDA DE ENTRADA O SALIDA DE LINEA CON SECCIONADOR DE OPERACIÓN BAJO CARGA 36 KV. 630A 20KA. | IM | SM62N70DC6Z7CIMES | SCHNEIDER | Und | 44730000 | 45811 | 0.42 | 0.43 | 25943400 | 25496100 |  | SCHNEIDER | [5 empty] | 44730000 | --- | SIN DATOS
04162 | CELDA DE PROTECCION CON SECCIONADOR DE OPERACIÓN BAJO CARGA CON FUSIBLES 36 KV | QM | SM62Q70DH6Z7CQMES | SCHNEIDER | Und | 47250000 | 45811 | 0.42 | 0.43 | 27405000 | 26932500 |  | SCHNEIDER | [5 empty] | 47250000 | --- | SIN DATOS
CELDA DE MEDIDA SCHNEIDER 36 KV
04171 | CELDA DE MEDIDA MT 36 KV CON ENTRADA A CABLE Y SALIDA A BARRA, 2 TC´S Y 2 TP´S (SIN MEDIDOR) | - | GBC-A | SCHNEIDER | Und | #N/A | 45811 | 0.42 | 0.43 | #N/A | #N/A |  | SCHNEIDER | [5 empty] | #N/A | --- | SIN DATOS
04172 | CELDA DE MEDIDA MT 36 KV CON ENTRADA A CABLE Y SALIDA A BARRA, 3 TC´S Y 3 TP´S (SIN MEDIDOR) | - | GBC-A | SCHNEIDER | Und | #N/A | 45811 | 0.42 | 0.43 | #N/A | #N/A |  | SCHNEIDER | [5 empty] | #N/A | --- | SIN DATOS
OTRAS CELDAS SCHNEIDER 36 KV
04181 | CELDA DE PROTECCION CON INTERRUPTOR. SF6, 3 TC´S Y RELE P3U30. 36 KV. 630A 20KA. | DM1-A | SM62D20DD6X7CDM1A | SCHNEIDER | Und | 149310000 | 45811 | 0.42 | 0.43 | 86599800 | 85106700 |  | SCHNEIDER | [5 empty] | 149310000 | --- | SIN DATOS
04182 | CELDA DE TRANSF. MANUAL DE RED PRIORITARIA (N) Y RESERVA RED PUBLICA. 36 KV. 630A 20KA. | NSM-0 | NSM-0 | SCHNEIDER | Und | #N/A | 45811 | 0.42 | 0.43 | #N/A | #N/A |  | SCHNEIDER | [5 empty] | #N/A | --- | SIN DATOS
04183 | CELDA DE TRANSF. AUTOM. DE RED PRIORITARIA (N) Y RESERVA RED PUBLICA. 36 KV. 630A 20KA. | NSM-1 | NSM-1 | SCHNEIDER | Und | #N/A | 45811 | 0.42 | 0.43 | #N/A | #N/A |  | SCHNEIDER | [5 empty] | #N/A | --- | SIN DATOS
04189 | PALANCA DE MANIOBRA SM6 36KV | SM6-DM1 | 51000861 | SCHNEIDER | Und | 716100 | 45811 | 0.42 | 0.43 | 415338 | 408177 |  | SCHNEIDER | [5 empty] | 716100 | --- | SIN DATOS
OTRAS CELDAS SCHNEIDER
04190 | Celda o unidad para función de protección seccionador - fusible QM de operación manual, con cuchilla de puesta a tierra, aislada en aire con tecnología de corte en SF6, corriente nominal del barraje 630A, corriente nominal de salida 200A, 17.5kV20kA/1seg, 60Hz, clasificación IAC: A-FLR 12.5kA/1seg, grado de protección IP3X375mm, incluye contacto auxiliar para indicación de fusible fundido y tres (03 fusibles de protección de media tensión tipo DIN. Sistema de monitorización remota Connected Enabled, para celdas de media tensión tipo SM6. Inlcuye Contacto de estado | CELDA DE PROTECCION | QM A-FLR | SCHNEIDER | Und | SIN PRECIO | 45811 | 0 | 0 | #VALUE! | #VALUE! |  | SCHNEIDER | [5 empty] | #N/A | --- | SIN DATOS
04191 | Celda o unidad para función de conexión de cables de entrada o remonte en barras GAM2, aislada en aire, corriente del barraje 630A, 17.5kV, 20kA/1seg, 60Hz,clasificación IAC: A-FLR 12.5kA/1seg, grado de protección IP3X, 375mm | CELDA DE REMONTE | GAM2 A-FLR | SCHNEIDER | Und | SIN PRECIO | 45811 | 0 | 0 | #VALUE! | #VALUE! |  | SCHNEIDER | [5 empty] | #N/A | --- | SIN DATOS
04192 | Motorizado y accesorios a 125Vdc para celda de Seccionador (Según cotización) | QM |  | SCHNEIDER | Und | SIN PRECIO | 45811 | 0 | 0 | #VALUE! | #VALUE! |  | SCHNEIDER | [6 empty] | --- | SIN DATOS
04193 | ADAPTADOR PARA CONECTOR TPS TRADICIONALES Easergy T300 AC voltage adapter | DM1 | EMS59572 | SCHNEIDER | Und | 1682100 | 45811 | 0 | 0 | 1682100 | 1682100 |  | SCHNEIDER | [5 empty] | 1682100 | --- | SIN DATOS
OTRAS CELDAS SF6
04201 | CELDA DE PROTECCION CON SECCIONADOR DE OPERACIÓN BAJO CARGA, CUCHILLA DE PUESTA A TIERRA Y BASE PORTA FUSIBLES 17,5 KV. 630A 15KA. | - | - | ADRIATICA | Und | 7000000 | 42087 | 0 | 0 | 7000000 | 7000000 |  | SALDOS COSERVICIOS | [6 empty] | --- | SIN DATOS
04202 | LIBRE
04203 | CELDA DE ENTADA O SALIDA CON SECCIONADOR DE OPERACIÓN BAJO CARGA, CUCHILLA DE PUESTA A TIERRA 24 KV. 630A 16KA. | - | TG21-01-24 | ELIMSAN | Und | SIN PRECIO | 45706 | 0 | 0 | #VALUE! | #VALUE! |  | PROELECTRICO | [5 empty] | #N/A | --- | SIN DATOS
04204 | CELDA DE PROTECCION CON SECCIONADOR DE OPERACIÓN BAJO CARGA, CUCHILLA DE PUESTA A TIERRA Y BASE PORTA FUSIBLES 24KV. 630A 16KA. | - | TG21-14-24 | ELIMSAN | Und | SIN PRECIO | 45706 | 0 | 0 | #VALUE! | #VALUE! |  | PROELECTRICO | [5 empty] | #N/A | --- | SIN DATOS
04205 | LIBRE
04206 | CELDA PARA PASO DE CABLES A CELDA DME, CON BARRAS DE CONEXIÓN VERTICAL Y HORIZONTAL. | - | TG21-18-24 | ELIMSAN | Und | SIN PRECIO | 45706 | 0 | 0 | #VALUE! | #VALUE! |  | PROELECTRICO | [5 empty] | #N/A | --- | SIN DATOS
04207 | CELDA DE PROTECCIÓN CON INTERRUPTOR DE OPERACIÓN BAJO CARGA EN SF6 Y SECCIONADOR DE OPERACIÓN EN SF6, CUCHILLA DE PUESTA A TIERRA, INCLUYE 3 CT´S 5P10 MULTIRANGO X/5, RELÉ DE PROTECCION CORRIENTE Y FALLA A TIERRA. VN 24KV, IN 630 A, ICU 16KA, IEC62271-200. | - | TG21-02-24 | ELIMSAN | Und | SIN PRECIO | 45706 | 0 | 0 | #VALUE! | #VALUE! |  | PROELECTRICO | [5 empty] | #N/A | --- | SIN DATOS
04210 | Suministro de celda con seccionador tripolar de operación bajo carga, aislado en SF6, para utilizar con fusibles de media tensión serie 20/24 kV acordes a la norma DIN 43625. Tensión nominal 24 kV. Corriente nominal 630 A. | - | SYSTEM6 TM | SAREL | Und | "+2570*EURO | 43960 | 0 | 0 | #VALUE! | #VALUE! |  | SOCOL | [6 empty] | --- | SIN DATOS
04211 | Suministro de celda de entrada o salida, 24 kV - 630 A – 20 kA, de uso interior, operación manual, referencia SYStem6, tipo I, compuesta de: Seccionador de línea tripolar, de operación bajo carga, aislado en SF6. Seccionador de tierra tripolar, aislado en SF6. Incluye: - Terna indicadora de presencia de tensión + Capacitivos. Barras de interconexión. Resistencia anticondensacion a 220 Vac. | - | SYSTEM6 TM | SAREL | Und | "+2260*EURO | 43567 | 0 | 0 | #VALUE! | #VALUE! |  | SOCOL | [6 empty] | --- | SIN DATOS
04212 | Suministro de celda para remonte de cables, referencia SYStem 6 tipo AS, tensión nominal 24 kV, incluye: Juego de barras. | - | SYSTEM6 TM | SAREL | Und | SIN PRECIO | 42558 | 0 | 0 | #VALUE! | #VALUE! |  | SOCOL | [6 empty] | --- | SIN DATOS
04213 | Suministro de celda para remonte de cables, referencia SYStem 6 tipo AS, tensión nominal 24 kV, incluye: Juego de barras. Indicadores luminosos de presencia de tensión. | - | SYSTEM6 TM | SAREL | Und | SIN PRECIO | 42558 | 0 | 0 | #VALUE! | #VALUE! |  | SOCOL | [6 empty] | --- | SIN DATOS
04214 | CELDA DE PROTECCION CON SECCIONADOR BAJO CARGA Y BASE PORTAFUSIBLES. SECCIONADOR DE OPERACION MANUAL, 3 POSICIONES BAJO CARGA DE 630A, 20KA, 17.5 KV. AISLADO EN GAS SF6. SECCIONADOR DE PUESTA A TIERRA. DETECTOR DE TENSIÓN CAPACITIVO. DISPARO TRIPOLAR. BASE PORTA FUSIBLES DE 442 MM. SEÑALIZACION MECANICA DE FUSION DE FUSIBLE. VENTANA DE INSPECCION POSICION CUCHILLA. BORNE DE CONEXION DE CABLE. RESISTENCIA DE CALEFACCIÓN DE 100 W. TERMOSTATO. LSC2. IAC A FL 20 KA/1S. | T | SIMOSEC | SIEMENS | Und | #N/A | 45811 | 0 |  | #N/A | #N/A |  | SIEMENS | [5 empty] | #N/A | --- | SIN DATOS
04215 | CELDA DE ENTRADA SALIDA CON SECCIONADOR BAJO CARGA. SECCIONADOR DE OPERACION MANUAL, 3 POSICIONES BAJO CARGA DE 630A, 20KA, 17.5 KV. AISLADO EN GAS SF6. SECCIONADOR DE PUESTA A TIERRA. DETECTOR DE TENSIÓN CAPACITIVO. BORNE DE CONEXION DE CABLE. RESISTENCIA DE CALEFACCIÓN DE 100 W. TERMOSTATO. LSC2. IAC A FL 20 KA/1S. | L | SIMOSEC | SIEMENS | Und | #N/A | 45811 | 0 |  | #N/A | #N/A |  | SIEMENS | [5 empty] | #N/A | --- | SIN DATOS
04216 | CELDA DE REMONTE O SUBIDA A BARRAS. SISTEMA DE BARRAS HORIZONTAL Y VERTICAL PROPIOS DE LA CELDA. DETECTOR DE TENSIÓN CAPACITIVO. RESISTENCIA DE CALEFACCIÓN DE 100 W. TERMOSTATO. LSC1. IAC A FL 20 KA/1S. | K | SIMOSEC | SIEMENS | Und | #N/A | 45811 | 0 |  | #N/A | #N/A |  | SIEMENS | [5 empty] | #N/A | --- | SIN DATOS
04217 | CELDA DE PROTECCIÓN CON INTERRUPTOR DE OPERACIÓN BAJO CARGA EN SF6 Y SECCIONADOR DE OPERACIÓN EN SF6, CUCHILLA DE PUESTA A TIERRA, DETECTOR DE TENSIÓN CAPACITIVO. INCLUYE 3 CT´S, RELÉ DE SOBRE CORRIENTE. VN 17,5KV, IN 630 A, IAC A FL 20 KA/1S. | L | SIMOSEC | SIEMENS | Und | #N/A | 45811 | 0 |  | #N/A | #N/A |  | SIEMENS | [5 empty] | #N/A | --- | SIN DATOS
LIBRE
04220 | CELDA DE ENTADA O SALIDA CON SECCIONADOR DE OPERACIÓN BAJO CARGA, CUCHILLA DE PUESTA A TIERRA 24 KV. 630A 20KA. DIMENSIONES 1600X375X840 | - | SM24KV630A20KA00 | SEL ELECTRIC | Und | 7100000 | 43567 | 0 | 0 | 7100000 | 7100000 |  | CORONA | [6 empty] | --- | SIN DATOS
04221 | CELDA DE PROTECCION CON SECCIONADOR DE OPERACIÓN BAJO CARGA, CUCHILLA DE PUESTA A TIERRA Y BASE PORTA FUSIBLES 17,5 KV. 630A 20KA. DIMENSIONES 1600X375X840 | - | FS24KV630A20KA00 | SEL ELECTRIC | Und | 8200000 | 43567 | 0 | 0 | 8200000 | 8200000 |  | CORONA | [6 empty] | --- | SIN DATOS
04222 | CELDA DEL TIPO METAL ENCLOSED CON SECCIONADOR TRIPOLAR DE OPERACIÓN BAJO CARGA Y BASE PORTAFUSIBLES PARA PROTECCIÓN DE TRANSFORMADORES Y/O CIRCUITOS. TENSIÓN NOMINAL 36 KV, BIL 170KV CORRIENTE NOMINAL 630A, CORRIENTE CORTOCIRCUITO 20 KA | - | SYSTEM6 TM | SAREL | Und |  | 43960 | 0 | 0 | 0 | 0 |  | SOCOL | [6 empty] | --- | SIN DATOS
04223 | CELDA DE REMONTE DE CONDUCTORES 36 KV | - | SYSTEM6 TM | SAREL | Und |  | 42558 | 0 | 0 | 0 | 0 |  | SOCOL | [6 empty] | --- | SIN DATOS
04230 | CELDA DE ENTADA O SALIDA CON SECCIONADOR DE OPERACIÓN BAJO CARGA, INDICADOR DE VOLTAJE CAPACITIVO, SENSOR DE PRECION DE GAS SF6, 24 KV. 630A 16KA. IEC62271-200 | - | MT-02SF | YHZ | Und | SIN PRECIO | 45706 | 0.53 | 0.53 | #VALUE! | #VALUE! |  | PROELECTRICO | [5 empty] | #N/A | --- | SIN DATOS
04231 | CELDA DE PROTECCION CON SECCIONADOR DE OPERACIÓN BAJO CARGA, CUCHILLA DE PUESTA A TIERRA Y BASE PORTA FUSIBLES HH, INDICADOR DE VOLTAJE CAPACITIVO. SENSOR DE PRESION DE GAS SF6. 24KV. 630A 16KA. IEC62271-200 | - | MT-01CF | YHZ | Und | SIN PRECIO | 45706 | 0.53 | 0.53 | #VALUE! | #VALUE! |  | PROELECTRICO | [5 empty] | #N/A | --- | SIN DATOS
04235 | CELDA DE PROTECCION CON SECCIONADOR DE OPERACIÓN MANUAL BAJO CARGA CON CUCHILLA DE PUESTA A TIERRA Y BASE PORTA FUSIBLES TIPO HH NORMA DIN 43625, DETECTOR DE TENSIÓN CAPACITIVO CON INDICADORES LUMINOSOS, SEÑALIZACION MECANICA DE FUSION DE FUSIBLES, ESTADO DEL SECCIONADOR Y CUCHILLA DE PUESTA A TIERRA. PORTA CANDADO PARA BLOQUEO DE SEGURIDAD. VENTANA DE INSPECCION POSICION CUCHILLA. MEDIDOR DE PRESION DE GAS SF6 DEL SECCIONADOR. APERTURA Y DISPARO TRIPOLAR POR FUSION DE FUSIBLES. DIMENSIONES 1600x375x960mm (AltoxAnchoxProf). INCLUYE PALANCA. 24KV. 630A. 20KA. IAC: A-FL. LSC2. IP3X, IEC62271-200. | DS12/24KV | DS-S | VAKIO | Und | 31492715 | 45536 | 0.68 | 0.68 | 10077668.8 | 10077668.8 |  | DISER | [5 empty] | 31492715 | --- | SIN DATOS
04236 | CELDA DE ENTRADA O SALIDA DE LINEA CON SECCIONADOR DE OPERACIÓN MANUAL BAJO CARGA CON CUCHILLA DE PUESTA A TIERRA, DETECTOR DE TENSION CAPACITIVO CON INDICADORES LUMINOSOS, SEÑALIZACION MECANICA DE ESTADO DEL SECCIONADOR Y CUCHILLA DE PUESTA A TIERRA. PORTA CANDADO PARA BLOQUEO DE SEGURIDAD. VENTANA DE INSPECCION POSICION CUCHILLA. MEDIDOR DE PRESION DE GAS SF6 DEL SECCIONADOR. APERTURA TRIPOLAR FUSIBLES. DIMENSIONES 1600x375x960mm (AltoxAnchoxProf). INCLUYE PALANCA. 24KV. 630A. 20KA. IAC: A-FL. LSC2. IP3X, IEC62271-200. | DS12/24KV | DS-ES | VAKIO | Und | 26989846 | 45536 | 0.68 | 0.68 | 8636750.72 | 8636750.72 |  | DISER | [5 empty] | 26989846 | --- | SIN DATOS
04237 | CELDA DE REMONTE PARA ENTRADA DE CABLES CON SISTEMA DE BARRAS HORIZONTAL Y VERTICAL PARA INTERCONEXION CON EL SECCIONADOR, DETECTOR DE TENSION CAPACITIVO CON INDICADORES LUMINOSOS. VENTANA DE INSPECCION ESTADO CABLES Y CONEXIONES. Dimensiones 1600x375x950mm (AltoxAnchoxProf) | DS12/24KV | DS-R VPIS | VAKIO | Und | 11978775 | 45536 | 0.68 | 0.68 | 3833208 | 3833208 |  | DISER | [5 empty] | 11978775 | --- | SIN DATOS
04238 | JUEGO DE BARRAS (X3) PARA INTERCONEXION ENTRE CELDAS 480A CON TERMOENCOGIBLE EN MT | DS12/24KV | DS-B | VAKIO | Und | 1050000 | 45536 | 0.68 | 0.68 | 336000 | 336000 |  | DISER | [5 empty] | 1050000 | --- | SIN DATOS
04239 | AISLADORES CAPACITIVOS (X3) PARA 24KV + INDICADOR DE TENSION | DS12/24KV | VPIS-24KV | VAKIO | Und | 1268775 | 45536 | 0.68 | 0.68 | 406008 | 406008 |  | DISER | [5 empty] | 1268775 | --- | SIN DATOS
04250 | SECCIONADORES EN MEDIA TENSION 24KV 630A SF6 |  | MT-SF6-24-20-630 | GRENO | Und | SEGÚN LIQUIDACION | 45517 | 0 | 0 | #VALUE! | #VALUE! |  | GRENO | [5 empty] | #N/A | --- | SIN DATOS
CELDAS MEDIA TENSION EATON
04479 | PALANCA CELDA XIRIA |  | 447065 | EATON | Und | SIN PRECIO | 45731 | 0.47 | 0.47 | #VALUE! | #VALUE! |  | EATON | LAUMAYER | MELEXA | [5 empty] | SIN DATOS
04480 | Celda Xiria bloque de 2 celdas, Remonte + Breaker 17.5KV, 20KA Celda de remonte + breaker en vacio de 200A, barraje de 630A, con cuchilla de puesta a tierra, clasificacion AFLR, Cumplimiento normatividad Arco Interno IEC 62271-200, entrada de cables por abajo que incluye los siguientes componentes: 3CT´s con nucleo de proteccion y rele de proteccion WIC autoalimentado, sistema deteccion voltaje capacitivo, manija de operacion manual, ventanas de visualizacion de corte visible. No incluye PTs |  |  | EATON | Und | SIN PRECIO | 45731 | 0.47 | 0.47 | #VALUE! | #VALUE! |  | EATON | LAUMAYER | MELEXA | [5 empty] | SIN DATOS
04481 | Celda Xiria bloque de 2 celdas, Remonte + Breaker 17.5KV, 20KA Celda de remonte + breaker en vacio de 630A, barraje de 630A, con cuchilla de puesta a tierra, clasificacion AFLR, Cumplimiento normatividad Arco Interno IEC 62271-200, entrada de cables por abajo que incluye los siguientes componentes: 3CT´s con nucleo de proteccion y rele de proteccion WIC autoalimentado, sistema deteccion voltaje capacitivo, manija de operacion manual, ventanas de visualizacion de corte visible. No incluye PTs |  |  | EATON | Und | SIN PRECIO | 45731 | 0.47 | 0.47 | #VALUE! | #VALUE! |  | EATON | LAUMAYER | MELEXA | [5 empty] | SIN DATOS
04482 | Celda Xiria bloque de 2 celdas, Remonte + Breaker mototizado 17.5KV, 20KA Celda de remonte + breaker en vacio de 200A motorizado, barraje de 630A, con cuchilla de puesta a tierra, clasificacion AFLR, Cumplimiento normatividad Arco Interno IEC 62271-200, entrada de cables por abajo que incluye los siguientes componentes: 3CT´s con nucleo de proteccion y rele de proteccion WIC autoalimentado, sistema deteccion voltaje capacitivo, manija de operacion manual, ventanas de visualizacion de corte visible. No incluye PTs |  |  |  | Und | SIN PRECIO | 45731 | 0.47 | 0.47 | #VALUE! | #VALUE! |  | EATON | [7 empty] | SIN DATOS
04483 | Celda Xiria bloque de 2 celdas, Remonte + Breaker 17.5KV, 20KA Celda de remonte + breaker en vacio de 630A, barraje de 630A, con cuchilla de puesta a tierra, clasificacion AFLR, Cumplimiento normatividad Arco Interno IEC 62271-200, entrada de cables por abajo que incluye los siguientes componentes: 3CT´s con nucleo de proteccion y rele de proteccion WIC autoalimentado, sistema deteccion voltaje capacitivo, manija de operacion manual, ventanas de visualizacion de corte visible. No incluye PTs |  |  |  | Und | SIN PRECIO | 45731 | 0.47 | 0.47 | #VALUE! | #VALUE! |  | EATON | [7 empty] | SIN DATOS
04484 | Celda Xiria bloque de 2 celdas, Remonte + Breaker mototizado 17.5KV, 20KA Celda de remonte + breaker en vacio de 630A motorizado, barraje de 630A, con cuchilla de puesta a tierra, clasificacion AFLR, Cumplimiento normatividad Arco Interno IEC 62271-200, entrada de cables por abajo que incluye los siguientes componentes: 3CT´s con nucleo de proteccion y rele de proteccion WIC autoalimentado, sistema deteccion voltaje capacitivo, manija de operacion manual, ventanas de visualizacion de corte visible. No incluye PTs |  |  | EATON | Und | SIN PRECIO | 45731 | 0.47 | 0.47 | #VALUE! | #VALUE! |  | EATON | LAUMAYER | MELEXA | [5 empty] | SIN DATOS
04485 | Celda Xiria bloque de 2 celdas, Remonte + LBS 17.5KV, 20KA Celda de remonte + seccionador bajo carga de 630A, barraje de 630A, con cuchilla de puesta a tierra, clasificacion AFLR, Cumplimiento normatividad Arco Interno IEC 62271-200, entrada de cables por abajo, sistema deteccion voltaje capacitivo, manija de operacion manual, ventanas de visualizacion de corte visible. |  |  | EATON | Und | SIN PRECIO | 45731 | 0.47 | 0.47 | #VALUE! | #VALUE! |  | EATON | LAUMAYER | MELEXA | [5 empty] | SIN DATOS
04486 | Celda Xiria bloque de 3 celdas, Remonte + 2 LBS 17.5KV, 20KA Bloque de remonte + 2 seccionadores bajo carga de 630A, barraje de 630A, con cuchilla de puesta a tierra, clasificacion AFLR, Cumplimiento normatividad Arco Interno IEC 62271-200, entrada de cables por abajo, sistema deteccion voltaje capacitivo, manija de operacion manual, ventanas de visualizacion de corte visible |  |  | EATON | Und | SIN PRECIO | 45731 | 0.47 | 0.47 | #VALUE! | #VALUE! |  | EATON | LAUMAYER | MELEXA | [5 empty] | SIN DATOS
04487 | Celda Xiria bloque de 3 celdas, 2 LBS motorizados + Remonte 17.5KV, 20KA Bloque con 2 seccionadores bajo carga motorizados de 630A (para transferencia) + celda de remonte, barraje de 630A, con cuchilla de puesta a tierra, clasificacion AFLR, Cumplimiento normatividad Arco Interno IEC 62271-200, entrada de cables por abajo, sistema deteccion voltaje capacitivo, manija de operacion manual, ventanas de visualizacion de corte visible. |  |  | EATON | Und | SIN PRECIO | 45731 | 0.47 | 0.47 | #VALUE! | #VALUE! |  | EATON | LAUMAYER | MELEXA | [5 empty] | SIN DATOS
04488 | Celda Xiria bloque de 3 celdas, Remonte + 2 Breaker 17.5KV, 20KA Celda de remonte + 2 breaker en vacio de 630A, barraje de 630A, con cuchilla de puesta a tierra, clasificacion AFLR, Cumplimiento normatividad Arco Interno IEC 62271-200, entrada de cables por abajo que incluye los siguientes componentes: 3CT´s con nucleo de proteccion y rele de proteccion WIC autoalimentado, sistema deteccion voltaje capacitivo, manija de operacion manual, ventanas de visualizacion de corte visible. No incluye PTs |  |  | EATON | Und | SIN PRECIO | 45731 | 0.47 | 0.47 | #VALUE! | #VALUE! |  | EATON | LAUMAYER | MELEXA | [5 empty] | SIN DATOS
04489 | Celda Xiria bloque de 3 celdas, Breaker + 2 LBS 17.5KV, 20KA Bloque con 2 breaker en vacio de 630A + 2 seccionadores bajo carga de 630A, barraje de 630A, con cuchilla de puesta a tierra, clasificacion AFLR, Cumplimiento normatividad Arco Interno IEC 62271-200, entrada de cables por abajo, sistema deteccion voltaje capacitivo, manija de operacion manual, 3CT´s con nucleo de proteccion y rele de proteccion WIC autoalimentado para el breaker, ventanas de visualizacion de corte visible. |  |  | EATON | Und | SIN PRECIO | 45731 | 0.47 | 0.47 | #VALUE! | #VALUE! |  | EATON | LAUMAYER | MELEXA | [5 empty] | SIN DATOS
04490 | Celda Xiria bloque de 3 celdas, 3 Breaker motorizados 17.5KV, 20KA Bloque compuesto por 3 breaker en vacio de 630A motorizados, barraje de 630A, con cuchilla de puesta a tierra, clasificacion AFLR, Cumplimiento normatividad Arco Interno IEC 62271-200, entrada de cables por abajo que incluye los siguientes componentes: 3CT´s con nucleo de proteccion y rele de proteccion WIC autoalimentado, sistema deteccion voltaje capacitivo, manija de operacion manual, ventanas de visualizacion de corte visible. No incluye PTs |  |  | EATON | Und | SIN PRECIO | 45731 | 0.47 | 0.47 | #VALUE! | #VALUE! |  | EATON | LAUMAYER | MELEXA | [5 empty] | SIN DATOS
04491 | Celda Xiria bloque de 3 celdas, 3 LBS motorizados 17.5KV, 20KA Bloque compuesto con 3 seccionadores bajo carga motorizados de 630A, barraje de 630A, con cuchilla de puesta a tierra, clasificacion AFLR, Cumplimiento normatividad Arco Interno IEC 62271-200, entrada de cables por abajo, sistema deteccion voltaje capacitivo, manija de operacion manual, ventanas de visualizacion de corte visible. |  |  | EATON | Und | SIN PRECIO | 45731 | 0.47 | 0.47 | #VALUE! | #VALUE! |  | EATON | LAUMAYER | MELEXA | [5 empty] | SIN DATOS
04492 | Celda Xiria expandible con breaker de 200A 17.5KV, 20KA Celda con breaker en vacio de 200A, barraje de 630A, cuchilla de puesta a tierra, clasificacion AFLR, Cumplimiento normatividad Arco Interno IEC 62271-200, entrada de cables por abajo que incluye los siguientes componentes: 3CT´s con nucleo de proteccion y rele de proteccion WIC autoalimentado, sistema deteccion voltaje capacitivo, manija de operacion manual, ventanas de visualizacion de corte visible. No incluye PTs |  |  | EATON | Und | SIN PRECIO | 45731 | 0.47 | 0.47 | #VALUE! | #VALUE! |  | EATON | LAUMAYER | MELEXA | [5 empty] | SIN DATOS
04493 | Celda Xiria expandible con breaker motorizado de 200A 17.5KV, 20KA Celda con breaker en vacio de 200A motorizado, barraje de 630A, cuchilla de puesta a tierra, clasificacion AFLR, Cumplimiento normatividad Arco Interno IEC 62271-200, entrada de cables por abajo que incluye los siguientes componentes: 3CT´s con nucleo de proteccion y rele de proteccion WIC autoalimentado, sistema deteccion voltaje capacitivo, manija de operacion manual, ventanas de visualizacion de corte visible. No incluye PTs |  |  | EATON | Und | SIN PRECIO | 45731 | 0.47 | 0.47 | #VALUE! | #VALUE! |  | EATON | LAUMAYER | MELEXA | [5 empty] | SIN DATOS
04494 | Celda Xiria expandible con breaker de 630A 17.5KV, 20KA Celda con breaker en vacio de 630A, barraje de 630A, cuchilla de puesta a tierra, clasificacion AFLR, Cumplimiento normatividad Arco Interno IEC 62271-200, entrada de cables por abajo que incluye los siguientes componentes: 3CT´s con nucleo de proteccion y rele de proteccion WIC autoalimentado, sistema deteccion voltaje capacitivo, manija de operacion manual, ventanas de visualizacion de corte visible. No incluye PTs |  |  | EATON | Und | SIN PRECIO | 45731 | 0.47 | 0.47 | #VALUE! | #VALUE! |  | EATON | LAUMAYER | MELEXA | [5 empty] | SIN DATOS
04495 | Celda Xiria expandible con breaker motorizado de 630A 17.5KV, 20KA Celda con breaker en vacio de 630A motorizado, barraje de 630A, cuchilla de puesta a tierra, clasificacion AFLR, Cumplimiento normatividad Arco Interno IEC 62271-200, entrada de cables por abajo que incluye los siguientes componentes: 3CT´s con nucleo de proteccion y rele de proteccion WIC autoalimentado, sistema deteccion voltaje capacitivo, manija de operacion manual, ventanas de visualizacion de corte visible. No incluye PTs |  |  | EATON | Und | SIN PRECIO | 45731 | 0.47 | 0.47 | #VALUE! | #VALUE! |  | EATON | LAUMAYER | MELEXA | [5 empty] | SIN DATOS
04496 | Celda Xiria expandible con LBS 630A 17.5KV, 20KA Celda con seccionador bajo carga 630A, barraje de 630A, cuchilla de puesta a tierra, clasificacion AFLR, Cumplimiento normatividad Arco Interno IEC 62271-200, entrada de cables por abajo sistema deteccion voltaje capacitivo, manija de operacion manual, ventanas de visualizacion de corte visible. |  |  | EATON | Und | SIN PRECIO | 45731 | 0.47 | 0.47 | #VALUE! | #VALUE! |  | EATON | LAUMAYER | MELEXA | [5 empty] | SIN DATOS
04497 | Celda Xiria expandible con LBS motorizado 630A 17.5KV, 20KA Celda con seccionador bajo carga de 630A motorizado, barraje de 630A, cuchilla de puesta a tierra, clasificacion AFLR, Cumplimiento normatividad Arco Interno IEC 62271-200, entrada de cables por abajo sistema deteccion voltaje capacitivo, manija de operacion manual, ventanas de visualizacion de corte visible. |  |  | EATON | Und | SIN PRECIO | 45731 | 0.47 | 0.47 | #VALUE! | #VALUE! |  | EATON | LAUMAYER | MELEXA | [5 empty] | SIN DATOS
04498 | Celda Xiria expandible de Remonte 630A 17.5KV, 20KA Celda de remonte sin cuchilla de puesta a tierra, clasificacion AFLR, Cumplimiento normatividad Arco Interno IEC 62271-200, sistema deteccion voltaje capacitivo, entrada de cables por abajo. |  |  | EATON | Und | SIN PRECIO | 45731 | 0.47 | 0.47 | #VALUE! | #VALUE! |  | EATON | LAUMAYER | MELEXA | [5 empty] | SIN DATOS
04499 | CONECTORES PREMOLDEADOS TIPO CODO PARA CELDAS XIRIA 17.5 KV |  |  | TYCO | Jg(x3) | SIN PRECIO | 45731 | 0.47 | 0.47 | #VALUE! | #VALUE! |  | EATON | [7 empty] | SIN DATOS
04500 | Conector Tipo T interfaz C, para celdas hasta 24 kV, 630A, marca Cooper Power Series (1set de 3 unidades) |  |  | EATON | Jg(x3) | SIN PRECIO | 45731 | 0.47 | 0.47 | #VALUE! | #VALUE! |  | EATON | [7 empty] | SIN DATOS
INTERRUPTORES MEDIA TENSION EATON
04501 | BREAKER MEDIA TENSIÓN FIJO EN VACIO. 17.5 KV, 630 AMP, 25 KA, W-VACI. (INCLUYE BOBINA DE CIERRE, APERTURA Y MANDO MOTORIZADO) | 70D1076G41 | W-VACI | EATON | Und | 27607891.2 | 45731 | 0.47 | 0.47 | 14632182.336 | 14632182.336 |  | EATON | LAUMAYER | MELEXA |  |  |  | 27607891.2 | E-BRE-1200 | T-1.1
04502 | BREAKER MEDIA TENSIÓN EXTRAIBLE EN VACIO. 17.5 KV, 630 AMP, 25 KA, W-VACI. (INCLUYE BOBINA DE CIERRE, APERTURA, MANDO MOTORIZADO, CASETTE Y PALANCA DE EXTRACCIÓN) | 70D1066G41 | W-VACI | EATON | Und | ´3681*TRM | 45482 | 0 | 0 | #VALUE! | #VALUE! |  | EATON | LAUMAYER | MELEXA |  |  |  | 33168278.4 | E-BRE-1200 | T-1.1
04503 | BREAKER MEDIA TENSIÓN FIJO EN VACIO. 17.5 KV, 1250 AMP, 25 KA, W-VACI. (INCLUYE BOBINA DE CIERRE, APERTURA Y MANDO MOTORIZADO) | 70D1076V44 | W-VACI | EATON | Und | 39564229.2 | 45731 | 0.47 | 0.47 | 20969041.476 | 20969041.476 |  | EATON | LAUMAYER | MELEXA |  |  |  | 39564229.2 | E-BRE-4000 | T-1.1
04504 | BREAKER MEDIA TENSIÓN EXTRAIBLE EN VACIO. 17.5 KV, 1250 AMP, 25 KA, W-VACI. (INCLUYE BOBINA DE CIERRE, APERTURA, MANDO MOTORIZADO, CASETTE Y PALANCA DE EXTRACCIÓN) | 70D1066V44 | W-VACI | EATON | Und | ´4556*TRM | 45482 | 0 | 0 | #VALUE! | #VALUE! |  | EATON | LAUMAYER | MELEXA |  |  |  | 44529099.6 | E-BRE-4000 | T-1.1
04505 | LIBRE
04506 | LIBRE
04507 | BREAKER MEDIA TENSIÓN FIJO EN VACIO. 17.5 KV, 630 AMP, 31.5 KA, W-VACI. (INCLUYE BOBINA DE CIERRE, APERTURA Y MANDO MOTORIZADO) | 70D1076V51 | W-VACI | EATON | Und | 41283867.6 | 45731 | 0.47 | 0.47 | 21880449.828 | 21880449.828 |  | EATON | LAUMAYER | MELEXA |  |  |  | 41283867.6 | E-BRE-1200 | T-1.1
04508 | BREAKER MEDIA TENSIÓN EXTRAIBLE EN VACIO. 17.5 KV, 630 AMP, 31.5 KA, W-VACI. (INCLUYE BOBINA DE CIERRE, APERTURA, MANDO MOTORIZADO, CASETTE Y PALANCA DE EXTRACCIÓN) | 70D1066V51 | W-VACI | EATON | Und | 46465365.6 | 45731 | 0.47 | 0.47 | 24626643.768 | 24626643.768 |  | EATON | LAUMAYER | MELEXA |  |  |  | 46465365.6 | E-BRE-1200 | T-1.1
04509 | BREAKER MEDIA TENSIÓN FIJO EN VACIO. 17.5 KV, 1250 AMP, 31.5 KA, W-VACI. (INCLUYE BOBINA DE CIERRE, APERTURA Y MANDO MOTORIZADO) | 70D1076V54 | W-VACI | EATON | Und | 43004342.4 | 45731 | 0.47 | 0.47 | 22792301.472 | 22792301.472 |  | EATON | LAUMAYER | MELEXA |  |  |  | 43004342.4 | E-BRE-4000 | T-1.1
04510 | BREAKER MEDIA TENSIÓN EXTRAIBLE EN VACIO. 17.5 KV, 1250 AMP, 31.5 KA, W-VACI. (INCLUYE BOBINA DE CIERRE, APERTURA, MANDO MOTORIZADO, CASETTE Y PALANCA DE EXTRACCIÓN) | 70D1066V54 | W-VACI | EATON | Und | 48401631.6 | 45731 | 0.47 | 0.47 | 25652864.748 | 25652864.748 |  | EATON | LAUMAYER | MELEXA |  |  |  | 48401631.6 | E-BRE-4000 | T-1.1
LIBRE
04511 | BOBINA CIERRE 48VDC | 65A7004G32 | W-VACI | EATON | Und | 500167.2 | 45731 | 0.47 | 0.47 | 265088.616 | 265088.616 |  | EATON | LAUMAYER | MELEXA |  |  |  | 500167.2 | --- | SIN DATOS
04512 | PALANCA INTERRUPTOR EXTRAIBLE | 65A7023G01 | W-VACI | EATON | Und | 107895.6 | 45731 | 0.47 | 0.47 | 57184.668 | 57184.668 |  | EATON | LAUMAYER | MELEXA |  |  |  | 107895.6 | --- | SIN DATOS
04513 | BOBINA CIERRE 110/125VAC/VDC | 65A7004G34 | W-VACI | EATON | Und | 500167.2 | 45731 | 0.47 | 0.47 | 265088.616 | 265088.616 |  | EATON | LAUMAYER | MELEXA |  |  |  | 500167.2 | --- | SIN DATOS
04514 | MANDO MOTORIZADO 24 VDC | 65A7013G01 | W-VACI | EATON | Und | 699230.4 | 45731 | 0.47 | 0.47 | 370592.112 | 370592.112 |  | EATON | LAUMAYER | MELEXA |  |  |  | 699230.4 | --- | SIN DATOS
04515 | ENCLAVAMIENTO ELECTROMECANICO PARA EL MECANISMO 110-125VDC | 65A7030G04 | W-VACI | EATON | Und | 543660 | 45731 | 0.47 | 0.47 | 288139.8 | 288139.8 |  | EATON | LAUMAYER | MELEXA |  |  |  | 543660 | --- | SIN DATOS
04516 | BOBINA DE MINIMA TENSIÓN 110-125VDC | 65A7006G24 | W-VACI | EATON | Und | 566242.8 | 45731 | 0.47 | 0.47 | 300108.684 | 300108.684 |  | EATON | LAUMAYER | MELEXA |  |  |  | 566242.8 | --- | SIN DATOS
04517 | BOBINA DE DISPARO 110-125VDC | 65A7002G24 | W-VACI | EATON | Und | 504349.2 | 45731 | 0.47 | 0.47 | 267305.076 | 267305.076 |  | EATON | LAUMAYER | MELEXA |  |  |  | 504349.2 | --- | SIN DATOS
04518 | SEGUNDA BOBINA DE DISPARO 24VDC | 65A7003G21 | W-VACI | EATON | Und | 588825.6 | 45731 | 0.47 | 0.47 | 312077.568 | 312077.568 |  | EATON | LAUMAYER | MELEXA |  |  |  | 588825.6 | --- | SIN DATOS
04519 | BOBINA DE MINIMA TENSIÓN 24VDC | 65A7006G21 | W-VACI | EATON | Und | 566242.8 | 45731 | 0.47 | 0.47 | 300108.684 | 300108.684 |  | EATON | LAUMAYER | MELEXA |  |  |  | 566242.8 | --- | SIN DATOS
04520 | SEGUNDA BOBINA CIERRE 24VDC | 65A7004G21 | W-VACI | EATON | Und | 500167.2 | 45731 | 0.47 | 0.47 | 265088.616 | 265088.616 |  | EATON | LAUMAYER | MELEXA |  |  |  | 500167.2 | --- | SIN DATOS
DEL CODIGO 04521 AL 04523 UTILIZADO ABAJO
04525 | MANDO MOTORIZADO 110/125 VAC/DC | 65A7013G04 | W-VACI | EATON | Und | 699230.4 | 45731 | 0.47 | 0.47 | 370592.112 | 370592.112 |  | EATON | LAUMAYER | MELEXA |  |  |  | 699230.4 | --- | SIN DATOS
04526 | FEMALE CONTACT 1 5 | 66B8240G02 | W-VACI | EATON | Und | ´60*TRM | 45482 | 0 | 0 | #VALUE! | #VALUE! |  | EATON | LAUMAYER | MELEXA |  |  |  | #N/A | --- | SIN DATOS
04527 | AERO WIRING BOX | 67C8137G01 | W-VACI | EATON | Und | ´60*TRM | 45482 | 0 | 0 | #VALUE! | #VALUE! |  | EATON | LAUMAYER | MELEXA |  |  |  | #N/A | --- | SIN DATOS
DEL CODIGO 04530 UTILIZADO ABAJO
INTERRUPTORES MEDIA TENSION OTROS
04521 | BREAKER MEDIA TENSIÓN FIJO EN VACIO. 17.5 KV, 630 AMP, 25 KA. (INCLUYE BOBINA DE CIERRE, APERTURA Y MANDO MOTORIZADO) | XA | X | HYUNDAI | Und | #N/A | 45474 | 0.34 | 0.34 | #N/A | #N/A |  | LAUMAYER | [5 empty] | #N/A | E-BRE-1200 | T-1.1
04522 | LIBRE
04523 | BREAKER MEDIA TENSIÓN EXTRAIBLE EN VACIO. 17.5 KV, 630 AMP, 25 KA. (INCLUYE BOBINA DE CIERRE, APERTURA, MANDO MOTORIZADO Y CUCHILLA DE PUESTA A TIERRA) | GE | X | HYUNDAI | Und | #N/A | 45474 | 0.34 | 0.34 | #N/A | #N/A |  | LAUMAYER | [5 empty] | #N/A | E-BRE-1200 | T-1.1
04524 | LIBRE
DEL CODIGO 04525 AL 04527 UTILIZADO ARRIBA
INTERRUPTORES MEDIA TENSION OTROS
04530 | BREAKER MEDIA TENSIÓN FIJO EN VACIO. 17.5 KV, 630 AMP, 25 KA. (INCLUYE BOBINA DE CIERRE, APERTURA, MINIMA Y MANDO MOTORIZADO 200-250VAC) | - | MVL-17P25B06-M8C8T8SA2U8-47A EXP | LS | Und | SIN PRECIO | 45706 | 0 | 0 | #VALUE! | #VALUE! |  | PROELECTRICO | [5 empty] | #N/A | --- | SIN DATOS
04531 | BREAKER MEDIA TENSIÓN FIJO EN VACIO. 17.5 KV, 800 AMP, 25 KA, (INCLUYE BOBINA DE CIERRE, APERTURA Y MANDO MOTORIZADO) | SION |  | SIEMENS | Und | SIN PRECIO | 45811 | 0 |  | #VALUE! | #VALUE! |  | SIEMENS | [6 empty] | E-BRE-1200 | T-1.1
04535 | Interruptor de Potencia al Vacío SION 3AE5 Ur=17.5kV ISC=25kA Distancia entre centro de polos: 210 mm Distancia entre terminales: 310 mm Ir=800A Primer disparador shunt de apertura, Disparador de mínima tensión Tensión de mando del solenoide de cierre: 230V c.a. 50/60Hz Primer disparador: 230V c.a. 50/60Hz Segundo disparador: 230V c.a. 50/60Hz Interruptor sobre elemento extraíble, con bastidor guía, brazo de contacto, contacto, contactos fijos, pasatapas, persianas, seccionador de puesta a tierra con capacidad de cierre en cortocircuito Tensión de mando del mecánismo motorizado: 230V c.a. 50/60Hz Enclavamiento mecánico, 12NA+12NC, Indicación de disparo del interruptor, Conector de 64 polos Idioma y frecuencia de las tensiones de mando: Español, 60Hz Certificado de ensayos individuales (suministrado con la mercancia) Mando del elemento extraíble (para desplazar el interruptor sobre el elemento extraíble)(alcance del suministro: una manivela para cada interruptor de potencia). Sólo necesario cuando se pide un elemento extraíble Mando del seccionador de puesta a tierra (para accionar el seccionador de puesta a tierra en el módulo extraíble)(alcance del suministro: una manivela para cada interruptor de potencia) | SION | 3AE52841FK886KN7Z+F20+F32+F34 | SIEMENS | Und | #N/A | 45811 | 0 | 0 | #N/A | #N/A |  | SIEMENS | [5 empty] | #N/A | E-BRE-1200 | T-1.1
04536 | BREAKER MEDIA TENSIÓN EXTRAIBLE EN VACIO. 17.5 KV, 1250 AMP, 25 KA,VD4. (INCLUYE BOBINA DE CIERRE, APERTURA Y MANDO MOTORIZADO) | VD4 17kV - 25KA | VD4 | ABB | Und | SIN PRECIO | 45729 | 0 | 0.55 | #VALUE! | #VALUE! |  | ABB | IMSEL | PROELECTRICO |  |  |  | #N/A | E-BRE-1200 | T-1.1
04537 | CUBA PARA VD4/P CON CUCHILLA PARA PUESTA A TIERRA |  | VD4/P | ABB | Und | SIN PRECIO | 45729 | 0 | 0.55 | #VALUE! | #VALUE! |  | ABB | IMSEL | PROELECTRICO |  |  |  | #N/A | E-BRE-1200 | T-1.1
SECCIONADORES EN MEDIA TENSION
SECCIONADORES EN MEDIA TENSION SOCOL
04601 | SECCIONADORES TRIPOLARES DE OPERACIÓN BAJO CARGA PARA USO INTERIOR SERIE 17,5 KV. CON PORTAFUSIBLES Y DISPARO TRIPOLAR. | - | GAV/V 17,5KV | SOCOL | Und | SIN PRECIO | 42767 | 0 | 0 | #VALUE! | #VALUE! |  | SOCOL | [6 empty] | C-SECCN-03 | T-10.12
04602 | SECCIONADORES TRIPOLARES DE OPERACIÓN BAJO CARGA PARA USO INTERIOR SERIE 17,5 KV. SIN PORTAFUSIBLES Y CON DISPARO TRIPOLAR | - | GAV/VS 17,5KV | SOCOL | Und | SIN PRECIO | 42767 | 0 | 0 | #VALUE! | #VALUE! |  | SOCOL | [6 empty] | C-SECCN-03 | T-10.12
04603 | SECCIONADORES TRIPOLARES DE OPERACIÓN BAJO CARGA PARA USO INTERIOR SERIE 17,5 KV. CON DOBLE PORTAFUSIBLE Y DISPARO TRIPOLAR | - | GAV/V2 17,5KV | SOCOL | Und | SIN PRECIO | 42767 | 0 | 0 | #VALUE! | #VALUE! |  | SOCOL | [6 empty] | C-SECCN-03 | T-10.12
04604 | SECCIONADORES TRIPOLARES DE OPERACIÓN BAJO CARGA PARA USO INTERIOR SERIE 17,5 KV. CON PORTAFUSIBLES, DISPARO TRIPOLAR Y CUCHILLAS DE PUESTA A TIERRA RAPIDAS | - | GAV/VTR 17,5KV | SOCOL | Und | 5795000 | 45316 | 0 | 0 | 5795000 | 5795000 |  | SOCOL | [6 empty] | C-SECCN-03 | T-10.12
04605 | SECCIONADORES TRIPOLARES DE OPERACIÓN BAJO CARGA PARA USO INTERIOR SERIE 17,5 KV. TRIPOLAR SIN PORTAFUSIBLES | - | GAV 17,5KV | SOCOL | Und | SIN PRECIO | 42767 | 0 | 0 | #VALUE! | #VALUE! |  | SOCOL | [6 empty] | C-SECCN-03 | T-10.12
04606 | SECCIONADORES TRIPOLARES DE OPERACIÓN BAJO CARGA PARA USO INTERIOR SERIE 17,5 KV. TRIPOLAR ENTRADA Y SALIDA (DUPLEX) (1 ENTRADA - 2 SALIDAS SIN ENCLAVAMIENTO) | - | GAVD 17,5KV | SOCOL | Und | SIN PRECIO | 42767 | 0 | 0 | #VALUE! | #VALUE! |  | SOCOL | [6 empty] | C-SECCN-03 | T-10.12
04607 | SECCIONADORES TRIPOLARES DE OPERACIÓN BAJO CARGA PARA USO INTERIOR SERIE 17,5 KV. TRIPOLAR CONMUTABLE (C.E.) (2 ENTRADA - 1 SALIDAS CON ENCLAVAMIENTO) | - | GAVDE 17,5KV | SOCOL | Und | SIN PRECIO | 42767 | 0 | 0 | #VALUE! | #VALUE! |  | SOCOL | [6 empty] | C-SECCN-03 | T-10.12
04608 | SECCIONADORES TRIPOLARES DE OPERACIÓN BAJO CARGA PARA USO INTERIOR SERIE 17,5 KV. TRIPOLAR CON PORTAFUSIBLES | - | GAVP 17,5KV | SOCOL | Und | SIN PRECIO | 42767 | 0 | 0 | #VALUE! | #VALUE! |  | SOCOL | [6 empty] | C-SECCN-03 | T-10.12
04609 | LIBRE
04610 | SECCIONADORES TRIPOLARES DE OPERACIÓN BAJO CARGA PARA USO INTERIOR SERIE 24 KV. CON PORTAFUSIBLES Y DISPARO TRIPOLAR | - | GAV/V 24KV | SOCOL | Und | SIN PRECIO | 42767 | 0 | 0 | #VALUE! | #VALUE! |  | SOCOL | [6 empty] | C-SECCN-03 | T-10.12
04611 | SECCIONADORES TRIPOLARES PARA INGRESO O SALIDA DE CIRCUITO | - | GAV/VS 24KV | SOCOL | Und | 1792000 | 44138 | 0 | 0 | 1792000 | 1792000 |  | SOCOL | [6 empty] | C-SECCN-03 | T-10.12
04612 | SECCIONADORES TRIPOLARES DE OPERACIÓN BAJO CARGA PARA USO INTERIOR SERIE 24 KV. TRIPOLAR SIN PORTAFUSIBLES | - | GAV 24KV | SOCOL | Und | SIN PRECIO | 42767 | 0 | 0 | #VALUE! | #VALUE! |  | SOCOL | [6 empty] | C-SECCN-03 | T-10.12
04613 | SECCIONADORES TRIPOLARES DE OPERACIÓN BAJO CARGA PARA USO INTERIOR SERIE 24 KV. TRIPOLAR CONMUTABLE (C.E.) | - | GAVDE 24KV | SOCOL | Und | SIN PRECIO | 42767 | 0 | 0 | #VALUE! | #VALUE! |  | SOCOL | [6 empty] | C-SECCN-03 | T-10.12
04614 | SECCIONADORES TRIPOLARES DE OPERACIÓN BAJO CARGA PARA USO INTERIOR SERIE 24 KV. TRIPOLAR CON PORTAFUSIBLES | - | GAVP 24KV | SOCOL | Und | SIN PRECIO | 42767 | 0 | 0 | #VALUE! | #VALUE! |  | SOCOL | [6 empty] | C-SECCN-03 | T-10.12
04615 | LIBRE
04616 | SECCIONADORES TRIPOLARES DE OPERACIÓN BAJO CARGA PARA USO INTERIOR SERIE 36 KV. CON PORTAFUSIBLES Y DISPARO TRIPOLAR | - | GAV/V 36KV | SOCOL | Und | SIN PRECIO | 42767 | 0 | 0 | #VALUE! | #VALUE! |  | SOCOL | [6 empty] | C-SECCN-03 | T-10.12
04617 | SECCIONADORES TRIPOLARES DE OPERACIÓN BAJO CARGA PARA USO INTERIOR SERIE 36 KV. SIN PORTAFUSIBLES Y CON DISPARO TRIPOLAR | - | GAV/VS 36KV | SOCOL | Und | SIN PRECIO | 42767 | 0 | 0 | #VALUE! | #VALUE! |  | SOCOL | [6 empty] | C-SECCN-03 | T-10.12
04618 | SECCIONADORES TRIPOLARES DE OPERACIÓN BAJO CARGA PARA USO INTERIOR SERIE 36 KV. NO AUTOMATICO SIN PORTAFUSIBLES | - | GAV 36KV | SOCOL | Und | SIN PRECIO | 42767 | 0 | 0 | #VALUE! | #VALUE! |  | SOCOL | [6 empty] | C-SECCN-03 | T-10.12
ACCESORIOS PARA SECCIONADOR GAV
04621 | CUCHILLAS DE CONEXION A TIERRA 17,5 KV | - | CCT-17 | SOCOL | Und | SIN PRECIO | 42767 | 0 | 0 | #VALUE! | #VALUE! |  | SOCOL | [6 empty] | --- | SIN DATOS
04622 | CUCHILLAS DE CONEXION A TIERRA 24 KV | - | CCT-24 | SOCOL | Und | SIN PRECIO | 42767 | 0 | 0 | #VALUE! | #VALUE! |  | SOCOL | [6 empty] | --- | SIN DATOS
04623 | CUCHILLAS DE CONEXIÓN A TIERRA 36 KV. | - | CCT-36 | SOCOL | Und | SIN PRECIO | 42767 | 0 | 0 | #VALUE! | #VALUE! |  | SOCOL | [6 empty] | --- | SIN DATOS
04624 | BOBINA DE DISPARO DE 110 V. C.A. | - | BBD-110 | SOCOL | Und | SIN PRECIO | 42767 | 0 | 0 | #VALUE! | #VALUE! |  | SOCOL | [6 empty] | --- | SIN DATOS
04625 | BOBINA DE DISPARO DE 220 V. C.A. | - | BBD-220 | SOCOL | Und | SIN PRECIO | 42767 | 0 | 0 | #VALUE! | #VALUE! |  | SOCOL | [6 empty] | --- | SIN DATOS
04626 | BOBINA DE DISPARO DE 12 V. C.C. | - | BBD-14 | SOCOL | Und | SIN PRECIO | 42767 | 0 | 0 | #VALUE! | #VALUE! |  | SOCOL | [6 empty] | --- | SIN DATOS
04627 | BOBINA DE DISPARO DE 24 V. C.C. | - | BBD-24 | SOCOL | Und | SIN PRECIO | 42767 | 0 | 0 | #VALUE! | #VALUE! |  | SOCOL | [6 empty] | --- | SIN DATOS
04628 | CONTACTOS AUXILIARES (1NA+1NC) | - | BDCA | SOCOL | Und | SIN PRECIO | 42767 | 0 | 0 | #VALUE! | #VALUE! |  | SOCOL | [6 empty] | --- | SIN DATOS
04629 | MECANISMO DE OPERACION FRONTAL | - | MOF | SOCOL | Und | SIN PRECIO | 42767 | 0 | 0 | #VALUE! | #VALUE! |  | SOCOL | [6 empty] | --- | SIN DATOS
04630 | MECANISMO DE OPERACION LATERAL | - | MOL | SOCOL | Und | SIN PRECIO | 42767 | 0 | 0 | #VALUE! | #VALUE! |  | SOCOL | [6 empty] | --- | SIN DATOS
04631 | ENCLAVAMIENTO PARA PUERTA DE SECCIONADOR | - | SOCOL | DEMCO | Und | 50000 | 45383 | 0 | 0 | 50000 | 50000 |  | SOCOL | [6 empty] | --- | SIN DATOS
04632 | ENSAMBLE PALANCA DE ENCLAVAMIENTO |  |  | SOCOL | Und | SIN PRECIO | 42767 | 0 | 0 | #VALUE! | #VALUE! |  | SOCOL | [6 empty] | --- | SIN DATOS
04633 | SEGURO DE PUERTA |  |  | SOCOL | Und | SIN PRECIO | 42767 | 0 | 0 | #VALUE! | #VALUE! |  | SOCOL | [6 empty] | --- | SIN DATOS
04634 | PINZA PARA FUSIBLE 24KV |  |  | SOCOL | Und | 110000 | 45219 | 0 | 0 | 110000 | 110000 |  | SOCOL | [6 empty] | --- | SIN DATOS
04635 | SEGURO TIPO ANILLO PARA BASE FUSIBLE |  |  | SOCOL | Und | 57000 | 45405 | 0 | 0 | 57000 | 57000 |  | SOCOL | [6 empty] | --- | SIN DATOS
04636 | ENSAMBLE AISLADOR MECANICO CON BIELA Y PALANCA DE DISPARO. 17,5KV | - |  | SOCOL | Und | 580000 | 45419 | 0 | 0 | 580000 | 580000 |  | SOCOL | [6 empty] | --- | SIN DATOS
04637 | Suministro de base portafusible monopolar para alojar fusibles limitadores de corriente en media tensión según la normativa DIN 43625. Diseñada para instalar en local o celda. Montaje en forma vertical.Tensión nominal: 24 kV. | - | BPFI24 | SOCOL | Und | 708000 | 45477 | 0 | 0 | 708000 | 708000 |  | SOCOL | [6 empty] | --- | SIN DATOS
SECCIONADORES EN MEDIA TENSION
SECCIONADORES EN MEDIA TENSION XIKAI
04650 | SECCIONADORES TRIPOLARES DE OPERACIÓN BAJO CARGA PARA USO INTERIOR SERIE 24 KV 630A 20KA. DISPARO TRIPOLAR , CON PORTAFUSIBLES Y CUCHILLA DE PUESTA A TIERRA. | FRONTAL | FKRN12-24DF | XIKAI | Und | 11200000 | 45706 | 0.54 | 0.54 | 5152000 | 5152000 |  | PROELECTRICO | [5 empty] | #N/A | C-SECCN-03 | T-10.12
04651 | SECCIONADORES TRIPOLARES DE OPERACIÓN BAJO CARGA PARA USO INTERIOR SERIE 24 KV 630A 20KA. DISPARO TRIPOLAR , CON PORTAFUSIBLES Y CUCHILLA DE PUESTA A TIERRA. | LATERAL | FKRN12-24DL | XIKAI | Und | 11200000 | 45706 | 0.54 | 0.54 | 5152000 | 5152000 |  | PROELECTRICO | [5 empty] | #N/A | C-SECCN-03 | T-10.12
04652 | BOBINA DE DISPARO 110 VAC | FN12-24DR | SHT-FN12 | XIKAI | Und | 90000 | 45706 | 0.54 | 0.54 | 41400 | 41400 |  | PROELECTRICO | [5 empty] | #N/A | --- | SIN DATOS
04653 | CONTACTOS AUXILIARES (2NA+2NC) | FN12-24DR | AUX-FN12 | XIKAI | Und | 55000 | 45706 | 0.54 | 0.54 | 25300 | 25300 |  | PROELECTRICO | [5 empty] | #N/A | --- | SIN DATOS
04654 | SECCIONADOR DE PROTECCION DE OPERACIÓN BAJO CARGA USO INTERIOR CON BASE PORTAFUSIBLES Y CUCHILLA DE PUESTA A TIERRA, 36 KV, 630 AMP |  | FN12-35DR | XIKAI | Und | #N/A | 45706 | 0.54 | 0.54 | #N/A | #N/A |  | PROELECTRICO | [5 empty] | #N/A | C-SECCN-03 | T-10.12
04655 | Celda de remonte para paso de cables sin barras. Para celda en SF6 24KV. |  | XI0027 | XIKAI | Und | SIN PRECIO | 45706 | 0.54 | 0.54 | #VALUE! | #VALUE! |  | PROELECTRICO | [5 empty] | #N/A | C-SECCN-03 | T-10.12
04656 | Celda de remonte para paso con barras de conexión vertical y horizontal, Vn 17.5KV, In 200 A, 16 KA. Para celda en SF6 24KV. |  | XI0029 | XIKAI | Und | SIN PRECIO | 45706 | 0.54 | 0.54 | #VALUE! | #VALUE! |  | PROELECTRICO | [5 empty] | #N/A | C-SECCN-03 | T-10.12
04657 | Celda de entrada y/o salida, con seccionador de operación bajo carga, indicador de voltaje capacitivo. Sensor de presión del gas SF6, Vn 24KV, In 630 Amp, Icu 16 KA, IEC62271-200. |  | XI0030 | XIKAI | Und | SIN PRECIO | 45706 | 0.54 | 0.54 | #VALUE! | #VALUE! |  | PROELECTRICO | [5 empty] | #N/A | C-SECCN-03 | T-10.12
04658 | Celda de protección de transformador con seccionador de operación bajo carga en SF6, cuchilla de puesta a tierra y base porta fusibles tipo HH (Fusibles No incluidos en la oferta), indicador de voltaje capacitivo, sensor de presión del gas SF6, Vn 24KV, In 630 A, Icu 16KA, IEC 62271-200. Lámina Cold rolled. |  | XI0031 | XIKAI | Und | SIN PRECIO | 45706 | 0.54 | 0.54 | #VALUE! | #VALUE! |  | PROELECTRICO | [5 empty] | #N/A | C-SECCN-03 | T-10.12
MINIBREAKER
MINIBREAKER VAKIO
04724 | MINIBREAKER 1X6A 12/10KA 127/240VAC | (86,5X17,5X78)MM | HB9N-1C6 | VAKIO | Und | 24803 | 45536 | 0.68 | 0.68 | 7936.96 | 7936.96 |  | DISER | [5 empty] | 24803 | M-MBREPT-1 | T-0.45
04725 | MINIBREAKER 1X10A 12/10KA 127/240VAC | (86,5X17,5X78)MM | HB9N-1C10 | VAKIO | Und | 24803 | 45536 | 0.68 | 0.68 | 7936.96 | 7936.96 |  | DISER | [5 empty] | 24803 | M-MBREPT-1 | T-0.45
04726 | MINIBREAKER 1X16A 12/10KA 127/240VAC | (86,5X17,5X78)MM | HB9N-1C16 | VAKIO | Und | 24803 | 45536 | 0.68 | 0.68 | 7936.96 | 7936.96 |  | DISER | [5 empty] | 24803 | M-MBREPT-1 | T-0.45
04727 | MINIBREAKER 1X20A 12/10KA 127/240VAC | (86,5X17,5X78)MM | HB9N-1C20 | VAKIO | Und | 24803 | 45536 | 0.68 | 0.68 | 7936.96 | 7936.96 |  | DISER | [5 empty] | 24803 | M-MBREPT-1 | T-0.45
04728 | MINIBREAKER 1X25A 12/10KA 127/240VAC | (86,5X17,5X78)MM | HB9N-1C25 | VAKIO | Und | 24803 | 45536 | 0.68 | 0.68 | 7936.96 | 7936.96 |  | DISER | [5 empty] | 24803 | M-MBREPT-1 | T-0.45
04729 | MINIBREAKER 1X32A 12/10KA 127/240VAC | (86,5X17,5X78)MM | HB9N-1C32 | VAKIO | Und | 24803 | 45536 | 0.68 | 0.68 | 7936.96 | 7936.96 |  | DISER | [5 empty] | 24803 | M-MBREPT-1 | T-0.45
04730 | MINIBREAKER 1X40A 12/10KA 127/240VAC | (86,5X17,5X78)MM | HB9N-1C40 | VAKIO | Und | 24803 | 45536 | 0.68 | 0.68 | 7936.96 | 7936.96 |  | DISER | [5 empty] | 24803 | M-MBREPT-1 | T-0.45
04731 | MINIBREAKER 1X50A 12/10KA 127/240VAC | (86,5X17,5X78)MM | HB9N-1C50 | VAKIO | Und | 24803 | 45536 | 0.68 | 0.68 | 7936.96 | 7936.96 |  | DISER | [5 empty] | 24803 | M-MBREPT-1 | T-0.45
04732 | MINIBREAKER 1X63A 12/10KA 127/240VAC | (86,5X17,5X78)MM | HB9N-1C63 | VAKIO | Und | 24803 | 45536 | 0.68 | 0.68 | 7936.96 | 7936.96 |  | DISER | [5 empty] | 24803 | M-MBREPT-1 | T-0.45
04733 | LIBRE
04734 | LIBRE
04735 | LIBRE
04736 | MINIBREAKER 2X6A 10KA 240VAC | (86,5X35X78)MM | HB9N-2C6 | VAKIO | Und | 57732 | 45536 | 0.68 | 0.68 | 18474.24 | 18474.24 |  | DISER | [5 empty] | 57732 | M-MBREPT-1 | T-0.45
04737 | MINIBREAKER 2X10A 10KA 240VAC | (86,5X35X78)MM | HB9N-2C10 | VAKIO | Und | 57732 | 45536 | 0.68 | 0.68 | 18474.24 | 18474.24 |  | DISER | [5 empty] | 57732 | M-MBREPT-1 | T-0.45
04738 | MINIBREAKER 2X16A 10KA 240VAC | (86,5X35X78)MM | HB9N-2C16 | VAKIO | Und | 57732 | 45536 | 0.68 | 0.68 | 18474.24 | 18474.24 |  | DISER | [5 empty] | 57732 | M-MBREPT-1 | T-0.45
04739 | MINIBREAKER 2X20A 10KA 240VAC | (86,5X35X78)MM | HB9N-2C20 | VAKIO | Und | 57732 | 45536 | 0.68 | 0.68 | 18474.24 | 18474.24 |  | DISER | [5 empty] | 57732 | M-MBREPT-1 | T-0.45
04740 | MINIBREAKER 2X25A 10KA 240VAC | (86,5X35X78)MM | HB9N-2C25 | VAKIO | Und | 57732 | 45536 | 0.68 | 0.68 | 18474.24 | 18474.24 |  | DISER | [5 empty] | 57732 | M-MBREPT-1 | T-0.45
04741 | MINIBREAKER 2X32A 10KA 240VAC | (86,5X35X78)MM | HB9N-2C32 | VAKIO | Und | 57732 | 45536 | 0.68 | 0.68 | 18474.24 | 18474.24 |  | DISER | [5 empty] | 57732 | M-MBREPT-1 | T-0.45
04742 | MINIBREAKER 2X40A 10KA 240VAC | (86,5X35X78)MM | HB9N-2C40 | VAKIO | Und | 57732 | 45536 | 0.68 | 0.68 | 18474.24 | 18474.24 |  | DISER | [5 empty] | 57732 | M-MBREPT-1 | T-0.45
04743 | MINIBREAKER 2X50A 10KA 240VAC | (86,5X35X78)MM | HB9N-2C50 | VAKIO | Und | 57732 | 45536 | 0.68 | 0.68 | 18474.24 | 18474.24 |  | DISER | [5 empty] | 57732 | M-MBREPT-1 | T-0.45
04744 | MINIBREAKER 2X63A 10KA 240VAC | (86,5X35X78)MM | HB9N-2C63 | VAKIO | Und | 57732 | 45536 | 0.68 | 0.68 | 18474.24 | 18474.24 |  | DISER | [5 empty] | 57732 | M-MBREPT-1 | T-0.45
04745 | LIBRE
04746 | LIBRE
04747 | LIBRE
04748 | MINIBREAKER 3X6A 10KA 240VAC | (86,5X52,5X78)MM | HB9N-3C6 | VAKIO | Und | 81536 | 45536 | 0.68 | 0.68 | 26091.52 | 26091.52 |  | DISER | [5 empty] | 81536 | M-MBREPT-1 | T-0.45
04749 | MINIBREAKER 3X10A 10KA 240VAC | (86,5X52,5X78)MM | HB9N-3C10 | VAKIO | Und | 81536 | 45536 | 0.68 | 0.68 | 26091.52 | 26091.52 |  | DISER | [5 empty] | 81536 | M-MBREPT-1 | T-0.45
04750 | MINIBREAKER 3X16A 10KA 240VAC | (86,5X52,5X78)MM | HB9N-3C16 | VAKIO | Und | 81536 | 45536 | 0.68 | 0.68 | 26091.52 | 26091.52 |  | DISER | [5 empty] | 81536 | M-MBREPT-1 | T-0.45
04751 | MINIBREAKER 3X20A 10KA 240VAC | (86,5X52,5X78)MM | HB9N-3C20 | VAKIO | Und | 81536 | 45536 | 0.68 | 0.68 | 26091.52 | 26091.52 |  | DISER | [5 empty] | 81536 | M-MBREPT-1 | T-0.45
04752 | MINIBREAKER 3X25A 10KA 240VAC | (86,5X52,5X78)MM | HB9N-3C25 | VAKIO | Und | 81536 | 45536 | 0.68 | 0.68 | 26091.52 | 26091.52 |  | DISER | [5 empty] | 81536 | M-MBREPT-1 | T-0.45
04753 | MINIBREAKER 3X32A 10KA 240VAC | (86,5X52,5X78)MM | HB9N-3C32 | VAKIO | Und | 81536 | 45536 | 0.68 | 0.68 | 26091.52 | 26091.52 |  | DISER | [5 empty] | 81536 | M-MBREPT-1 | T-0.45
04754 | MINIBREAKER 3X40A 10KA 240VAC | (86,5X52,5X78)MM | HB9N-3C40 | VAKIO | Und | 81536 | 45536 | 0.68 | 0.68 | 26091.52 | 26091.52 |  | DISER | [5 empty] | 81536 | M-MBREPT-1 | T-0.45
04755 | MINIBREAKER 3X50A 10KA 240VAC | (86,5X52,5X78)MM | HB9N-3C50 | VAKIO | Und | 81536 | 45536 | 0.68 | 0.68 | 26091.52 | 26091.52 |  | DISER | [5 empty] | 81536 | M-MBREPT-1 | T-0.45
04756 | MINIBREAKER 3X63A 10KA 240VAC | (86,5X52,5X78)MM | HB9N-3C63 | VAKIO | Und | 81536 | 45536 | 0.68 | 0.68 | 26091.52 | 26091.52 |  | DISER | [5 empty] | 81536 | M-MBREPT-1 | T-0.45
ACCESORIOS MINIBREAKER VAKIO
04800 | CONTACTO AUXILIAR ESTADO 1NA-1NC | HB9N | AUX8 | VAKIO | Und | 69204 | 45536 | 0.68 | 0.68 | 22145.28 | 22145.28 |  | DISER | [5 empty] | 69204 | E-BRE-A100 | T-0.1
04801 | CONTACTO ALARMA DISPARO 1NA-1NC | HB9N | ALT8 | VAKIO | Und | 76656 | 45536 | 0.68 | 0.68 | 24529.92 | 24529.92 |  | DISER | [5 empty] | 76656 | E-BRE-A100 | T-0.1
MINIBREAKER SCHNEIDER
05001 | MINIBREAKER 1X0,5A 50KA 120VAC | IC60N | A9F74170 | SCHNEIDER | Und | 155500 | 45811 | 0.75 | 0.75 | 38875 | 38875 |  | SCHNEIDER | EQUIELEC |  |  |  |  | 155500 | M-MBREPT-1 | T-0.45
05002 | MINIBREAKER 1X1A 50KA 120VAC | IC60N | A9F74101 | SCHNEIDER | Und | 134000 | 45811 | 0.75 | 0.75 | 33500 | 33500 |  | SCHNEIDER | EQUIELEC |  |  |  |  | 134000 | M-MBREPT-1 | T-0.45
05003 | MINIBREAKER 1X2A 50KA 120VAC | IC60N | A9F74102 | SCHNEIDER | Und | 137000 | 45811 | 0.75 | 0.75 | 34250 | 34250 |  | SCHNEIDER | EQUIELEC |  |  |  |  | 137000 | M-MBREPT-1 | T-0.45
05004 | MINIBREAKER 1X3A 50KA 120VAC | IC60N | A9F74103 | SCHNEIDER | Und | 137000 | 45811 | 0.75 | 0.75 | 34250 | 34250 |  | SCHNEIDER | EQUIELEC |  |  |  |  | 137000 | M-MBREPT-1 | T-0.45
05005 | MINIBREAKER 1X4A 50KA 120VAC | IC60N | A9F74104 | SCHNEIDER | Und | 131500 | 45811 | 0.75 | 0.75 | 32875 | 32875 |  | SCHNEIDER | EQUIELEC |  |  |  |  | 131500 | M-MBREPT-1 | T-0.45
05006 | MINIBREAKER 1X6A 20KA 120VAC | IC60N | A9F74106 | SCHNEIDER | Und | 87200 | 45811 | 0.75 | 0.75 | 21800 | 21800 |  | SCHNEIDER | EQUIELEC |  |  |  |  | 87200 | M-MBREPT-1 | T-0.45
05007 | MINIBREAKER 1X10A 20KA 120VAC | IC60N | A9F74110 | SCHNEIDER | Und | 84900 | 45811 | 0.75 | 0.75 | 21225 | 21225 |  | SCHNEIDER | EQUIELEC |  |  |  |  | 84900 | M-MBREPT-1 | T-0.45
05008 | MINIBREAKER 1X16A 20KA 120VAC | IC60N | A9F74116 | SCHNEIDER | Und | 84000 | 45811 | 0.75 | 0.75 | 21000 | 21000 |  | SCHNEIDER | EQUIELEC |  |  |  |  | 84000 | M-MBREPT-1 | T-0.45
05009 | MINIBREAKER 1X20A 20KA 120VAC | IC60N | A9F74120 | SCHNEIDER | Und | 84950 | 45811 | 0.75 | 0.75 | 21237.5 | 21237.5 |  | SCHNEIDER | EQUIELEC |  |  |  |  | 84950 | M-MBREPT-1 | T-0.45
05010 | MINIBREAKER 1X25A 20KA 120VAC | IC60N | A9F74125 | SCHNEIDER | Und | 87850 | 45811 | 0.75 | 0.75 | 21962.5 | 21962.5 |  | SCHNEIDER | EQUIELEC |  |  |  |  | 87850 | M-MBREPT-1 | T-0.45
05011 | MINIBREAKER 1X32A 20KA 120VAC | IC60N | A9F74132 | SCHNEIDER | Und | 88600 | 45811 | 0.75 | 0.75 | 22150 | 22150 |  | SCHNEIDER | EQUIELEC |  |  |  |  | 88600 | M-MBREPT-1 | T-0.45
05012 | MINIBREAKER 1X40A 20KA 120VAC | IC60N | A9F74140 | SCHNEIDER | Und | 132000 | 45811 | 0.75 | 0.75 | 33000 | 33000 |  | SCHNEIDER | EQUIELEC |  |  |  |  | 132000 | M-MBREPT-1 | T-0.45
05013 | MINIBREAKER 1X50A 20KA 120VAC | IC60N | A9F74150 | SCHNEIDER | Und | 140500 | 45811 | 0.75 | 0.75 | 35125 | 35125 |  | SCHNEIDER | EQUIELEC |  |  |  |  | 140500 | M-MBREPT-1 | T-0.45
05014 | MINIBREAKER 1X63A 20KA 120VAC | IC60N | A9F74163 | SCHNEIDER | Und | 161500 | 45811 | 0.75 | 0.75 | 40375 | 40375 |  | SCHNEIDER | EQUIELEC |  |  |  |  | 161500 | M-MBREPT-1 | T-0.45
05015 | MINIBREAKER 1X80A 20KA 120VAC * | C120N | A9N18357 | SCHNEIDER | Und | 423500 | 45811 | 0.75 | 0.75 | 105875 | 105875 |  | SCHNEIDER | [5 empty] | 423500 | M-MBREPT-1 | T-0.45
05016 | MINIBREAKER 1X100A 20KA 120VAC * | C120N | A9N18358 | SCHNEIDER | Und | 431500 | 45811 | 0.75 | 0.75 | 107875 | 107875 |  | SCHNEIDER | EQUIELEC |  |  |  |  | 431500 | M-MBREPT-1 | T-0.45
05017 | MINIBREAKER 1X125A 20KA 120VAC * | C120N | A9N18359 | SCHNEIDER | Und | 440000 | 45811 | 0.75 | 0.75 | 110000 | 110000 |  | SCHNEIDER | [5 empty] | 440000 | M-MBREPT-1 | T-0.45
05018 | MINIBREAKER 2X0,5A 20KA 120VAC | IC60N | A9F74270 | SCHNEIDER | Und | 432000 | 45811 | 0.75 | 0.75 | 108000 | 108000 |  | SCHNEIDER | EQUIELEC |  |  |  |  | 432000 | M-MBREPT-1 | T-0.45
05019 | MINIBREAKER 2X1A 50/25 KA 220/440V | IC60N | A9F74201 | SCHNEIDER | Und | 428500 | 45811 | 0.75 | 0.75 | 107125 | 107125 |  | SCHNEIDER | EQUIELEC |  |  |  |  | 428500 | M-MBREPT-1 | T-0.45
05020 | MINIBREAKER 2X2A 50/25 KA 220/440V | IC60N | A9F74202 | SCHNEIDER | Und | 426500 | 45811 | 0.75 | 0.75 | 106625 | 106625 |  | SCHNEIDER | EQUIELEC |  |  |  |  | 426500 | M-MBREPT-1 | T-0.45
05021 | MINIBREAKER 2X3A 50/25 KA 220/440V | IC60N | A9F74203 | SCHNEIDER | Und | 426000 | 45811 | 0.75 | 0.75 | 106500 | 106500 |  | SCHNEIDER | EQUIELEC |  |  |  |  | 426000 | M-MBREPT-1 | T-0.45
05022 | MINIBREAKER 2X4A 50/25 KA 220/440V | IC60N | A9F74204 | SCHNEIDER | Und | 411000 | 45811 | 0.75 | 0.75 | 102750 | 102750 |  | SCHNEIDER | EQUIELEC |  |  |  |  | 411000 | M-MBREPT-1 | T-0.45
05023 | MINIBREAKER 2X6A 20/6 KA 220/440V | IC60N | A9F74206 | SCHNEIDER | Und | 214500 | 45811 | 0.75 | 0.75 | 53625 | 53625 |  | SCHNEIDER | EQUIELEC |  |  |  |  | 214500 | M-MBREPT-1 | T-0.45
05024 | MINIBREAKER 2X10A 20/6 KA 220/440V | IC60N | A9F74210 | SCHNEIDER | Und | 210000 | 45811 | 0.75 | 0.75 | 52500 | 52500 |  | SCHNEIDER | EQUIELEC |  |  |  |  | 210000 | M-MBREPT-1 | T-0.45
05025 | MINIBREAKER 2X16A 20/6 KA 220/440V | IC60N | A9F74216 | SCHNEIDER | Und | 203500 | 45811 | 0.75 | 0.75 | 50875 | 50875 |  | SCHNEIDER | EQUIELEC |  |  |  |  | 203500 | M-MBREPT-1 | T-0.45
05026 | MINIBREAKER 2X20A 20/6 KA 220/440V | IC60N | A9F74220 | SCHNEIDER | Und | 210000 | 45811 | 0.75 | 0.75 | 52500 | 52500 |  | SCHNEIDER | EQUIELEC |  |  |  |  | 210000 | M-MBREPT-1 | T-0.45
05027 | MINIBREAKER 2X25A 20/6 KA 220/440V | IC60N | A9F74225 | SCHNEIDER | Und | 214500 | 45811 | 0.75 | 0.75 | 53625 | 53625 |  | SCHNEIDER | EQUIELEC |  |  |  |  | 214500 | M-MBREPT-1 | T-0.45
05028 | MINIBREAKER 2X32A 20/6 KA 220/440V | IC60N | A9F74232 | SCHNEIDER | Und | 221500 | 45811 | 0.75 | 0.75 | 55375 | 55375 |  | SCHNEIDER | EQUIELEC |  |  |  |  | 221500 | M-MBREPT-1 | T-0.45
05029 | MINIBREAKER 2X40A 20/6 KA 220/440V | IC60N | A9F74240 | SCHNEIDER | Und | 251000 | 45811 | 0.75 | 0.75 | 62750 | 62750 |  | SCHNEIDER | EQUIELEC |  |  |  |  | 251000 | M-MBREPT-1 | T-0.45
05030 | MINIBREAKER 2X50A 20/6 KA 220/440V | IC60N | A9F74250 | SCHNEIDER | Und | 348500 | 45811 | 0.75 | 0.75 | 87125 | 87125 |  | SCHNEIDER | EQUIELEC |  |  |  |  | 348500 | M-MBREPT-1 | T-0.45
05031 | MINIBREAKER 2X63A 20/6 KA 220/440V | IC60N | A9F74263 | SCHNEIDER | Und | 410500 | 45811 | 0.75 | 0.75 | 102625 | 102625 |  | SCHNEIDER | EQUIELEC |  |  |  |  | 410500 | M-MBREPT-1 | T-0.45
05032 | MINIBREAKER 2X80A 20/6 KA 220/440V * | IC60N | A9N18361 | SCHNEIDER | Und | 688500 | 45811 | 0.75 | 0.75 | 172125 | 172125 |  | SCHNEIDER | EQUIELEC |  |  |  |  | 688500 | M-MBREPT-1 | T-0.45
05033 | MINIBREAKER 2X100A 20/6 KA 220/440V * | IC60N | A9N18362 | SCHNEIDER | Und | 724500 | 45811 | 0.75 | 0.75 | 181125 | 181125 |  | SCHNEIDER | EQUIELEC |  |  |  |  | 724500 | M-MBREPT-1 | T-0.45
05034 | MINIBREAKER 2X125A 20/6 KA 220/440V * | IC60N | A9N18363 | SCHNEIDER | Und | 785000 | 45811 | 0.75 | 0.75 | 196250 | 196250 |  | SCHNEIDER | EQUIELEC |  |  |  |  | 785000 | M-MBREPT-1 | T-0.45
05035 | MINIBREAKER 3X0,5A 50/25 KA 220/440V | IC60N | A9F74370 | SCHNEIDER | Und | 543500 | 45811 | 0.75 | 0.75 | 135875 | 135875 |  | SCHNEIDER | EQUIELEC |  |  |  |  | 543500 | M-MBREPT-1 | T-0.45
05036 | MINIBREAKER 3X1A 50/25 KA 220/440V | IC60N | A9F74301 | SCHNEIDER | Und | 492000 | 45811 | 0.75 | 0.75 | 123000 | 123000 |  | SCHNEIDER | EQUIELEC |  |  |  |  | 492000 | M-MBREPT-1 | T-0.45
05037 | MINIBREAKER 3X2A 50/25 KA 220/440V | IC60N | A9F74302 | SCHNEIDER | Und | 508000 | 45811 | 0.75 | 0.75 | 127000 | 127000 |  | SCHNEIDER | EQUIELEC |  |  |  |  | 508000 | M-MBREPT-1 | T-0.45
05038 | MINIBREAKER 3X3A 50/25 KA 220/440V | IC60N | A9F74303 | SCHNEIDER | Und | 511500 | 45811 | 0.75 | 0.75 | 127875 | 127875 |  | SCHNEIDER | EQUIELEC |  |  |  |  | 511500 | M-MBREPT-1 | T-0.45
05039 | MINIBREAKER 3X4A 50/25 KA 220/440V | IC60N | A9F74304 | SCHNEIDER | Und | 504000 | 45811 | 0.75 | 0.75 | 126000 | 126000 |  | SCHNEIDER | EQUIELEC |  |  |  |  | 504000 | M-MBREPT-1 | T-0.45
05040 | MINIBREAKER 3X6A 20/6 KA 220/440V | IC60N | A9F74306 | SCHNEIDER | Und | 349000 | 45811 | 0.75 | 0.75 | 87250 | 87250 |  | SCHNEIDER | EQUIELEC |  |  |  |  | 349000 | M-MBREPT-1 | T-0.45
05041 | MINIBREAKER 3X10A 20/6 KA 220/440V | IC60N | A9F74310 | SCHNEIDER | Und | 350500 | 45811 | 0.75 | 0.75 | 87625 | 87625 |  | SCHNEIDER | EQUIELEC |  |  |  |  | 350500 | M-MBREPT-1 | T-0.45
05042 | MINIBREAKER 3X16A 20/6 KA 220/440V | IC60N | A9F74316 | SCHNEIDER | Und | 353000 | 45811 | 0.75 | 0.75 | 88250 | 88250 |  | SCHNEIDER | EQUIELEC |  |  |  |  | 353000 | M-MBREPT-1 | T-0.45
05043 | MINIBREAKER 3X20A 20/6 KA 220/440V | IC60N | A9F74320 | SCHNEIDER | Und | 353500 | 45811 | 0.75 | 0.75 | 88375 | 88375 |  | SCHNEIDER | EQUIELEC |  |  |  |  | 353500 | M-MBREPT-1 | T-0.45
05044 | MINIBREAKER 3X25A 20/6 KA 220/440V | IC60N | A9F74325 | SCHNEIDER | Und | 355000 | 45811 | 0.75 | 0.75 | 88750 | 88750 |  | SCHNEIDER | EQUIELEC |  |  |  |  | 355000 | M-MBREPT-1 | T-0.45
05045 | MINIBREAKER 3X32A 20/6 KA 220/440V | IC60N | A9F74332 | SCHNEIDER | Und | 367000 | 45811 | 0.75 | 0.75 | 91750 | 91750 |  | SCHNEIDER | EQUIELEC |  |  |  |  | 367000 | M-MBREPT-1 | T-0.45
05046 | MINIBREAKER 3X40A 20/6 KA 220/440V | IC60N | A9F74340 | SCHNEIDER | Und | 431500 | 45811 | 0.75 | 0.75 | 107875 | 107875 |  | SCHNEIDER | EQUIELEC |  |  |  |  | 431500 | M-MBREPT-1 | T-0.45
05047 | MINIBREAKER 3X50A 20/6 KA 220/440V | IC60N | A9F74350 | SCHNEIDER | Und | 589500 | 45811 | 0.75 | 0.75 | 147375 | 147375 |  | SCHNEIDER | EQUIELEC |  |  |  |  | 589500 | M-MBREPT-1 | T-0.45
05048 | MINIBREAKER 3X63A 20/6 KA 220/440V | IC60N | A9F74363 | SCHNEIDER | Und | 673000 | 45811 | 0.75 | 0.75 | 168250 | 168250 |  | SCHNEIDER | EQUIELEC |  |  |  |  | 673000 | M-MBREPT-1 | T-0.45
05049 | MINIBREAKER 3X80A 20/6 KA 220/440V | C120N | A9N18365 | SCHNEIDER | Und | 945500 | 45811 | 0.75 | 0.75 | 236375 | 236375 |  | SCHNEIDER | EQUIELEC |  |  |  |  | 945500 | M-MBREPT-1 | T-0.45
05050 | MINIBREAKER 3X100A 20/6 KA 220/440V | C120N | A9N18367 | SCHNEIDER | Und | 994000 | 45811 | 0.75 | 0.75 | 248500 | 248500 |  | SCHNEIDER | EQUIELEC |  |  |  |  | 994000 | M-MBREPT-1 | T-0.45
05051 | MINIBREAKER 3X125A 20/6 KA 220/440V | C120N | A9N18369 | SCHNEIDER | Und | 1033965 | 45811 | 0.75 | 0.75 | 258491.25 | 258491.25 |  | SCHNEIDER | EQUIELEC |  |  |  |  | 1033965 | M-MBREPT-1 | T-0.45
05055 | MINIBREAKER 1X0,5A 20/10/6 KA 110/220/250VDC | IC60H-DC | A9N61500 | SCHNEIDER | Und | 242000 | 45811 | 0.75 | 0.75 | 60500 | 60500 |  | SCHNEIDER | EQUIELEC |  |  |  |  | 242000 | M-MBREPT-1 | T-0.45
05056 | MINIBREAKER 1X1A 20/10/6 KA 110/220/250VDC | IC60H-DC | A9N61501 | SCHNEIDER | Und | 240000 | 45811 | 0.75 | 0.75 | 60000 | 60000 |  | SCHNEIDER | EQUIELEC |  |  |  |  | 240000 | M-MBREPT-1 | T-0.45
05057 | MINIBREAKER 1X2A 20/10/6 KA 110/220/250VDC | IC60H-DC | A9N61502 | SCHNEIDER | Und | 239500 | 45811 | 0.75 | 0.75 | 59875 | 59875 |  | SCHNEIDER | EQUIELEC |  |  |  |  | 239500 | M-MBREPT-1 | T-0.45
05058 | MINIBREAKER 1X3A 20/10/6 KA 110/220/250VDC | IC60H-DC | A9N61503 | SCHNEIDER | Und | 238000 | 45811 | 0.75 | 0.75 | 59500 | 59500 |  | SCHNEIDER | EQUIELEC |  |  |  |  | 238000 | M-MBREPT-1 | T-0.45
05059 | MINIBREAKER 1X4A 20/10/6 KA 110/220/250VDC | IC60H-DC | A9N61504 | SCHNEIDER | Und | 237500 | 45811 | 0.75 | 0.75 | 59375 | 59375 |  | SCHNEIDER | EQUIELEC |  |  |  |  | 237500 | M-MBREPT-1 | T-0.45
05060 | MINIBREAKER 1X5A 20/10/6 KA 110/220/250VDC | IC60H-DC | A9N61505 | SCHNEIDER | Und | DESCONTINUADO | 45811 | 0.75 | 0.75 | #VALUE! | #VALUE! |  | SCHNEIDER | EQUIELEC |  |  |  |  | #N/A | M-MBREPT-1 | T-0.45
05061 | MINIBREAKER 1X6A 20/10/6 KA 110/220/250VDC | IC60H-DC | A9N61506 | SCHNEIDER | Und | 228500 | 45811 | 0.75 | 0.75 | 57125 | 57125 |  | SCHNEIDER | EQUIELEC |  |  |  |  | 228500 | M-MBREPT-1 | T-0.45
05062 | MINIBREAKER 1X10A 20/10/6 KA 110/220/250VDC | IC60H-DC | A9N61508 | SCHNEIDER | Und | 226500 | 45811 | 0.75 | 0.75 | 56625 | 56625 |  | SCHNEIDER | EQUIELEC |  |  |  |  | 226500 | M-MBREPT-1 | T-0.45
05063 | MINIBREAKER 1X16A 20/10/6 KA 110/220/250VDC | IC60H-DC | A9N61511 | SCHNEIDER | Und | 233000 | 45811 | 0.75 | 0.75 | 58250 | 58250 |  | SCHNEIDER | EQUIELEC |  |  |  |  | 233000 | M-MBREPT-1 | T-0.45
05064 | MINIBREAKER 1X20A 20/10/6 KA 110/220/250VDC | IC60H-DC | A9N61512 | SCHNEIDER | Und | 238000 | 45811 | 0.75 | 0.75 | 59500 | 59500 |  | SCHNEIDER | EQUIELEC |  |  |  |  | 238000 | M-MBREPT-1 | T-0.45
05065 | MINIBREAKER 1X25A 20/10/6 KA 110/220/250VDC | IC60H-DC | A9N61513 | SCHNEIDER | Und | 238500 | 45811 | 0.75 | 0.75 | 59625 | 59625 |  | SCHNEIDER | EQUIELEC |  |  |  |  | 238500 | M-MBREPT-1 | T-0.45
05066 | MINIBREAKER 1X32A 20/10/6 KA 110/220/250VDC | IC60H-DC | A9N61515 | SCHNEIDER | Und | 240000 | 45811 | 0.75 | 0.75 | 60000 | 60000 |  | SCHNEIDER | EQUIELEC |  |  |  |  | 240000 | M-MBREPT-1 | T-0.45
05067 | MINIBREAKER 1X40A 20/10/6 KA 110/220/250VDC | IC60H-DC | A9N61517 | SCHNEIDER | Und | 240000 | 45811 | 0.75 | 0.75 | 60000 | 60000 |  | SCHNEIDER | EQUIELEC |  |  |  |  | 240000 | M-MBREPT-1 | T-0.45
05068 | MINIBREAKER 1X50A 20/10/6 KA 110/220/250VDC | IC60H-DC | A9N61518 | SCHNEIDER | Und | 251000 | 45811 | 0.75 | 0.75 | 62750 | 62750 |  | SCHNEIDER | EQUIELEC |  |  |  |  | 251000 | M-MBREPT-1 | T-0.45
05069 | MINIBREAKER 1X63A 20/10/6 KA 110/220/250VDC | IC60H-DC | A9N61519 | SCHNEIDER | Und | 259500 | 45811 | 0.75 | 0.75 | 64875 | 64875 |  | SCHNEIDER | EQUIELEC |  |  |  |  | 259500 | M-MBREPT-1 | T-0.45
05073 | MINIBREAKER 2X1A 20/20/10/6 KA 220/250/400/500VDC (EN SERIE) | IC60H-DC | A9N61521 | SCHNEIDER | Und | 683500 | 45811 | 0.75 | 0.75 | 170875 | 170875 |  | SCHNEIDER | EQUIELEC |  |  |  |  | 683500 | M-MBREPT-1 | T-0.45
05074 | MINIBREAKER 2X2A 20/20/10/6 KA 220/250/400/500VDC (EN SERIE) | IC60H-DC | A9N61522 | SCHNEIDER | Und | 668000 | 45811 | 0.75 | 0.75 | 167000 | 167000 |  | SCHNEIDER | EQUIELEC |  |  |  |  | 668000 | M-MBREPT-1 | T-0.45
05075 | MINIBREAKER 2X3A 20/20/10/6 KA 220/250/400/500VDC (EN SERIE) | IC60H-DC | A9N61523 | SCHNEIDER | Und | 665500 | 45811 | 0.75 | 0.75 | 166375 | 166375 |  | SCHNEIDER | EQUIELEC |  |  |  |  | 665500 | M-MBREPT-1 | T-0.45
05076 | MINIBREAKER 2X6A 20/20/10/6 KA 220/250/400/500VDC (EN SERIE) | IC60H-DC | A9N61526 | SCHNEIDER | Und | 651500 | 45811 | 0.75 | 0.75 | 162875 | 162875 |  | SCHNEIDER | EQUIELEC |  |  |  |  | 651500 | M-MBREPT-1 | T-0.45
05077 | MINIBREAKER 2X10A 20/20/10/6 KA 220/250/400/500VDC (EN SERIE) | IC60H-DC | A9N61528 | SCHNEIDER | Und | 645000 | 45811 | 0.75 | 0.75 | 161250 | 161250 |  | SCHNEIDER | EQUIELEC |  |  |  |  | 645000 | M-MBREPT-1 | T-0.45
05078 | MINIBREAKER 2X16A 20/20/10/6 KA 220/250/400/500VDC (EN SERIE) | IC60H-DC | A9N61531 | SCHNEIDER | Und | 663500 | 45811 | 0.75 | 0.75 | 165875 | 165875 |  | SCHNEIDER | EQUIELEC |  |  |  |  | 663500 | M-MBREPT-1 | T-0.45
05079 | MINIBREAKER 2X20A 20/20/10/6 KA 220/250/400/500VDC (EN SERIE) | IC60H-DC | A9N61532 | SCHNEIDER | Und | 665000 | 45811 | 0.75 | 0.75 | 166250 | 166250 |  | SCHNEIDER | EQUIELEC |  |  |  |  | 665000 | M-MBREPT-1 | T-0.45
05080 | MINIBREAKER 2X25A 20/20/10/6 KA 220/250/400/500VDC (EN SERIE) | IC60H-DC | A9N61533 | SCHNEIDER | Und | 666000 | 45811 | 0.75 | 0.75 | 166500 | 166500 |  | SCHNEIDER | EQUIELEC |  |  |  |  | 666000 | M-MBREPT-1 | T-0.45
05081 | MINIBREAKER 2X32A 20/20/10/6 KA 220/250/400/500VDC (EN SERIE) | IC60H-DC | A9N61535 | SCHNEIDER | Und | 670000 | 45811 | 0.75 | 0.75 | 167500 | 167500 |  | SCHNEIDER | EQUIELEC |  |  |  |  | 670000 | M-MBREPT-1 | T-0.45
05082 | MINIBREAKER 2X40A 20/20/10/6 KA 220/250/400/500VDC (EN SERIE) | IC60H-DC | A9N61537 | SCHNEIDER | Und | 684500 | 45811 | 0.75 | 0.75 | 171125 | 171125 |  | SCHNEIDER | EQUIELEC |  |  |  |  | 684500 | M-MBREPT-1 | T-0.45
05083 | MINIBREAKER 2X50A 20/20/10/6 KA 220/250/400/500VDC (EN SERIE) | IC60H-DC | A9N61538 | SCHNEIDER | Und | 686500 | 45811 | 0.75 | 0.75 | 171625 | 171625 |  | SCHNEIDER | EQUIELEC |  |  |  |  | 686500 | M-MBREPT-1 | T-0.45
05084 | MINIBREAKER 2X63A 20/20/10/6 KA 220/250/400/500VDC (EN SERIE) | IC60H-DC | A9N61539 | SCHNEIDER | Und | 689500 | 45811 | 0.75 | 0.75 | 172375 | 172375 |  | SCHNEIDER | EQUIELEC |  |  |  |  | 689500 | M-MBREPT-1 | T-0.45
05085 | MINIBREAKER 2X4A 20/20/10/6 KA 220/250/400/500VDC (EN SERIE) | IC60H-DC | A9N61524 | SCHNEIDER | Und | 663500 | 45811 | 0.75 | 0.75 | 165875 | 165875 |  | SCHNEIDER | EQUIELEC |  |  |  |  | 663500 | M-MBREPT-1 | T-0.45
05088 | MINIBREAKER 1X6A 6 KA 120VAC | DOMAE | 17044 | SCHNEIDER | Und | DESCONTINUADO | 45811 | 0.72 | 0.72 | #VALUE! | #VALUE! |  | SCHNEIDER | EQUIELEC |  |  |  |  | #N/A | M-MBREPT-1 | T-0.45
05089 | MINIBREAKER 1X10A 6 KA 120VAC | DOMAE | 17045 | SCHNEIDER | Und | DESCONTINUADO | 45811 | 0.72 | 0.72 | #VALUE! | #VALUE! |  | SCHNEIDER | EQUIELEC |  |  |  |  | #N/A | M-MBREPT-1 | T-0.45
05090 | MINIBREAKER 1X16A 6 KA 120VAC | DOMAE | 17046 | SCHNEIDER | Und | DESCONTINUADO | 45811 | 0.72 | 0.72 | #VALUE! | #VALUE! |  | SCHNEIDER | EQUIELEC |  |  |  |  | #N/A | M-MBREPT-1 | T-0.45
05091 | MINIBREAKER 1X20A 6 KA 120VAC | DOMAE | 17047 | SCHNEIDER | Und | DESCONTINUADO | 45811 | 0.72 | 0.72 | #VALUE! | #VALUE! |  | SCHNEIDER | EQUIELEC |  |  |  |  | #N/A | M-MBREPT-1 | T-0.45
05092 | MINIBREAKER 1X25A 6 KA 120VAC | DOMAE | 17048 | SCHNEIDER | Und | DESCONTINUADO | 45811 | 0.72 | 0.72 | #VALUE! | #VALUE! |  | SCHNEIDER | EQUIELEC |  |  |  |  | #N/A | M-MBREPT-1 | T-0.45
05093 | MINIBREAKER 1X32A 6 KA 120VAC | DOMAE | 17049 | SCHNEIDER | Und | DESCONTINUADO | 45811 | 0.72 | 0.72 | #VALUE! | #VALUE! |  | SCHNEIDER | EQUIELEC |  |  |  |  | #N/A | M-MBREPT-1 | T-0.45
05094 | MINIBREAKER 1X40A 6 KA 120VAC | DOMAE | 17050 | SCHNEIDER | Und | DESCONTINUADO | 45811 | 0.72 | 0.72 | #VALUE! | #VALUE! |  | SCHNEIDER | EQUIELEC |  |  |  |  | #N/A | M-MBREPT-1 | T-0.45
05095 | MINIBREAKER 1X50A 6 KA 120VAC | DOMAE | 12615 | SCHNEIDER | Und | DESCONTINUADO | 45811 | 0.72 | 0.72 | #VALUE! | #VALUE! |  | SCHNEIDER | EQUIELEC |  |  |  |  | #N/A | M-MBREPT-1 | T-0.45
05096 | MINIBREAKER 1X63A 6 KA 120VAC | DOMAE | 12616 | SCHNEIDER | Und | DESCONTINUADO | 45811 | 0.72 | 0.72 | #VALUE! | #VALUE! |  | SCHNEIDER | EQUIELEC |  |  |  |  | #N/A | M-MBREPT-1 | T-0.45
05100 | MINIBREAKER 2X6A 6 KA 220V | DOMAE | 17058 | SCHNEIDER | Und | DESCONTINUADO | 45811 | 0.72 | 0.72 | #VALUE! | #VALUE! |  | SCHNEIDER | EQUIELEC |  |  |  |  | #N/A | M-MBREPT-1 | T-0.45
05101 | MINIBREAKER 2X10A 6 KA 220V | DOMAE | 17059 | SCHNEIDER | Und | DESCONTINUADO | 45811 | 0.72 | 0.72 | #VALUE! | #VALUE! |  | SCHNEIDER | EQUIELEC |  |  |  |  | #N/A | M-MBREPT-1 | T-0.45
05102 | MINIBREAKER 2X16A 6 KA 220V | DOMAE | 17060 | SCHNEIDER | Und | DESCONTINUADO | 45811 | 0.72 | 0.72 | #VALUE! | #VALUE! |  | SCHNEIDER | EQUIELEC |  |  |  |  | #N/A | M-MBREPT-1 | T-0.45
05103 | MINIBREAKER 2X20A 6 KA 220V | DOMAE | 17061 | SCHNEIDER | Und | DESCONTINUADO | 45811 | 0.72 | 0.72 | #VALUE! | #VALUE! |  | SCHNEIDER | EQUIELEC |  |  |  |  | #N/A | M-MBREPT-1 | T-0.45
05104 | MINIBREAKER 2X25A 6 KA 220V | DOMAE | 17062 | SCHNEIDER | Und | DESCONTINUADO | 45811 | 0.72 | 0.72 | #VALUE! | #VALUE! |  | SCHNEIDER | EQUIELEC |  |  |  |  | #N/A | M-MBREPT-1 | T-0.45
05105 | MINIBREAKER 2X32A 6 KA 220V | DOMAE | 17063 | SCHNEIDER | Und | DESCONTINUADO | 45811 | 0.72 | 0.72 | #VALUE! | #VALUE! |  | SCHNEIDER | EQUIELEC |  |  |  |  | #N/A | M-MBREPT-1 | T-0.45
05106 | MINIBREAKER 2X40A 6 KA 220V | DOMAE | 17064 | SCHNEIDER | Und | DESCONTINUADO | 45811 | 0.72 | 0.72 | #VALUE! | #VALUE! |  | SCHNEIDER | EQUIELEC |  |  |  |  | #N/A | M-MBREPT-1 | T-0.45
05107 | MINIBREAKER 2X50A 6 KA 220V | DOMAE | 12617 | SCHNEIDER | Und | DESCONTINUADO | 45811 | 0.72 | 0.72 | #VALUE! | #VALUE! |  | SCHNEIDER | EQUIELEC |  |  |  |  | #N/A | M-MBREPT-1 | T-0.45
05108 | MINIBREAKER 2X63A 6 KA 220V | DOMAE | 12618 | SCHNEIDER | Und | DESCONTINUADO | 45811 | 0.72 | 0.72 | #VALUE! | #VALUE! |  | SCHNEIDER | EQUIELEC |  |  |  |  | #N/A | M-MBREPT-1 | T-0.45
05109 | LIBRE
05110 | LIBRE
05111 | LIBRE
05112 | MINIBREAKER 3X6A 6 KA 220V | DOMAE | 17078 | SCHNEIDER | Und | DESCONTINUADO | 45811 | 0.72 | 0.72 | #VALUE! | #VALUE! |  | SCHNEIDER | EQUIELEC |  |  |  |  | #N/A | M-MBREPT-1 | T-0.45
05113 | MINIBREAKER 3X10A 6 KA 220V | DOMAE | 17079 | SCHNEIDER | Und | DESCONTINUADO | 45811 | 0.72 | 0.72 | #VALUE! | #VALUE! |  | SCHNEIDER | EQUIELEC |  |  |  |  | #N/A | M-MBREPT-1 | T-0.45
05114 | MINIBREAKER 3X16A 6 KA 220V | DOMAE | 17080 | SCHNEIDER | Und | DESCONTINUADO | 45811 | 0.72 | 0.72 | #VALUE! | #VALUE! |  | SCHNEIDER | EQUIELEC |  |  |  |  | #N/A | M-MBREPT-1 | T-0.45
05115 | MINIBREAKER 3X20A 6 KA 220V | DOMAE | 17081 | SCHNEIDER | Und | DESCONTINUADO | 45811 | 0.72 | 0.72 | #VALUE! | #VALUE! |  | SCHNEIDER | EQUIELEC |  |  |  |  | #N/A | M-MBREPT-1 | T-0.45
05116 | MINIBREAKER 3X25A 6 KA 220V | DOMAE | 17082 | SCHNEIDER | Und | DESCONTINUADO | 45811 | 0.72 | 0.72 | #VALUE! | #VALUE! |  | SCHNEIDER | EQUIELEC |  |  |  |  | #N/A | M-MBREPT-1 | T-0.45
05117 | MINIBREAKER 3X32A 6 KA 220V | DOMAE | 17083 | SCHNEIDER | Und | DESCONTINUADO | 45811 | 0.72 | 0.72 | #VALUE! | #VALUE! |  | SCHNEIDER | EQUIELEC |  |  |  |  | #N/A | M-MBREPT-1 | T-0.45
05118 | MINIBREAKER 3X40A 6 KA 220V | DOMAE | 17084 | SCHNEIDER | Und | DESCONTINUADO | 45811 | 0.72 | 0.72 | #VALUE! | #VALUE! |  | SCHNEIDER | EQUIELEC |  |  |  |  | #N/A | M-MBREPT-1 | T-0.45
05119 | MINIBREAKER 3X50A 6 KA 220V | DOMAE | 12619 | SCHNEIDER | Und | DESCONTINUADO | 45811 | 0.72 | 0.72 | #VALUE! | #VALUE! |  | SCHNEIDER | EQUIELEC |  |  |  |  | #N/A | M-MBREPT-1 | T-0.45
05120 | MINIBREAKER 3X63A 6 KA 220V | DOMAE | 12621 | SCHNEIDER | Und | DESCONTINUADO | 45811 | 0.72 | 0.72 | #VALUE! | #VALUE! |  | SCHNEIDER | EQUIELEC |  |  |  |  | #N/A | M-MBREPT-1 | T-0.45
05121 | LIBRE
05122 | LIBRE
05123 | LIBRE
05124 | MINIBREAKER 1X6A 10 KA 120VAC | EASY9 | EZ9F56106 | SCHNEIDER | Und | 45500 | 45811 | 0.72 | 0.72 | 12740 | 12740 |  | SCHNEIDER | EQUIELEC |  |  |  |  | 45500 | M-MBREPT-1 | T-0.45
05125 | MINIBREAKER 1X10A 10 KA 120VAC | EASY9 | EZ9F56110 | SCHNEIDER | Und | 45500 | 45811 | 0.72 | 0.72 | 12740 | 12740 |  | SCHNEIDER | EQUIELEC |  |  |  |  | 45500 | M-MBREPT-1 | T-0.45
05126 | MINIBREAKER 1X16A 10 KA 120VAC | EASY9 | EZ9F56116 | SCHNEIDER | Und | 45500 | 45811 | 0.72 | 0.72 | 12740 | 12740 |  | SCHNEIDER | EQUIELEC |  |  |  |  | 45500 | M-MBREPT-1 | T-0.45
05127 | MINIBREAKER 1X20A 10 KA 120VAC | EASY9 | EZ9F56120 | SCHNEIDER | Und | 45500 | 45811 | 0.72 | 0.72 | 12740 | 12740 |  | SCHNEIDER | EQUIELEC |  |  |  |  | 45500 | M-MBREPT-1 | T-0.45
05128 | MINIBREAKER 1X25A 10 KA 120VAC | EASY9 | EZ9F56125 | SCHNEIDER | Und | 45500 | 45811 | 0.72 | 0.72 | 12740 | 12740 |  | SCHNEIDER | EQUIELEC |  |  |  |  | 45500 | M-MBREPT-1 | T-0.45
05129 | MINIBREAKER 1X32A 10 KA 120VAC | EASY9 | EZ9F56132 | SCHNEIDER | Und | 48550 | 45811 | 0.72 | 0.72 | 13594 | 13594 |  | SCHNEIDER | EQUIELEC |  |  |  |  | 48550 | M-MBREPT-1 | T-0.45
05130 | MINIBREAKER 1X40A 10 KA 120VAC | EASY9 | EZ9F56140 | SCHNEIDER | Und | 48550 | 45811 | 0.72 | 0.72 | 13594 | 13594 |  | SCHNEIDER | EQUIELEC |  |  |  |  | 48550 | M-MBREPT-1 | T-0.45
05131 | MINIBREAKER 1X50A 10 KA 120VAC | EASY9 | EZ9F56150 | SCHNEIDER | Und | 48550 | 45811 | 0.72 | 0.72 | 13594 | 13594 |  | SCHNEIDER | EQUIELEC |  |  |  |  | 48550 | M-MBREPT-1 | T-0.45
05132 | MINIBREAKER 1X63A 10 KA 120VAC | EASY9 | EZ9F56163 | SCHNEIDER | Und | 48550 | 45811 | 0.72 | 0.72 | 13594 | 13594 |  | SCHNEIDER | EQUIELEC |  |  |  |  | 48550 | M-MBREPT-1 | T-0.45
05133 | LIBRE
05134 | LIBRE
05135 | LIBRE
05136 | MINIBREAKER 2X6A 10 KA 220V | EASY9 | EZ9F56206 | SCHNEIDER | Und | 96900 | 45811 | 0.72 | 0.72 | 27132 | 27132 |  | SCHNEIDER | EQUIELEC |  |  |  |  | 96900 | M-MBREPT-1 | T-0.45
05137 | MINIBREAKER 2X10A 10 KA 220V | EASY9 | EZ9F56210 | SCHNEIDER | Und | 96900 | 45811 | 0.72 | 0.72 | 27132 | 27132 |  | SCHNEIDER | EQUIELEC |  |  |  |  | 96900 | M-MBREPT-1 | T-0.45
05138 | MINIBREAKER 2X16A 10 KA 220V | EASY9 | EZ9F56216 | SCHNEIDER | Und | 96900 | 45811 | 0.72 | 0.72 | 27132 | 27132 |  | SCHNEIDER | EQUIELEC |  |  |  |  | 96900 | M-MBREPT-1 | T-0.45
05139 | MINIBREAKER 2X20A 10 KA 220V | EASY9 | EZ9F56220 | SCHNEIDER | Und | 96900 | 45811 | 0.72 | 0.72 | 27132 | 27132 |  | SCHNEIDER | EQUIELEC |  |  |  |  | 96900 | M-MBREPT-1 | T-0.45
05140 | MINIBREAKER 2X25A 10 KA 220V | EASY9 | EZ9F56225 | SCHNEIDER | Und | 96900 | 45811 | 0.72 | 0.72 | 27132 | 27132 |  | SCHNEIDER | EQUIELEC |  |  |  |  | 96900 | M-MBREPT-1 | T-0.45
05141 | MINIBREAKER 2X32A 10 KA 220V | EASY9 | EZ9F56232 | SCHNEIDER | Und | 100500 | 45811 | 0.72 | 0.72 | 28140 | 28140 |  | SCHNEIDER | EQUIELEC |  |  |  |  | 100500 | M-MBREPT-1 | T-0.45
05142 | MINIBREAKER 2X40A 10 KA 220V | EASY9 | EZ9F56240 | SCHNEIDER | Und | 100500 | 45811 | 0.72 | 0.72 | 28140 | 28140 |  | SCHNEIDER | EQUIELEC |  |  |  |  | 100500 | M-MBREPT-1 | T-0.45
05143 | MINIBREAKER 2X50A 10 KA 220V | EASY9 | EZ9F56250 | SCHNEIDER | Und | 100500 | 45811 | 0.72 | 0.72 | 28140 | 28140 |  | SCHNEIDER | EQUIELEC |  |  |  |  | 100500 | M-MBREPT-1 | T-0.45
05144 | MINIBREAKER 2X63A 10 KA 220V | EASY9 | EZ9F56263 | SCHNEIDER | Und | 100500 | 45811 | 0.72 | 0.72 | 28140 | 28140 |  | SCHNEIDER | EQUIELEC |  |  |  |  | 100500 | M-MBREPT-1 | T-0.45
05145 | LIBRE
05146 | LIBRE
05147 | LIBRE
05148 | MINIBREAKER 3X6A 10 KA 220V | EASY9 | EZ9F56306 | SCHNEIDER | Und | 175500 | 45811 | 0.72 | 0.72 | 49140 | 49140 |  | SCHNEIDER | EQUIELEC |  |  |  |  | 175500 | M-MBREPT-1 | T-0.45
05149 | MINIBREAKER 3X10A 10 KA 220V | EASY9 | EZ9F56310 | SCHNEIDER | Und | 175500 | 45811 | 0.72 | 0.72 | 49140 | 49140 |  | SCHNEIDER | EQUIELEC |  |  |  |  | 175500 | M-MBREPT-1 | T-0.45
05150 | MINIBREAKER 3X16A 10 KA 220V | EASY9 | EZ9F56316 | SCHNEIDER | Und | 175500 | 45811 | 0.72 | 0.72 | 49140 | 49140 |  | SCHNEIDER | EQUIELEC |  |  |  |  | 175500 | M-MBREPT-1 | T-0.45
05151 | MINIBREAKER 3X20A 10 KA 220V | EASY9 | EZ9F56320 | SCHNEIDER | Und | 175500 | 45811 | 0.72 | 0.72 | 49140 | 49140 |  | SCHNEIDER | EQUIELEC |  |  |  |  | 175500 | M-MBREPT-1 | T-0.45
05152 | MINIBREAKER 3X25A 10 KA 220V | EASY9 | EZ9F56325 | SCHNEIDER | Und | 175500 | 45811 | 0.72 | 0.72 | 49140 | 49140 |  | SCHNEIDER | EQUIELEC |  |  |  |  | 175500 | M-MBREPT-1 | T-0.45
05153 | MINIBREAKER 3X32A 10 KA 220V | EASY9 | EZ9F56332 | SCHNEIDER | Und | 190500 | 45811 | 0.72 | 0.72 | 53340 | 53340 |  | SCHNEIDER | EQUIELEC |  |  |  |  | 190500 | M-MBREPT-1 | T-0.45
05154 | MINIBREAKER 3X40A 10 KA 220V | EASY9 | EZ9F56340 | SCHNEIDER | Und | 190500 | 45811 | 0.72 | 0.72 | 53340 | 53340 |  | SCHNEIDER | EQUIELEC |  |  |  |  | 190500 | M-MBREPT-1 | T-0.45
05155 | MINIBREAKER 3X50A 10 KA 220V | EASY9 | EZ9F56350 | SCHNEIDER | Und | 190500 | 45811 | 0.72 | 0.72 | 53340 | 53340 |  | SCHNEIDER | EQUIELEC |  |  |  |  | 190500 | M-MBREPT-1 | T-0.45
05156 | MINIBREAKER 3X63A 10 KA 220V | EASY9 | EZ9F56363 | SCHNEIDER | Und | 190500 | 45811 | 0.72 | 0.72 | 53340 | 53340 |  | SCHNEIDER | EQUIELEC |  |  |  |  | 190500 | M-MBREPT-1 | T-0.45
A9N26929
ACCESORIOS MINIBREAKER SCHNEIDER
05201 | BOBINA DE DISPARO POR EMISIÓN DE CORRIENTE IMX+OF 110-415VAC/110-130VCC | IC60N/IC120N/C60H DC | A9A26946 | SCHNEIDER | Und | 361500 | 45811 | 0.72 | 0.72 | 101220 | 101220 |  | SCHNEIDER | EQUIELEC |  |  |  |  | 361500 | M-ACCESV-1 | T-0.17
05202 | BOBINA DE DISPARO POR EMISIÓN DE CORRIENTE IMX+OF 48VAC/48VCC | IC60N/IC120N/C60H DC | A9A26947 | SCHNEIDER | Und | DESCONTINUADO | 45811 | 0.72 | 0.72 | #VALUE! | #VALUE! |  | SCHNEIDER | EQUIELEC |  |  |  |  | #N/A | M-ACCESV-1 | T-0.17
05203 | BOBINA DE DISPARO POR EMISIÓN DE CORRIENTE IMX+OF 12-24VAC/12-24VCC | IC60N/IC120N/C60H DC | A9A26948 | SCHNEIDER | Und | 358500 | 45811 | 0.72 | 0.72 | 100380 | 100380 |  | SCHNEIDER | EQUIELEC |  |  |  |  | 358500 | M-ACCESV-1 | T-0.17
05204 | BOBINA DE DISPARO POR MINIMA TENSIÓN IMN 220-240VAC | IC60N/IC120N/C60H DC | A9A26960 | SCHNEIDER | Und | 680500 | 45811 | 0.72 | 0.72 | 190540 | 190540 |  | SCHNEIDER | EQUIELEC |  |  |  |  | 680500 | M-ACCESV-1 | T-0.17
05205 | BOBINA DE DISPARO POR MINIMA TENSIÓN IMN 48VAC/48VCC | IC60N/IC120N/C60H DC | A9A26961 | SCHNEIDER | Und | DESCONTINUADO | 45811 | 0.72 | 0.72 | #VALUE! | #VALUE! |  | SCHNEIDER | EQUIELEC |  |  |  |  | #N/A | M-ACCESV-1 | T-0.17
05206 | BOBINA DE DISPARO POR MINIMA TENSIÓN IMN 220-240VAC 0,2 SEG RETARDO | IC60N/IC120N/C60H DC | A9A26963 | SCHNEIDER | Und | 673500 | 45811 | 0.72 | 0.72 | 188580 | 188580 |  | SCHNEIDER | EQUIELEC |  |  |  |  | 673500 | M-ACCESV-1 | T-0.17
05207 | CONTACTO AUXILIAR OF NA-NC | IC60N/IC120N | A9A26904 | SCHNEIDER | Und | 98900 | 45811 | 0.72 | 0.72 | 27692 | 27692 |  | SCHNEIDER | EQUIELEC |  |  |  |  | 98900 | M-ACCESV-1 | T-0.17
05208 | CONTACTO DE FALLA SD | IC60N/IC120N | A9A26907 | SCHNEIDER | Und | 98900 | 45811 | 0.72 | 0.72 | 27692 | 27692 |  | SCHNEIDER | EQUIELEC |  |  |  |  | 98900 | M-ACCESV-1 | T-0.17
05209 | CONTACTO AUXILIAR OF + CONTACTO DE FALLA SD | IC60N/IC120N | A9A26909 | SCHNEIDER | Und | 170000 | 45811 | 0.75 | 0.75 | 42500 | 42500 |  | SCHNEIDER | EQUIELEC |  |  |  |  | 170000 | M-ACCESV-1 | T-0.17
05210 | CONTACTO AUXILIAR OF NA-NC | IC60H DC | A9N26904 | SCHNEIDER | Und | 109500 | 45811 | 0.72 | 0.72 | 30660 | 30660 |  | SCHNEIDER | [5 empty] | 109500 | M-ACCESV-1 | T-0.17
05211 | CONTACTO DE FALLA SD | IC60H DC | A9N26907 | SCHNEIDER | Und | 109500 | 45811 | 0.72 | 0.72 | 30660 | 30660 |  | SCHNEIDER | [5 empty] | 109500 | M-ACCESV-1 | T-0.17
05212 | CONTACTO AUXILIAR OF + CONTACTO DE FALLA SD. | IC60H DC | A9N26909 | SCHNEIDER | Und | 244500 | 45811 | 0.75 | 0.75 | 61125 | 61125 |  | SCHNEIDER | [5 empty] | 244500 | M-ACCESV-1 | T-0.17
05213 | PLETINA SECCIONABLE 1P 18mm |  | A9A27003 | SCHNEIDER | Und | 376000 | 45811 | 0.72 | 0.72 | 105280 | 105280 |  | SCHNEIDER | [5 empty] | 376000 | M-ACCESV-1 | T-0.17
05214 | CONTACTO AUXILIAR OF+ CONTACTO DE FALLA SD 24V | IC60N/IC120N | A9A26897 | SCHNEIDER | Und | 186500 | 45811 | 0.72 | 0.72 | 52220 | 52220 |  | SCHNEIDER | [5 empty] | 186500 | M-ACCESV-1 | T-0.17
05215 | DOBLE CONTACTO DE SEÑALIZACIÓN CONMUTABLE AC + 1 SD Y OF CA/CD CON SALIDA COMUNICACIÓN | IC60H-DC | A9N26899 | SCHNEIDER | Und | 664000 | 45811 | 0.75 | 0.72 | 166000 | 185920 |  | SCHNEIDER | [5 empty] | 664000 | M-ACCESV-1 | T-0.17
05220 | BARRAJE MONOFÁSICO PARA CAJA METALICA CDM DE 4 CTOS | - | ZA0531545 | SCHNEIDER | Und | DESCONTINUADO | 45811 | 0.62 | 0.62 | #VALUE! | #VALUE! |  | SCHNEIDER | EQUIELEC |  |  |  |  | #N/A | M-ACCESV-1 | T-0.17
05221 | PEINE MONOFASICO DE 12 CIRCUITOS 100-125A | - | A9XPH112 | SCHNEIDER | Und | 131000 | 45811 | 0.62 | 0.62 | 49780 | 49780 |  | SCHNEIDER | EQUIELEC |  |  |  |  | 131000 | M-ACCESV-1 | T-0.17
05222 | PEINE BIFASICO DE 12 CIRCUITOS 100-125A | - | A9XPH212 | SCHNEIDER | Und | 179000 | 45811 | 0.62 | 0.62 | 68020 | 68020 |  | SCHNEIDER | EQUIELEC |  |  |  |  | 179000 | M-ACCESV-1 | T-0.17
05223 | PEINE TRIFASICO DE 12 CIRCUITOS 100-125A | - | A9XPH312 | SCHNEIDER | Und | 239500 | 45811 | 0.62 | 0.62 | 91010 | 91010 |  | SCHNEIDER | EQUIELEC |  |  |  |  | 239500 | M-ACCESV-1 | T-0.17
05224 | PEINE MONOFASICO DE 24 CIRCUITOS 100-125A | - | A9XPH124 | SCHNEIDER | Und | 250000 | 45811 | 0.62 | 0.62 | 95000 | 95000 |  | SCHNEIDER | EQUIELEC |  |  |  |  | 250000 | M-ACCESV-1 | T-0.17
05225 | PEINE BIFASICO DE 24 CIRCUITOS 100-125A | - | A9XPH224 | SCHNEIDER | Und | 425000 | 45811 | 0.62 | 0.62 | 161500 | 161500 |  | SCHNEIDER | EQUIELEC |  |  |  |  | 425000 | M-ACCESV-1 | T-0.17
05226 | PEINE TRIFASICO DE 24 CIRCUITOS 100-125A | - | A9XPH324 | SCHNEIDER | Und | 566000 | 45811 | 0.62 | 0.62 | 215080 | 215080 |  | SCHNEIDER | EQUIELEC |  |  |  |  | 566000 | M-ACCESV-1 | T-0.17
05227 | BORNERA PARA TIERRA 15 HUECOS 3X16 MM2 + 12 X 2,5 MM2 | - | 13409 | SCHNEIDER | Und | DESCONTINUADO | 45811 | 0.62 | 0.62 | #VALUE! | #VALUE! |  | SCHNEIDER | EQUIELEC |  |  |  |  | #N/A | M-ACCESV-1 | T-0.17
05228 | BORNERA PARA NEUTRO O TIERRA 24 HUECOS (3 X 16 MM2 + 20 X 2,5 MM2) | - | 13410 | SCHNEIDER | Und | DESCONTINUADO | 45811 | 0.62 | 0.62 | #VALUE! | #VALUE! |  | SCHNEIDER | EQUIELEC |  |  |  |  | #N/A | M-ACCESV-1 | T-0.17
05229 | JUEGO DE 4 CONECTORES PARA CABLE DE 25 MM2 HASTA 4 AWG | - | A9XPCM04 | SCHNEIDER | Und | 159000 | 45811 | 0.6 | 0.6 | 63600 | 63600 |  | SCHNEIDER | EQUIELEC |  |  |  |  | 159000 | M-ACCESV-1 | T-0.17
05230 | 1 CONECTOR DE ENTRADA PARA CABLE DE 25 MM2 HASTA 4 AWG | - | 14885A | SCHNEIDER | Und | DESCONTINUADO | 45811 | 0.62 | 0.62 | #VALUE! | #VALUE! |  | SCHNEIDER | EQUIELEC |  |  |  |  | #N/A | M-ACCESV-1 | T-0.17
05231 | PEINE MONOFASICO DE 57 CIRCUITOS 100-125A * | - | A9XPH157 | SCHNEIDER | Und | 274000 | 45811 | 0.62 | 0.62 | 104120 | 104120 |  | SCHNEIDER | EQUIELEC |  |  |  |  | 274000 | M-ACCESV-1 | T-0.17
05232 | PEINE BIFASICO DE 57 CIRCUITOS 100-125A * | - | A9XPH257 | SCHNEIDER | Und | 740500 | 45811 | 0.6 | 0.6 | 296200 | 296200 |  | SCHNEIDER | EQUIELEC |  |  |  |  | 740500 | M-ACCESV-1 | T-0.17
05233 | PEINE TRIFASICO DE 57 CIRCUITOS 100-125A * | - | A9XPH357 | SCHNEIDER | Und | 953000 | 45811 | 0.6 | 0.62 | 381200 | 362140 |  | SCHNEIDER | EQUIELEC |  |  |  |  | 953000 | M-ACCESV-1 | T-0.17
05245 | BORNERA PARA NEUTRO Y TIERRA 5 MODULOS | EASY9 | EZ9E33B04 | SCHNEIDER | Und | DESCONTINUADO | 45811 | 0.72 | 0.72 | #VALUE! | #VALUE! |  | SCHNEIDER | EQUIELEC |  |  |  |  | #N/A | M-ACCESV-1 | T-0.17
05246 | BORNERA PARA NEUTRO Y TIERRA 8 MODULOS | EASY9 | EZ9E33B06 | SCHNEIDER | Und | DESCONTINUADO | 45811 | 0.72 | 0.72 | #VALUE! | #VALUE! |  | SCHNEIDER | EQUIELEC |  |  |  |  | #N/A | M-ACCESV-1 | T-0.17
05247 | BORNERA PARA NEUTRO Y TIERRA 12/16 MODULOS | EASY9 | EZ9E33B08 | SCHNEIDER | Und | DESCONTINUADO | 45811 | 0.72 | 0.72 | #VALUE! | #VALUE! |  | SCHNEIDER | EQUIELEC |  |  |  |  | #N/A | M-ACCESV-1 | T-0.17
05248 | BORNERA PARA NEUTRO Y TIERRA 24/36/48 MODULOS | EASY9 | EZ9E33B11 | SCHNEIDER | Und | DESCONTINUADO | 45811 | 0.72 | 0.72 | #VALUE! | #VALUE! |  | SCHNEIDER | EQUIELEC |  |  |  |  | #N/A | M-ACCESV-1 | T-0.17
05249 | PEINE MONOFASICO DE 12 CIRCUITOS 80A | EASY9 | EZ9X33112 | SCHNEIDER | Und | 39750 | 45811 | 0.72 | 0.72 | 11130 | 11130 |  | SCHNEIDER | EQUIELEC |  |  |  |  | 39750 | M-ACCESV-1 | T-0.17
05250 | PEINE MONOFASICO DE 57 CIRCUITOS 80A | EASY9 | EZ9X33157 | SCHNEIDER | Und | 79500 | 45811 | 0.72 | 0.72 | 22260 | 22260 |  | SCHNEIDER | EQUIELEC |  |  |  |  | 79500 | M-ACCESV-1 | T-0.17
05251 | PEINE BIFASICO DE 12 CIRCUITOS 80A | EASY9 | EZ9X33212 | SCHNEIDER | Und | 79150 | 45811 | 0.72 | 0.72 | 22162 | 22162 |  | SCHNEIDER | EQUIELEC |  |  |  |  | 79150 | M-ACCESV-1 | T-0.17
05252 | PEINE BIFASICO DE 57 CIRCUITOS 80A | EASY9 | EZ9X33257 | SCHNEIDER | Und | 158500 | 45811 | 0.72 | 0.72 | 44380 | 44380 |  | SCHNEIDER | EQUIELEC |  |  |  |  | 158500 | M-ACCESV-1 | T-0.17
05253 | PEINE TRIFASICO DE 12 CIRCUITOS 80A | EASY9 | EZ9X33312 | SCHNEIDER | Und | 136000 | 45811 | 0.72 | 0.72 | 38080 | 38080 |  | SCHNEIDER | EQUIELEC |  |  |  |  | 136000 | M-ACCESV-1 | T-0.17
05254 | PEINE TRIFASICO DE 57 CIRCUITOS 80A | EASY9 | EZ9X33357 | SCHNEIDER | Und | 272000 | 45811 | 0.72 | 0.72 | 76160 | 76160 |  | SCHNEIDER | EQUIELEC |  |  |  |  | 272000 | M-ACCESV-1 | T-0.17
05255 | ESCUDO LATERALES PEINES TRIFASICO |  | A9XPE310 | SCHNEIDER | PAQUETE X10 | 50500 | 45811 | 0.72 | 0.72 | 14140 | 14140 |  | SCHNEIDER | EQUIELEC |  |  |  |  | 50500 | M-ACCESV-1 | T-0.17
05256 | CONTACTO AUXILIAR OF NA-NC (IGUAL AL A9A26924) (NO USAR) | IC60N/IC120N | A9A26904 | SCHNEIDER | Und | 98900 | 45811 | 0.72 | 0.72 | 27692 | 27692 |  | SCHNEIDER | EQUIELEC |  |  |  |  | 98900 | M-ACCESV-1 | T-0.17
CAJAS
CAJA MICRO OPALE DE SOBREPONER 2 CTOS 130X51X60 MM
05262 | FALTA
05263 | FALTA
05264 | FALTA
05265 | FALTA
05266 | FALTA
05267 | FALTA
05268 | FALTA
05269 | FALTA
05270 | FALTA
05271 | FALTA
05272 | FALTA
05273 | FALTA
05274 | FALTA
05275 | CAJA DE DISTRIBUCION PRAGMA CON PUERTA TRANSPARENTE, DE EMPOTRAR 30 CTOS 502X294X80 MM | MULTI 9 | MIP22212T | SCHNEIDER | Und | 577000 | 45811 | 0.72 | 0.72 | 161560 | 161560 |  | SCHNEIDER | EQUIELEC |  |  |  |  | 577000 | M-ACCESV-1 | T-0.17
05276 | CAJA DE DISTRIBUCION PRAGMA F DE EMPOTRAR 48 CTOS 480X570X95 MM | T-EZC / C - MULTI 9 | PRA25224/15224 | SCHNEIDER | Und | DESCONTINUADO | 45811 | 0.72 | 0.72 | #VALUE! | #VALUE! |  | SCHNEIDER | EQUIELEC |  |  |  |  | #N/A | M-ACCESV-1 | T-0.17
05277 | FALTA
05278 | FALTA
05279 | FALTA
05280 | FALTA
05281 | FALTA
05282 | FALTA
05283 | FALTA
05284 | BORNERA PARA NEUTRO Y TIERRA | PRAGMA F | ZA0PRABORNT | SCHNEIDER | Und | DESCONTINUADO | 45811 | 0.72 | 0.72 | #VALUE! | #VALUE! |  | SCHNEIDER | EQUIELEC |  |  |  |  | #N/A | M-ACCESV-1 | T-0.17
MINIBREAKER EATON
05331 | MINIBREAKER 1X0,5A, 6K GRIS CLARO | mMC4 | MOL1118 | EATON | Und | #N/A | 45731 | 0.47 | 0.47 | #N/A | #N/A |  | EATON | LAUMAYER | MELEXA |  |  |  | #N/A | M-MBREPT-1 | T-0.45
05332 | MINIBREAKER 1X1 A, 6K GRIS CLARO | mMC4-C1/1 | MOL1119 | EATON | Und | 24184.576 | 45731 | 0.47 | 0.47 | 12817.8253 | 12817.8253 |  | EATON | LAUMAYER | MELEXA |  |  |  | 24184.576 | M-MBREPT-1 | T-0.45
05333 | MINIBREAKER 1X2 A, 6K ROSADO | mMC4-C2/1 | MOL1120 | EATON | Und | 24184.576 | 45731 | 0.47 | 0.47 | 12817.8253 | 12817.8253 |  | EATON | LAUMAYER | MELEXA |  |  |  | 24184.576 | M-MBREPT-1 | T-0.45
05334 | MINIBREAKER 1X3 A, 6K | mMC4 | MOL1121 | EATON | Und | #N/A | 45731 | 0.47 | 0.47 | #N/A | #N/A |  | EATON | LAUMAYER | MELEXA |  |  |  | #N/A | M-MBREPT-1 | T-0.45
05335 | MINIBREAKER 1X4 A, 6K CAFE | mMC4-C4/1 | MOL1122 | EATON | Und | 24184.576 | 45731 | 0.47 | 0.47 | 12817.8253 | 12817.8253 |  | EATON | LAUMAYER | MELEXA |  |  |  | 24184.576 | M-MBREPT-1 | T-0.45
05336 | MINIBREAKER 1X6 A, 6K VERDE | mMC4-C6/1 | MOL1123 | EATON | Und | 17673.344 | 45731 | 0.47 | 0.47 | 9366.8723 | 9366.8723 |  | EATON | LAUMAYER | MELEXA |  |  |  | 17673.344 | M-MBREPT-1 | T-0.45
05337 | MINIBREAKER 1X10 A, 6K ROJO | mMC4-C10/1 | MOL1124 | EATON | Und | 17673.344 | 45731 | 0.47 | 0.47 | 9366.8723 | 9366.8723 |  | EATON | LAUMAYER | MELEXA |  |  |  | 17673.344 | M-MBREPT-1 | T-0.45
05338 | MINIBREAKER 1X13 A, 6K BEIGE | mMC4 | MOL1125 | EATON | Und | #N/A | 45731 | 0.47 | 0.47 | #N/A | #N/A |  | EATON | LAUMAYER | MELEXA |  |  |  | #N/A | M-MBREPT-1 | T-0.45
05339 | MINIBREAKER 1X16 A, 6K GRIS | mMC4-C16/1 | MOL1126 | EATON | Und | 17673.344 | 45731 | 0.47 | 0.47 | 9366.8723 | 9366.8723 |  | EATON | LAUMAYER | MELEXA |  |  |  | 17673.344 | M-MBREPT-1 | T-0.45
05340 | MINIBREAKER 1X20 A, 6K AZUL | mMC4-C20/1 | MOL1127 | EATON | Und | 17673.344 | 45731 | 0.47 | 0.47 | 9366.8723 | 9366.8723 |  | EATON | LAUMAYER | MELEXA |  |  |  | 17673.344 | M-MBREPT-1 | T-0.45
05341 | MINIBREAKER 1X25 A, 6K AMARILLO | mMC4-C25/1 | MOL1128 | EATON | Und | 17673.344 | 45731 | 0.47 | 0.47 | 9366.8723 | 9366.8723 |  | EATON | LAUMAYER | MELEXA |  |  |  | 17673.344 | M-MBREPT-1 | T-0.45
05342 | MINIBREAKER 1X32 A, 6K MORADO | mMC4-C32/1 | MOL1129 | EATON | Und | 17673.344 | 45731 | 0.47 | 0.47 | 9366.8723 | 9366.8723 |  | EATON | LAUMAYER | MELEXA |  |  |  | 17673.344 | M-MBREPT-1 | T-0.45
05343 | MINIBREAKER 1X40 A, 6K NEGRO | mMC4-C40/1 | MOL1130 | EATON | Und | 17673.344 | 45731 | 0.47 | 0.47 | 9366.8723 | 9366.8723 |  | EATON | LAUMAYER | MELEXA |  |  |  | 17673.344 | M-MBREPT-1 | T-0.45
05344 | MINIBREAKER 1X50 A, 6K BLANCO | mMC4-C50/1 | MOL1131 | EATON | Und | 26044.928 | 45731 | 0.47 | 0.47 | 13803.8118 | 13803.8118 |  | EATON | LAUMAYER | MELEXA |  |  |  | 26044.928 | M-MBREPT-1 | T-0.45
05345 | MINIBREAKER 1X63 A, 6K NARANJA | mMC4-C63/1 | MOL1132 | EATON | Und | 26044.928 | 45731 | 0.47 | 0.47 | 13803.8118 | 13803.8118 |  | EATON | LAUMAYER | MELEXA |  |  |  | 26044.928 | M-MBREPT-1 | T-0.45
05346 | LIBRE
05347 | MINIBREAKER 2X0,5A, 6K GRIS CLARO | mMC4 | MOL1133 | EATON | Und | #N/A | 45731 | 0.47 | 0.47 | #N/A | #N/A |  | EATON | LAUMAYER | MELEXA |  |  |  | #N/A | M-MBREPT-1 | T-0.45
05348 | MINIBREAKER 2X1A, 6K GRIS CLARO | mMC4-C1/2 | MOL1134 | EATON | Und | 66972.672 | 45731 | 0.47 | 0.47 | 35495.5162 | 35495.5162 |  | EATON | LAUMAYER | MELEXA |  |  |  | 66972.672 | M-MBREPT-1 | T-0.45
05349 | MINIBREAKER 2X2A, 6K ROSADO | mMC4-C2/2 | MOL1135 | EATON | Und | 66972.672 | 45731 | 0.47 | 0.47 | 35495.5162 | 35495.5162 |  | EATON | LAUMAYER | MELEXA |  |  |  | 66972.672 | M-MBREPT-1 | T-0.45
05350 | MINIBREAKER 2X3A, 6K | mMC4 | MOL1136 | EATON | Und | #N/A | 45731 | 0.47 | 0.47 | #N/A | #N/A |  | EATON | LAUMAYER | MELEXA |  |  |  | #N/A | M-MBREPT-1 | T-0.45
05351 | MINIBREAKER 2X4A, 6K CAFE | mMC4-C4/2 | MOL1137 | EATON | Und | 66972.672 | 45731 | 0.47 | 0.47 | 35495.5162 | 35495.5162 |  | EATON | LAUMAYER | MELEXA |  |  |  | 66972.672 | M-MBREPT-1 | T-0.45
05352 | MINIBREAKER 2X6A, 6K VERDE | mMC4-C6/2 | MOL1138 | EATON | Und | 38137.216 | 45731 | 0.47 | 0.47 | 20212.7245 | 20212.7245 |  | EATON | LAUMAYER | MELEXA |  |  |  | 38137.216 | M-MBREPT-1 | T-0.45
05353 | MINIBREAKER 2X10A, 6K ROJO | mMC4-C10/2 | MOL1139 | EATON | Und | 38137.216 | 45731 | 0.47 | 0.47 | 20212.7245 | 20212.7245 |  | EATON | LAUMAYER | MELEXA |  |  |  | 38137.216 | M-MBREPT-1 | T-0.45
05354 | MINIBREAKER 2X13A, 6K BEIGE | mMC4 | MOL1140 | EATON | Und | #N/A | 45731 | 0.47 | 0.47 | #N/A | #N/A |  | EATON | LAUMAYER | MELEXA |  |  |  | #N/A | M-MBREPT-1 | T-0.45
05355 | MINIBREAKER 2X16A, 6K GRIS | mMC4-C16/2 | MOL1141 | EATON | Und | 38137.216 | 45731 | 0.47 | 0.47 | 20212.7245 | 20212.7245 |  | EATON | LAUMAYER | MELEXA |  |  |  | 38137.216 | M-MBREPT-1 | T-0.45
05356 | MINIBREAKER 2X20A, 6K AZUL | mMC4-C20/2 | MOL1142 | EATON | Und | 38137.216 | 45731 | 0.47 | 0.47 | 20212.7245 | 20212.7245 |  | EATON | LAUMAYER | MELEXA |  |  |  | 38137.216 | M-MBREPT-1 | T-0.45
05357 | MINIBREAKER 2X25A, 6K AMARILLO | mMC4-C25/2 | MOL1143 | EATON | Und | 38137.216 | 45731 | 0.47 | 0.47 | 20212.7245 | 20212.7245 |  | EATON | LAUMAYER | MELEXA |  |  |  | 38137.216 | M-MBREPT-1 | T-0.45
05358 | MINIBREAKER 2X32A, 6K MORADO | mMC4-C32/2 | MOL1144 | EATON | Und | 38137.216 | 45731 | 0.47 | 0.47 | 20212.7245 | 20212.7245 |  | EATON | LAUMAYER | MELEXA |  |  |  | 38137.216 | M-MBREPT-1 | T-0.45
05359 | MINIBREAKER 2X40A, 6K NEGRO | mMC4-C40/2 | MOL1145 | EATON | Und | 38137.216 | 45731 | 0.47 | 0.47 | 20212.7245 | 20212.7245 |  | EATON | LAUMAYER | MELEXA |  |  |  | 38137.216 | M-MBREPT-1 | T-0.45
05360 | MINIBREAKER 2X50A, 6K BLANCO | mMC4-C50/2 | MOL1146 | EATON | Und | 41857.92 | 45731 | 0.47 | 0.47 | 22184.6976 | 22184.6976 |  | EATON | LAUMAYER | MELEXA |  |  |  | 41857.92 | M-MBREPT-1 | T-0.45
05361 | MINIBREAKER 2X63A, 6K NARANJA | mMC4-C63/2 | MOL1147 | EATON | Und | 41857.92 | 45731 | 0.47 | 0.47 | 22184.6976 | 22184.6976 |  | EATON | LAUMAYER | MELEXA |  |  |  | 41857.92 | M-MBREPT-1 | T-0.45
05362 | LIBRE
05363 | MINIBREAKER 3X0,5A, 6K GRIS CLARO | mMC4 | MOL1148 | EATON | Und | #N/A | 45731 | 0.47 | 0.47 | #N/A | #N/A |  | EATON | LAUMAYER | MELEXA |  |  |  | #N/A | M-MBREPT-1 | T-0.45
05364 | MINIBREAKER 3X1A, 6K GRIS CLARO | mMC4-C1/3 | MOL1149 | EATON | Und | 161850.624 | 45731 | 0.47 | 0.47 | 85780.8307 | 85780.8307 |  | EATON | LAUMAYER | MELEXA |  |  |  | 161850.624 | M-MBREPT-1 | T-0.45
05365 | MINIBREAKER 3X2A, 6K ROSADO | mMC4-C2/3 | MOL1150 | EATON | Und | 100459.008 | 45731 | 0.47 | 0.47 | 53243.2742 | 53243.2742 |  | EATON | LAUMAYER | MELEXA |  |  |  | 100459.008 | M-MBREPT-1 | T-0.45
05366 | MINIBREAKER 3X3A, 6K | mMC4 | MOL1151 | EATON | Und | #N/A | 45731 | 0.47 | 0.47 | #N/A | #N/A |  | EATON | LAUMAYER | MELEXA |  |  |  | #N/A | M-MBREPT-1 | T-0.45
05367 | MINIBREAKER 3X4A, 6K CAFE | mMC4-C4/3 | MOL1152 | EATON | Und | 100459.008 | 45731 | 0.47 | 0.47 | 53243.2742 | 53243.2742 |  | EATON | LAUMAYER | MELEXA |  |  |  | 100459.008 | M-MBREPT-1 | T-0.45
05368 | MINIBREAKER 3X6A, 6K VERDE | mMC4-C6/3 | MOL1153 | EATON | Und | 55810.56 | 45731 | 0.47 | 0.47 | 29579.5968 | 29579.5968 |  | EATON | LAUMAYER | MELEXA |  |  |  | 55810.56 | M-MBREPT-1 | T-0.45
05369 | MINIBREAKER 3X10A, 6K ROJO | mMC4-C10/3 | MOL1154 | EATON | Und | 55810.56 | 45731 | 0.47 | 0.47 | 29579.5968 | 29579.5968 |  | EATON | LAUMAYER | MELEXA |  |  |  | 55810.56 | M-MBREPT-1 | T-0.45
05370 | MINIBREAKER 3X13A, 6K BEIGE | mMC4 | MOL1155 | EATON | Und | #N/A | 45731 | 0.47 | 0.47 | #N/A | #N/A |  | EATON | LAUMAYER | MELEXA |  |  |  | #N/A | M-MBREPT-1 | T-0.45
05371 | MINIBREAKER 3X16A, 6K GRIS | mMC4-C16/3 | MOL1156 | EATON | Und | 55810.56 | 45731 | 0.47 | 0.47 | 29579.5968 | 29579.5968 |  | EATON | LAUMAYER | MELEXA |  |  |  | 55810.56 | M-MBREPT-1 | T-0.45
05372 | MINIBREAKER 3X20A, 6K AZUL | mMC4-C20/3 | MOL1157 | EATON | Und | 55810.56 | 45731 | 0.47 | 0.47 | 29579.5968 | 29579.5968 |  | EATON | LAUMAYER | MELEXA |  |  |  | 55810.56 | M-MBREPT-1 | T-0.45
05373 | MINIBREAKER 3X25A, 6K AMARILLO | mMC4-C25/3 | MOL1158 | EATON | Und | 55810.56 | 45731 | 0.47 | 0.47 | 29579.5968 | 29579.5968 |  | EATON | LAUMAYER | MELEXA |  |  |  | 55810.56 | M-MBREPT-1 | T-0.45
05374 | MINIBREAKER 3X32A, 6K MORADO | mMC4-C32/3 | MOL1159 | EATON | Und | 55810.56 | 45731 | 0.47 | 0.47 | 29579.5968 | 29579.5968 |  | EATON | LAUMAYER | MELEXA |  |  |  | 55810.56 | M-MBREPT-1 | T-0.45
05375 | MINIBREAKER 3X40A, 6K NEGRO | mMC4-C40/3 | MOL1160 | EATON | Und | 55810.56 | 45731 | 0.47 | 0.47 | 29579.5968 | 29579.5968 |  | EATON | LAUMAYER | MELEXA |  |  |  | 55810.56 | M-MBREPT-1 | T-0.45
05376 | MINIBREAKER 3X50A, 6K BLANCO | mMC4-C50/3 | MOL1161 | EATON | Und | 79064.96 | 45731 | 0.47 | 0.47 | 41904.4288 | 41904.4288 |  | EATON | LAUMAYER | MELEXA |  |  |  | 79064.96 | M-MBREPT-1 | T-0.45
05377 | MINIBREAKER 3X63A, 6K NARANJA | mMC4-C63/3 | MOL1162 | EATON | Und | 79064.96 | 45731 | 0.47 | 0.47 | 41904.4288 | 41904.4288 |  | EATON | LAUMAYER | MELEXA |  |  |  | 79064.96 | M-MBREPT-1 | T-0.45
05378 | LIBRE
05379 | MINIBREAKER 1X0,5 A, 15K GRIS CLARO | mMCM | MOL1163 | EATON | Und | 99999999 | 45474 | 0.34 | 0.34 | 65999999.34 | 65999999.34 |  | LAUMAYER | EATON | MELEXA |  |  |  | 99999999 | M-MBREPT-1 | T-0.45
05380 | MINIBREAKER 1X1 A, 15K GRIS CLARO | mMCM | MOL1164 | EATON | Und | 76600 | 45474 | 0.34 | 0.34 | 50556 | 50556 |  | LAUMAYER | EATON | MELEXA |  |  |  | 76600 | M-MBREPT-1 | T-0.45
05381 | MINIBREAKER 1X2 A, 15K ROSADO | mMCM | MOL1165 | EATON | Und | 91400 | 45474 | 0.34 | 0.34 | 60324 | 60324 |  | LAUMAYER | EATON | MELEXA |  |  |  | 91400 | M-MBREPT-1 | T-0.45
05382 | MINIBREAKER 1X3 A, 15K BLANCO | mMCM | MOL1166 | EATON | Und | 89700 | 45474 | 0.34 | 0.34 | 59202 | 59202 |  | LAUMAYER | EATON | MELEXA |  |  |  | 89700 | M-MBREPT-1 | T-0.45
05383 | MINIBREAKER 1X4 A, 15K CAFE | mMCM | MOL1167 | EATON | Und | 60500 | 45474 | 0.34 | 0.34 | 39930 | 39930 |  | LAUMAYER | EATON | MELEXA |  |  |  | 60500 | M-MBREPT-1 | T-0.45
05384 | MINIBREAKER 1X6 A, 15K VERDE | mMCM | MOL1168 | EATON | Und | 42800 | 45474 | 0.34 | 0.34 | 28248 | 28248 |  | LAUMAYER | EATON | MELEXA |  |  |  | 42800 | M-MBREPT-1 | T-0.45
05385 | MINIBREAKER 1X10 A, 15K ROJO | mMCM | MOL1169 | EATON | Und | 42700 | 45474 | 0.34 | 0.34 | 28182 | 28182 |  | LAUMAYER | EATON | MELEXA |  |  |  | 42700 | M-MBREPT-1 | T-0.45
05386 | MINIBREAKER 1X13 A, 15K BEIGE | mMCM | MOL1170 | EATON | Und | #N/A | 45474 | 0.34 | 0.34 | #N/A | #N/A |  | LAUMAYER | EATON | MELEXA |  |  |  | #N/A | M-MBREPT-1 | T-0.45
05387 | MINIBREAKER 1X16 A, 15K GRIS | mMCM | MOL1171 | EATON | Und | 42800 | 45474 | 0.34 | 0.34 | 28248 | 28248 |  | LAUMAYER | EATON | MELEXA |  |  |  | 42800 | M-MBREPT-1 | T-0.45
05388 | MINIBREAKER 1X20 A, 15K AZUL | mMCM | MOL1172 | EATON | Und | 42800 | 45474 | 0.34 | 0.34 | 28248 | 28248 |  | LAUMAYER | EATON | MELEXA |  |  |  | 42800 | M-MBREPT-1 | T-0.45
05389 | MINIBREAKER 1X25 A, 15K AMARILLO | mMCM | MOL1173 | EATON | Und | 42800 | 45474 | 0.34 | 0.34 | 28248 | 28248 |  | LAUMAYER | EATON | MELEXA |  |  |  | 42800 | M-MBREPT-1 | T-0.45
05390 | MINIBREAKER 1X32 A, 15K MORADO | mMCM | MOL1174 | EATON | Und | 45500 | 45474 | 0.34 | 0.34 | 30030 | 30030 |  | LAUMAYER | EATON | MELEXA |  |  |  | 45500 | M-MBREPT-1 | T-0.45
05391 | MINIBREAKER 1X40 A, 15K NEGRO | mMCM | MOL1175 | EATON | Und | 58500 | 45474 | 0.34 | 0.34 | 38610 | 38610 |  | LAUMAYER | EATON | MELEXA |  |  |  | 58500 | M-MBREPT-1 | T-0.45
05392 | MINIBREAKER 1X50 A, 15K BLANCO | mMCM | MOL1176 | EATON | Und | 65600 | 45474 | 0.34 | 0.34 | 43296 | 43296 |  | LAUMAYER | EATON | MELEXA |  |  |  | 65600 | M-MBREPT-1 | T-0.45
05393 | MINIBREAKER 1X63 A, 15K NARANJA | mMCM | MOL1177 | EATON | Und | 78700 | 45474 | 0.34 | 0.34 | 51942 | 51942 |  | LAUMAYER | EATON | MELEXA |  |  |  | 78700 | M-MBREPT-1 | T-0.45
05394 | LIBRE
05395 | MINIBREAKER 2X0.5A, 15K GRIS CLARO | mMCM | MOL1178 | EATON | Und | 99999999 | 45474 | 0.34 | 0.34 | 65999999.34 | 65999999.34 |  | LAUMAYER | EATON | MELEXA |  |  |  | 99999999 | M-MBREPT-1 | T-0.45
05396 | MINIBREAKER 2X1A, 15K GRIS CLARO | mMCM | MOL1179 | EATON | Und | 201000 | 45474 | 0.34 | 0.34 | 132660 | 132660 |  | LAUMAYER | EATON | MELEXA |  |  |  | 201000 | M-MBREPT-1 | T-0.45
05397 | MINIBREAKER 2X2A, 15K ROSADO | mMCM | MOL1180 | EATON | Und | 201000 | 45474 | 0.34 | 0.34 | 132660 | 132660 |  | LAUMAYER | EATON | MELEXA |  |  |  | 201000 | M-MBREPT-1 | T-0.45
05398 | MINIBREAKER 2X3A, 15K BLANCO | mMCM | MOL1181 | EATON | Und | 185300 | 45474 | 0.34 | 0.34 | 122298 | 122298 |  | LAUMAYER | EATON | MELEXA |  |  |  | 185300 | M-MBREPT-1 | T-0.45
05399 | MINIBREAKER 2X4A, 15K CAFE | mMCM | MOL1182 | EATON | Und | 194900 | 45474 | 0.34 | 0.34 | 128634 | 128634 |  | LAUMAYER | EATON | MELEXA |  |  |  | 194900 | M-MBREPT-1 | T-0.45
05400 | MINIBREAKER 2X6A, 15K VERDE | mMCM | MOL1183 | EATON | Und | 108500 | 45474 | 0.34 | 0.34 | 71610 | 71610 |  | LAUMAYER | EATON | MELEXA |  |  |  | 108500 | M-MBREPT-1 | T-0.45
05401 | MINIBREAKER 2X10A, 15K ROJO | mMCM | MOL1184 | EATON | Und | 108500 | 45474 | 0.34 | 0.34 | 71610 | 71610 |  | LAUMAYER | EATON | MELEXA |  |  |  | 108500 | M-MBREPT-1 | T-0.45
05402 | MINIBREAKER 2X13A, 15K BEIGE | mMCM | MOL1185 | EATON | Und | 57700 | 45474 | 0.34 | 0.34 | 38082 | 38082 |  | LAUMAYER | EATON | MELEXA |  |  |  | 57700 | M-MBREPT-1 | T-0.45
05403 | MINIBREAKER 2X16A, 15K GRIS | mMCM | MOL1186 | EATON | Und | 91800 | 45474 | 0.34 | 0.34 | 60588 | 60588 |  | LAUMAYER | EATON | MELEXA |  |  |  | 91800 | M-MBREPT-1 | T-0.45
05404 | MINIBREAKER 2X20A, 15K AZUL | mMCM | MOL1187 | EATON | Und | 91800 | 45474 | 0.34 | 0.34 | 60588 | 60588 |  | LAUMAYER | EATON | MELEXA |  |  |  | 91800 | M-MBREPT-1 | T-0.45
05405 | MINIBREAKER 2X25A, 15K AMARILLO | mMCM | MOL1188 | EATON | Und | 95900 | 45474 | 0.34 | 0.34 | 63294 | 63294 |  | LAUMAYER | EATON | MELEXA |  |  |  | 95900 | M-MBREPT-1 | T-0.45
05406 | MINIBREAKER 2X32A, 15K MORADO | mMCM | MOL1189 | EATON | Und | 97800 | 45474 | 0.34 | 0.34 | 64548 | 64548 |  | LAUMAYER | EATON | MELEXA |  |  |  | 97800 | M-MBREPT-1 | T-0.45
05407 | MINIBREAKER 2X40A, 15K NEGRO | mMCM | MOL1190 | EATON | Und | 125200 | 45474 | 0.34 | 0.34 | 82632 | 82632 |  | LAUMAYER | EATON | MELEXA |  |  |  | 125200 | M-MBREPT-1 | T-0.45
05408 | MINIBREAKER 2X50A, 15K BLANCO | mMCM | MOL1191 | EATON | Und | 153700 | 45474 | 0.34 | 0.34 | 101442 | 101442 |  | LAUMAYER | EATON | MELEXA |  |  |  | 153700 | M-MBREPT-1 | T-0.45
05409 | MINIBREAKER 2X63A, 15K NARANJA | mMCM | MOL1192 | EATON | Und | 163700 | 45474 | 0.34 | 0.34 | 108042 | 108042 |  | LAUMAYER | EATON | MELEXA |  |  |  | 163700 | M-MBREPT-1 | T-0.45
05410 | LIBRE
05411 | MINIBREAKER 3X0,5A, 15K GRIS CLARO | mMCM | MOL1193 | EATON | Und | 99999999 | 45474 | 0.34 | 0.34 | 65999999.34 | 65999999.34 |  | LAUMAYER | EATON | MELEXA |  |  |  | 99999999 | M-MBREPT-1 | T-0.45
05412 | MINIBREAKER 3X1A, 15K GRIS CLARO | mMCM | MOL1194 | EATON | Und | 243100 | 45474 | 0.34 | 0.34 | 160446 | 160446 |  | LAUMAYER | EATON | MELEXA |  |  |  | 243100 | M-MBREPT-1 | T-0.45
05413 | MINIBREAKER 3X2A, 15K ROSADO | mMCM | MOL1195 | EATON | Und | 243100 | 45474 | 0.34 | 0.34 | 160446 | 160446 |  | LAUMAYER | EATON | MELEXA |  |  |  | 243100 | M-MBREPT-1 | T-0.45
05414 | MINIBREAKER 3X3A, 15K BLANCO | mMCM | MOL1196 | EATON | Und | 243100 | 45474 | 0.34 | 0.34 | 160446 | 160446 |  | LAUMAYER | EATON | MELEXA |  |  |  | 243100 | M-MBREPT-1 | T-0.45
05415 | MINIBREAKER 3X4A, 15K CAFE | mMCM | MOL1197 | EATON | Und | 270500 | 45474 | 0.34 | 0.34 | 178530 | 178530 |  | LAUMAYER | EATON | MELEXA |  |  |  | 270500 | M-MBREPT-1 | T-0.45
05416 | MINIBREAKER 3X6A, 15K VERDE | mMCM | MOL1198 | EATON | Und | 190600 | 45474 | 0.34 | 0.34 | 125796 | 125796 |  | LAUMAYER | EATON | MELEXA |  |  |  | 190600 | M-MBREPT-1 | T-0.45
05417 | MINIBREAKER 3X10A, 15K ROJO | mMCM | MOL1199 | EATON | Und | 152500 | 45474 | 0.34 | 0.34 | 100650 | 100650 |  | LAUMAYER | EATON | MELEXA |  |  |  | 152500 | M-MBREPT-1 | T-0.45
05418 | MINIBREAKER 3X13A, 15K BEIGE | mMCM | MOL1200 | EATON | Und | #N/A | 45474 | 0.34 | 0.34 | #N/A | #N/A |  | LAUMAYER | EATON | MELEXA |  |  |  | #N/A | M-MBREPT-1 | T-0.45
05419 | MINIBREAKER 3X16A, 15K GRIS | mMCM | MOL1201 | EATON | Und | 155400 | 45474 | 0.34 | 0.34 | 102564 | 102564 |  | LAUMAYER | EATON | MELEXA |  |  |  | 155400 | M-MBREPT-1 | T-0.45
05420 | MINIBREAKER 3X20A, 15K AZUL | mMCM | MOL1202 | EATON | Und | 155400 | 45474 | 0.34 | 0.34 | 102564 | 102564 |  | LAUMAYER | EATON | MELEXA |  |  |  | 155400 | M-MBREPT-1 | T-0.45
05421 | MINIBREAKER 3X25A, 15K AMARILLO | mMCM | MOL1203 | EATON | Und | 161300 | 45474 | 0.34 | 0.34 | 106458 | 106458 |  | LAUMAYER | EATON | MELEXA |  |  |  | 161300 | M-MBREPT-1 | T-0.45
05422 | MINIBREAKER 3X32A, 15K MORADO | mMCM | MOL1204 | EATON | Und | 164200 | 45474 | 0.34 | 0.34 | 108372 | 108372 |  | LAUMAYER | EATON | MELEXA |  |  |  | 164200 | M-MBREPT-1 | T-0.45
05423 | MINIBREAKER 3X40A, 15K NEGRO | mMCM | MOL1205 | EATON | Und | 236300 | 45474 | 0.34 | 0.34 | 155958 | 155958 |  | LAUMAYER | EATON | MELEXA |  |  |  | 236300 | M-MBREPT-1 | T-0.45
05424 | MINIBREAKER 3X50A, 15K BLANCO | mMCM | MOL1206 | EATON | Und | 264100 | 45474 | 0.34 | 0.34 | 174306 | 174306 |  | LAUMAYER | EATON | MELEXA |  |  |  | 264100 | M-MBREPT-1 | T-0.45
05425 | MINIBREAKER 3X63A, 15K NARANJA | mMCM | MOL1207 | EATON | Und | 272600 | 45474 | 0.34 | 0.34 | 179916 | 179916 |  | LAUMAYER | EATON | MELEXA |  |  |  | 272600 | M-MBREPT-1 | T-0.45
05426 | LIBRE
05427 | MINIBREAKER 1X0,5A, 15KA/220VA * | FAZ | MOL0452 | EATON | Und | OBSOLETOS | 45731 | 0.47 | 0.47 | #VALUE! | #VALUE! |  | EATON | LAUMAYER | MELEXA |  |  |  | #N/A | M-MBREPT-1 | T-0.45
05428 | MINIBREAKER 1X3A, 15KA/220VA * | FAZ | MOL0455 | EATON | Und | OBSOLETOS | 45731 | 0.47 | 0.47 | #VALUE! | #VALUE! |  | EATON | LAUMAYER | MELEXA |  |  |  | #N/A | M-MBREPT-1 | T-0.45
05429 | MINIBREAKER 1X4A, 15KA/220VA * | FAZ | MOL0456 | EATON | Und | OBSOLETOS | 45731 | 0.47 | 0.47 | #VALUE! | #VALUE! |  | EATON | LAUMAYER | MELEXA |  |  |  | #N/A | M-MBREPT-1 | T-0.45
05430 | MINIBREAKER 1X10A, 15KA/220VA * | FAZ | MOL0458 | EATON | Und | OBSOLETOS | 45731 | 0.47 | 0.47 | #VALUE! | #VALUE! |  | EATON | LAUMAYER | MELEXA |  |  |  | #N/A | M-MBREPT-1 | T-0.45
05431 | MINIBREAKER 1X13A, 15KA/220VA * | FAZ | MOL0459 | EATON | Und | OBSOLETOS | 45731 | 0.47 | 0.47 | #VALUE! | #VALUE! |  | EATON | LAUMAYER | MELEXA |  |  |  | #N/A | M-MBREPT-1 | T-0.45
05432 | MINIBREAKER 1X16A, 15KA/220VA * | FAZ | MOL0460 | EATON | Und | OBSOLETOS | 45731 | 0.47 | 0.47 | #VALUE! | #VALUE! |  | EATON | LAUMAYER | MELEXA |  |  |  | #N/A | M-MBREPT-1 | T-0.45
05433 | MINIBREAKER 1X25A, 15KA/220VA * | FAZ | MOL0462 | EATON | Und | OBSOLETOS | 45731 | 0.47 | 0.47 | #VALUE! | #VALUE! |  | EATON | LAUMAYER | MELEXA |  |  |  | #N/A | M-MBREPT-1 | T-0.45
05434 | MINIBREAKER 1X32A, 15KA/220VA * | FAZ | MOL0463 | EATON | Und | OBSOLETOS | 45731 | 0.47 | 0.47 | #VALUE! | #VALUE! |  | EATON | LAUMAYER | MELEXA |  |  |  | #N/A | M-MBREPT-1 | T-0.45
05435 | MINIBREAKER 1X40A, 15 KA/220VA * | FAZ | MOL0464 | EATON | Und | OBSOLETOS | 45731 | 0.47 | 0.47 | #VALUE! | #VALUE! |  | EATON | LAUMAYER | MELEXA |  |  |  | #N/A | M-MBREPT-1 | T-0.45
05436 | MINIBREAKER 1X50A, 15 KA/220VA * | FAZ | MOL0465 | EATON | Und | OBSOLETOS | 45731 | 0.47 | 0.47 | #VALUE! | #VALUE! |  | EATON | LAUMAYER | MELEXA |  |  |  | #N/A | M-MBREPT-1 | T-0.45
05437 | MINIBREAKER 1X63A, 15KA/220VA * | FAZ | MOL0466 | EATON | Und | OBSOLETOS | 45731 | 0.47 | 0.47 | #VALUE! | #VALUE! |  | EATON | LAUMAYER | MELEXA |  |  |  | #N/A | M-MBREPT-1 | T-0.45
05438 | LIBRE
05439 | MINIBREAKER 2X0,5A, 15KA/220VA * | FAZ | MOL0467 | EATON | Und | OBSOLETOS | 45731 | 0.47 | 0.47 | #VALUE! | #VALUE! |  | EATON | LAUMAYER | MELEXA |  |  |  | #N/A | M-MBREPT-1 | T-0.45
05440 | MINIBREAKER 2X1A, 15KA/220VA * | FAZ | MOL0468 | EATON | Und | OBSOLETOS | 45731 | 0.47 | 0.47 | #VALUE! | #VALUE! |  | EATON | LAUMAYER | MELEXA |  |  |  | #N/A | M-MBREPT-1 | T-0.45
05441 | MINIBREAKER 2X2A, 15KA/220VA * | FAZ | MOL0469 | EATON | Und | OBSOLETOS | 45731 | 0.47 | 0.47 | #VALUE! | #VALUE! |  | EATON | LAUMAYER | MELEXA |  |  |  | #N/A | M-MBREPT-1 | T-0.45
05442 | MINIBREAKER 2X3A, 15KA/220VA * | FAZ | MOL0470 | EATON | Und | OBSOLETOS | 45731 | 0.47 | 0.47 | #VALUE! | #VALUE! |  | EATON | LAUMAYER | MELEXA |  |  |  | #N/A | M-MBREPT-1 | T-0.45
05443 | MINIBREAKER 2X4A, 15KA/220VA * | FAZ | MOL0471 | EATON | Und | OBSOLETOS | 45731 | 0.47 | 0.47 | #VALUE! | #VALUE! |  | EATON | LAUMAYER | MELEXA |  |  |  | #N/A | M-MBREPT-1 | T-0.45
05444 | MINIBREAKER 2X6A, 15KA/220VA * | FAZ | MOL0472 | EATON | Und | OBSOLETOS | 45731 | 0.47 | 0.47 | #VALUE! | #VALUE! |  | EATON | LAUMAYER | MELEXA |  |  |  | #N/A | M-MBREPT-1 | T-0.45
05445 | MINIBREAKER 2X10A, 15KA/220VA * | FAZ | MOL0473 | EATON | Und | OBSOLETOS | 45731 | 0.47 | 0.47 | #VALUE! | #VALUE! |  | EATON | LAUMAYER | MELEXA |  |  |  | #N/A | M-MBREPT-1 | T-0.45
05446 | MINIBREAKER 2X13A, 15KA/220VA * | FAZ | MOL0474 | EATON | Und | OBSOLETOS | 45731 | 0.47 | 0.47 | #VALUE! | #VALUE! |  | EATON | LAUMAYER | MELEXA |  |  |  | #N/A | M-MBREPT-1 | T-0.45
05447 | MINIBREAKER 2X16A, 15KA/220VA * | FAZ | MOL0475 | EATON | Und | OBSOLETOS | 45731 | 0.47 | 0.47 | #VALUE! | #VALUE! |  | EATON | LAUMAYER | MELEXA |  |  |  | #N/A | M-MBREPT-1 | T-0.45
05448 | MINIBREAKER 2X20A, 15KA/220VA * | FAZ | MOL0476 | EATON | Und | OBSOLETOS | 45731 | 0.47 | 0.47 | #VALUE! | #VALUE! |  | EATON | LAUMAYER | MELEXA |  |  |  | #N/A | M-MBREPT-1 | T-0.45
05449 | MINIBREAKER 2X25A, 15KA/220VA * | FAZ | MOL0477 | EATON | Und | OBSOLETOS | 45731 | 0.47 | 0.47 | #VALUE! | #VALUE! |  | EATON | LAUMAYER | MELEXA |  |  |  | #N/A | M-MBREPT-1 | T-0.45
05450 | MINIBREAKER 2X32A, 15KA/220VA * | FAZ | MOL0478 | EATON | Und | OBSOLETOS | 45731 | 0.47 | 0.47 | #VALUE! | #VALUE! |  | EATON | LAUMAYER | MELEXA |  |  |  | #N/A | M-MBREPT-1 | T-0.45
05451 | MINIBREAKER 2X40A, 15KA/220VA * | FAZ | MOL0479 | EATON | Und | OBSOLETOS | 45731 | 0.47 | 0.47 | #VALUE! | #VALUE! |  | EATON | LAUMAYER | MELEXA |  |  |  | #N/A | M-MBREPT-1 | T-0.45
05452 | MINIBREAKER 2X50A, 15KA/220VA * | FAZ | MOL0480 | EATON | Und | OBSOLETOS | 45731 | 0.47 | 0.47 | #VALUE! | #VALUE! |  | EATON | LAUMAYER | MELEXA |  |  |  | #N/A | M-MBREPT-1 | T-0.45
05453 | MINIBREAKER 2X63A, 15KA/220VA * | FAZ | MOL0481 | EATON | Und | OBSOLETOS | 45731 | 0.47 | 0.47 | #VALUE! | #VALUE! |  | EATON | LAUMAYER | MELEXA |  |  |  | #N/A | M-MBREPT-1 | T-0.45
05454 | LIBRE
05455 | MINIBREAKER 3X0,5A, 15KA/220VA * | FAZ | MOL0482 | EATON | Und | OBSOLETOS | 45731 | 0.47 | 0.47 | #VALUE! | #VALUE! |  | EATON | LAUMAYER | MELEXA |  |  |  | #N/A | M-MBREPT-1 | T-0.45
05456 | MINIBREAKER 3X1A, 15 KA/220VA * | FAZ | MOL0483 | EATON | Und | OBSOLETOS | 45731 | 0.47 | 0.47 | #VALUE! | #VALUE! |  | EATON | LAUMAYER | MELEXA |  |  |  | #N/A | M-MBREPT-1 | T-0.45
05457 | MINIBREAKER 3X2A, 15KA/220VA * | FAZ | MOL0484 | EATON | Und | OBSOLETOS | 45731 | 0.47 | 0.47 | #VALUE! | #VALUE! |  | EATON | LAUMAYER | MELEXA |  |  |  | #N/A | M-MBREPT-1 | T-0.45
05458 | MINIBREAKER 3X3A, 15KA/220VA * | FAZ | MOL0485 | EATON | Und | OBSOLETOS | 45731 | 0.47 | 0.47 | #VALUE! | #VALUE! |  | EATON | LAUMAYER | MELEXA |  |  |  | #N/A | M-MBREPT-1 | T-0.45
05459 | MINIBREAKER 3X4A, 15KA/220VA * | FAZ | MOL0486 | EATON | Und | OBSOLETOS | 45731 | 0.47 | 0.47 | #VALUE! | #VALUE! |  | EATON | LAUMAYER | MELEXA |  |  |  | #N/A | M-MBREPT-1 | T-0.45
05460 | MINIBREAKER 3X6A, 15KA/220VA * | FAZ | MOL0487 | EATON | Und | OBSOLETOS | 45731 | 0.47 | 0.47 | #VALUE! | #VALUE! |  | EATON | LAUMAYER | MELEXA |  |  |  | #N/A | M-MBREPT-1 | T-0.45
05461 | MINIBREAKER 3X10A, 15KA/220VA * | FAZ | MOL0488 | EATON | Und | OBSOLETOS | 45731 | 0.47 | 0.47 | #VALUE! | #VALUE! |  | EATON | LAUMAYER | MELEXA |  |  |  | #N/A | M-MBREPT-1 | T-0.45
05462 | MINIBREAKER 3X13A, 15KA/220VA * | FAZ | MOL0489 | EATON | Und | OBSOLETOS | 45731 | 0.47 | 0.47 | #VALUE! | #VALUE! |  | EATON | LAUMAYER | MELEXA |  |  |  | #N/A | M-MBREPT-1 | T-0.45
05463 | MINIBREAKER 3X16A, 15KA/220VA * | FAZ | MOL0490 | EATON | Und | OBSOLETOS | 45731 | 0.47 | 0.47 | #VALUE! | #VALUE! |  | EATON | LAUMAYER | MELEXA |  |  |  | #N/A | M-MBREPT-1 | T-0.45
05464 | MINIBREAKER 3X20A, 15KA/220VA * | FAZ | MOL0491 | EATON | Und | OBSOLETOS | 45731 | 0.47 | 0.47 | #VALUE! | #VALUE! |  | EATON | LAUMAYER | MELEXA |  |  |  | #N/A | M-MBREPT-1 | T-0.45
05465 | MINIBREAKER 3X25A, 15KA/220VA * | FAZ | MOL0492 | EATON | Und | OBSOLETOS | 45731 | 0.47 | 0.47 | #VALUE! | #VALUE! |  | EATON | LAUMAYER | MELEXA |  |  |  | #N/A | M-MBREPT-1 | T-0.45
05466 | MINIBREAKER 3X32A, 15KA/220VA * | FAZ | MOL0493 | EATON | Und | OBSOLETOS | 45731 | 0.47 | 0.47 | #VALUE! | #VALUE! |  | EATON | LAUMAYER | MELEXA |  |  |  | #N/A | M-MBREPT-1 | T-0.45
05467 | MINIBREAKER 3X40A, 15KA/220VA * | FAZ | MOL0494 | EATON | Und | OBSOLETOS | 45731 | 0.47 | 0.47 | #VALUE! | #VALUE! |  | EATON | LAUMAYER | MELEXA |  |  |  | #N/A | M-MBREPT-1 | T-0.45
05468 | MINIBREAKER 3X50A, 15KA/220VA * | FAZ | MOL0495 | EATON | Und | OBSOLETOS | 45731 | 0.47 | 0.47 | #VALUE! | #VALUE! |  | EATON | LAUMAYER | MELEXA |  |  |  | #N/A | M-MBREPT-1 | T-0.45
05469 | MINIBREAKER 1X1A, 10KA/220VA | mMC6-C1/1 | - | EATON | Und | 26044.928 | 45731 | 0.47 | 0.47 | 13803.8118 | 13803.8118 |  | EATON | LAUMAYER | MELEXA |  |  |  | 26044.928 | M-MBREPT-1 | T-0.45
05470 | MINIBREAKER 1X2A, 10KA/220VA | mMC6-C2/1 | - | EATON | Und | 26044.928 | 45731 | 0.47 | 0.47 | 13803.8118 | 13803.8118 |  | EATON | LAUMAYER | MELEXA |  |  |  | 26044.928 | M-MBREPT-1 | T-0.45
05471 | MINIBREAKER 1X4A, 10KA/220VA | mMC6-C4/1 | MOL1644 | EATON | Und | 26044.928 | 45731 | 0.47 | 0.47 | 13803.8118 | 13803.8118 |  | EATON | LAUMAYER | MELEXA |  |  |  | 26044.928 | M-MBREPT-1 | T-0.45
05472 | MINIBREAKER 1X6A, 10KA/220VA | mMC6-C6/1 | MOL1645 | EATON | Und | 21394.048 | 45731 | 0.47 | 0.47 | 11338.8454 | 11338.8454 |  | EATON | LAUMAYER | MELEXA |  |  |  | 21394.048 | M-MBREPT-1 | T-0.45
05473 | MINIBREAKER 1X10A, 10KA/220VA | mMC6-C10/1 | MOL1646 | EATON | Und | 21394.048 | 45731 | 0.47 | 0.47 | 11338.8454 | 11338.8454 |  | EATON | LAUMAYER | MELEXA |  |  |  | 21394.048 | M-MBREPT-1 | T-0.45
05474 | MINIBREAKER 1X13A, 10KA/220VA |  |  | EATON | Und | SIN PRECIO | 45731 | 0.47 | 0.47 | #VALUE! | #VALUE! |  | EATON | LAUMAYER | MELEXA |  |  |  |  | M-MBREPT-1 | T-0.45
05475 | MINIBREAKER 1X16A, 10KA/220VA | mMC6-C16/1 | MOL1648 | EATON | Und | 21394.048 | 45731 | 0.47 | 0.47 | 11338.8454 | 11338.8454 |  | EATON | LAUMAYER | MELEXA |  |  |  | 21394.048 | M-MBREPT-1 | T-0.45
05476 | MINIBREAKER 1X20A, 10KA/220VA | mMC6-C20/1 | MOL1649 | EATON | Und | 21394.048 | 45731 | 0.47 | 0.47 | 11338.8454 | 11338.8454 |  | EATON | LAUMAYER | MELEXA |  |  |  | 21394.048 | M-MBREPT-1 | T-0.45
05477 | MINIBREAKER 1X25A, 10KA/220VA | mMC6-C25/1 | MOL1650 | EATON | Und | 21394.048 | 45731 | 0.47 | 0.47 | 11338.8454 | 11338.8454 |  | EATON | LAUMAYER | MELEXA |  |  |  | 21394.048 | M-MBREPT-1 | T-0.45
05478 | MINIBREAKER 1X32A, 10KA/220VA | mMC6-C32/1 | MOL1651 | EATON | Und | 21394.048 | 45731 | 0.47 | 0.47 | 11338.8454 | 11338.8454 |  | EATON | LAUMAYER | MELEXA |  |  |  | 21394.048 | M-MBREPT-1 | T-0.45
05479 | MINIBREAKER 1X40A, 10KA/220VA | mMC6-C40/1 | MOL1652 | EATON | Und | 27905.28 | 45731 | 0.47 | 0.47 | 14789.7984 | 14789.7984 |  | EATON | LAUMAYER | MELEXA |  |  |  | 27905.28 | M-MBREPT-1 | T-0.45
05480 | MINIBREAKER 1X50A, 10KA/220VA | mMC6-C50/1 | MOL1653 | EATON | Und | 27905.28 | 45731 | 0.47 | 0.47 | 14789.7984 | 14789.7984 |  | EATON | LAUMAYER | MELEXA |  |  |  | 27905.28 | M-MBREPT-1 | T-0.45
05481 | MINIBREAKER 1X63A, 10KA/220VA | mMC6-C63/1 | MOL1654 | EATON | Und | 27905.28 | 45731 | 0.47 | 0.47 | 14789.7984 | 14789.7984 |  | EATON | LAUMAYER | MELEXA |  |  |  | 27905.28 | M-MBREPT-1 | T-0.45
05482 | MINIBREAKER 2X2A, 10KA/220VA | mMC6-C2/2 | - | EATON | Und | 66972.672 | 45731 | 0.47 | 0.47 | 35495.5162 | 35495.5162 |  | EATON | LAUMAYER | MELEXA |  |  |  | 66972.672 | M-MBREPT-1 | T-0.45
05483 | MINIBREAKER 2X4A, 10KA/220VA | mMC6-C4/2 | MOL1655 | EATON | Und | 65112.32 | 45731 | 0.47 | 0.47 | 34509.5296 | 34509.5296 |  | EATON | LAUMAYER | MELEXA |  |  |  | 65112.32 | M-MBREPT-1 | T-0.45
05484 | MINIBREAKER 2X6A, 10KA/220VA | mMC6-C6/2 | MOL1656 | EATON | Und | 41857.92 | 45731 | 0.47 | 0.47 | 22184.6976 | 22184.6976 |  | EATON | LAUMAYER | MELEXA |  |  |  | 41857.92 | M-MBREPT-1 | T-0.45
05485 | MINIBREAKER 2X10A, 10KA/220VA | mMC6-C10/2 | MOL1657 | EATON | Und | 41857.92 | 45731 | 0.47 | 0.47 | 22184.6976 | 22184.6976 |  | EATON | LAUMAYER | MELEXA |  |  |  | 41857.92 | M-MBREPT-1 | T-0.45
05486 | MINIBREAKER 2X13A, 10KA/220VA |  |  | EATON | Und | SIN PRECIO | 45731 | 0.47 | 0.47 | #VALUE! | #VALUE! |  | EATON | LAUMAYER | MELEXA |  |  |  |  | M-MBREPT-1 | T-0.45
05487 | MINIBREAKER 2X16A, 10KA/220VA | mMC6-C16/2 | MOL1659 | EATON | Und | 41857.92 | 45731 | 0.47 | 0.47 | 22184.6976 | 22184.6976 |  | EATON | LAUMAYER | MELEXA |  |  |  | 41857.92 | M-MBREPT-1 | T-0.45
05488 | MINIBREAKER 2X20A, 10KA/220VA | mMC6-C20/2 | MOL1660 | EATON | Und | 41857.92 | 45731 | 0.47 | 0.47 | 22184.6976 | 22184.6976 |  | EATON | LAUMAYER | MELEXA |  |  |  | 41857.92 | M-MBREPT-1 | T-0.45
05489 | MINIBREAKER 2X25A, 10KA/220VA | mMC6-C25/2 | MOL1661 | EATON | Und | 41857.92 | 45731 | 0.47 | 0.47 | 22184.6976 | 22184.6976 |  | EATON | LAUMAYER | MELEXA |  |  |  | 41857.92 | M-MBREPT-1 | T-0.45
05490 | MINIBREAKER 2X32A, 10KA/220VA | mMC6-C32/2 | MOL1662 | EATON | Und | 41857.92 | 45731 | 0.47 | 0.47 | 22184.6976 | 22184.6976 |  | EATON | LAUMAYER | MELEXA |  |  |  | 41857.92 | M-MBREPT-1 | T-0.45
05491 | MINIBREAKER 2X40A, 10KA/220VA | mMC6-C40/2 | MOL1663 | EATON | Und | 65112.32 | 45731 | 0.47 | 0.47 | 34509.5296 | 34509.5296 |  | EATON | LAUMAYER | MELEXA |  |  |  | 65112.32 | M-MBREPT-1 | T-0.45
05492 | MINIBREAKER 2X50A, 10KA/220VA | mMC6-C50/2 | MOL1664 | EATON | Und | 65112.32 | 45731 | 0.47 | 0.47 | 34509.5296 | 34509.5296 |  | EATON | LAUMAYER | MELEXA |  |  |  | 65112.32 | M-MBREPT-1 | T-0.45
05493 | MINIBREAKER 2X63A, 10KA/220VA | mMC6-C63/2 | MOL1665 | EATON | Und | 65112.32 | 45731 | 0.47 | 0.47 | 34509.5296 | 34509.5296 |  | EATON | LAUMAYER | MELEXA |  |  |  | 65112.32 | M-MBREPT-1 | T-0.45
05494 | MINIBREAKER 3X2A, 10KA/220VA | mMC6-C2/3 | - | EATON | Und | 94877.952 | 45731 | 0.47 | 0.47 | 50285.3146 | 50285.3146 |  | EATON | LAUMAYER | MELEXA |  |  |  | 94877.952 | M-MBREPT-1 | T-0.45
05495 | MINIBREAKER 3X4A, 10KA/220VA | mMC6-C4/3 | MOL1666 | EATON | Und | 94877.952 | 45731 | 0.47 | 0.47 | 50285.3146 | 50285.3146 |  | EATON | LAUMAYER | MELEXA |  |  |  | 94877.952 | M-MBREPT-1 | T-0.45
05496 | MINIBREAKER 3X6A, 10KA/220VA | mMC6-C6/3 | MOL1667 | EATON | Und | 77204.608 | 45731 | 0.47 | 0.47 | 40918.4422 | 40918.4422 |  | EATON | LAUMAYER | MELEXA |  |  |  | 77204.608 | M-MBREPT-1 | T-0.45
05497 | MINIBREAKER 3X10A, 10KA/220VA | mMC6-C10/3 | MOL1668 | EATON | Und | 77204.608 | 45731 | 0.47 | 0.47 | 40918.4422 | 40918.4422 |  | EATON | LAUMAYER | MELEXA |  |  |  | 77204.608 | M-MBREPT-1 | T-0.45
05498 | MINIBREAKER 3X13A, 10KA/220VA |  |  | EATON | Und | SIN PRECIO | 45731 | 0.47 | 0.47 | #VALUE! | #VALUE! |  | EATON | LAUMAYER | MELEXA |  |  |  |  | M-MBREPT-1 | T-0.45
05499 | MINIBREAKER 3X16A, 10KA/220VA | mMC6-C16/3 | MOL1670 | EATON | Und | 77204.608 | 45731 | 0.47 | 0.47 | 40918.4422 | 40918.4422 |  | EATON | LAUMAYER | MELEXA |  |  |  | 77204.608 | M-MBREPT-1 | T-0.45
05500 | MINIBREAKER 3X20A, 10KA/220VA | mMC6-C20/3 | MOL1671 | EATON | Und | 77204.608 | 45731 | 0.47 | 0.47 | 40918.4422 | 40918.4422 |  | EATON | LAUMAYER | MELEXA |  |  |  | 77204.608 | M-MBREPT-1 | T-0.45
05501 | MINIBREAKER 3X25A, 10KA/220VA | mMC6-C25/3 | MOL1672 | EATON | Und | 77204.608 | 45731 | 0.47 | 0.47 | 40918.4422 | 40918.4422 |  | EATON | LAUMAYER | MELEXA |  |  |  | 77204.608 | M-MBREPT-1 | T-0.45
05502 | MINIBREAKER 3X32A, 10KA/220VA | mMC6-C32/3 | MOL1673 | EATON | Und | 77204.608 | 45731 | 0.47 | 0.47 | 40918.4422 | 40918.4422 |  | EATON | LAUMAYER | MELEXA |  |  |  | 77204.608 | M-MBREPT-1 | T-0.45
05503 | MINIBREAKER 3X40A, 10KA/220VA | mMC6-C40/3 | MOL1674 | EATON | Und | 112551.296 | 45731 | 0.47 | 0.47 | 59652.1869 | 59652.1869 |  | EATON | LAUMAYER | MELEXA |  |  |  | 112551.296 | M-MBREPT-1 | T-0.45
05504 | MINIBREAKER 3X50A, 10KA/220VA | mMC6-C50/3 | MOL1675 | EATON | Und | 112551.296 | 45731 | 0.47 | 0.47 | 59652.1869 | 59652.1869 |  | EATON | LAUMAYER | MELEXA |  |  |  | 112551.296 | M-MBREPT-1 | T-0.45
05505 | MINIBREAKER 3X63A, 10KA/220VA | mMC6-C63/3 | MOL1676 | EATON | Und | 112551.296 | 45731 | 0.47 | 0.47 | 59652.1869 | 59652.1869 |  | EATON | LAUMAYER | MELEXA |  |  |  | 112551.296 | M-MBREPT-1 | T-0.45
05506 | LIBRE
MINIBREAKER DC
05508 | MINIBREAKER 1X2A, 10KA/250VDC | mMCMDC-C2/1 | MOL1951 | EATON | Und | 148400 | 45474 | 0.34 | 0.34 | 97944 | 97944 |  | LAUMAYER | EATON | MELEXA |  |  |  | 148400 | M-MBREPT-1 | T-0.45
05509 | MINIBREAKER 1X4A, 10KA/220VA | mMCMDC-C4/1 | MOL1952 | EATON | Und | 148300 | 45474 | 0.34 | 0.34 | 97878 | 97878 |  | LAUMAYER | EATON | MELEXA |  |  |  | 148300 | M-MBREPT-1 | T-0.45
05510 | MINIBREAKER 1X6A, 10KA/220VA | mMCMDC-C6/1 | MOL1953 | EATON | Und | 69000 | 45474 | 0.34 | 0.34 | 45540 | 45540 |  | LAUMAYER | EATON | MELEXA |  |  |  | 69000 | M-MBREPT-1 | T-0.45
05511 | MINIBREAKER 1X10A, 10KA/220VA | mMCMDC-C10/1 | MOL1954 | EATON | Und | 69900 | 45474 | 0.34 | 0.34 | 46134 | 46134 |  | LAUMAYER | EATON | MELEXA |  |  |  | 69900 | M-MBREPT-1 | T-0.45
05512 | MINIBREAKER 1X16A, 10KA/220VA | mMCMDC-C16/1 | MOL1955 | EATON | Und | 71100 | 45474 | 0.34 | 0.34 | 46926 | 46926 |  | LAUMAYER | EATON | MELEXA |  |  |  | 71100 | M-MBREPT-1 | T-0.45
05513 | MINIBREAKER 1X20A, 10KA/220VA | mMCMDC-C20/1 | MOL1956 | EATON | Und | 72300 | 45474 | 0.34 | 0.34 | 47718 | 47718 |  | LAUMAYER | EATON | MELEXA |  |  |  | 72300 | M-MBREPT-1 | T-0.45
05514 | MINIBREAKER 1X25A, 10KA/220VA | mMCMDC-C25/1 | MOL1957 | EATON | Und | 73400 | 45474 | 0.34 | 0.34 | 48444 | 48444 |  | LAUMAYER | EATON | MELEXA |  |  |  | 73400 | M-MBREPT-1 | T-0.45
05515 | MINIBREAKER 1X32A, 10KA/220VA | mMCMDC-C32/1 | MOL1958 | EATON | Und | 74900 | 45474 | 0.34 | 0.34 | 49434 | 49434 |  | LAUMAYER | EATON | MELEXA |  |  |  | 74900 | M-MBREPT-1 | T-0.45
05516 | MINIBREAKER 1X40A, 10KA/220VA | mMCMDC-C40/1 | MOL1959 | EATON | Und | 88800 | 45474 | 0.34 | 0.34 | 58608 | 58608 |  | LAUMAYER | EATON | MELEXA |  |  |  | 88800 | M-MBREPT-1 | T-0.45
05517 | LIBRE
05518 | MINIBREAKER 2X2A, 10KA/250VDC | mMCMDC-C2/2 | MOL1960 | EATON | Und | 260200 | 45474 | 0.34 | 0.34 | 171732 | 171732 |  | LAUMAYER | EATON | MELEXA |  |  |  | 260200 | M-MBREPT-1 | T-0.45
05519 | MINIBREAKER 2X4A, 10KA/220VA | mMCMDC-C4/2 | MOL1961 | EATON | Und | 260000 | 45474 | 0.34 | 0.34 | 171600 | 171600 |  | LAUMAYER | EATON | MELEXA |  |  |  | 260000 | M-MBREPT-1 | T-0.45
05520 | MINIBREAKER 2X6A, 10KA/220VA | mMCMDC-C6/2 | MOL1962 | EATON | Und | 260300 | 45474 | 0.34 | 0.34 | 171798 | 171798 |  | LAUMAYER | EATON | MELEXA |  |  |  | 260300 | M-MBREPT-1 | T-0.45
05521 | MINIBREAKER 2X10A, 10KA/220VA | mMCMDC-C10/2 | MOL1963 | EATON | Und | 209800 | 45474 | 0.34 | 0.34 | 138468 | 138468 |  | LAUMAYER | EATON | MELEXA |  |  |  | 209800 | M-MBREPT-1 | T-0.45
05522 | MINIBREAKER 2X16A, 10KA/220VA | mMCMDC-C16/2 | MOL1964 | EATON | Und | 214100 | 45474 | 0.34 | 0.34 | 141306 | 141306 |  | LAUMAYER | EATON | MELEXA |  |  |  | 214100 | M-MBREPT-1 | T-0.45
05523 | MINIBREAKER 2X20A, 10KA/220VA | mMCMDC-C20/2 | MOL1965 | EATON | Und | 218600 | 45474 | 0.34 | 0.34 | 144276 | 144276 |  | LAUMAYER | EATON | MELEXA |  |  |  | 218600 | M-MBREPT-1 | T-0.45
05524 | MINIBREAKER 2X25A, 10KA/220VA | mMCMDC-C25/2 | MOL1966 | EATON | Und | 223200 | 45474 | 0.34 | 0.34 | 147312 | 147312 |  | LAUMAYER | EATON | MELEXA |  |  |  | 223200 | M-MBREPT-1 | T-0.45
05525 | MINIBREAKER 2X32A, 10KA/220VA | mMCMDC-C32/2 | MOL1967 | EATON | Und | 228100 | 45474 | 0.34 | 0.34 | 150546 | 150546 |  | LAUMAYER | EATON | MELEXA |  |  |  | 228100 | M-MBREPT-1 | T-0.45
05526 | MINIBREAKER 2X40A, 10KA/220VA | mMCMDC-C40/2 | MOL1968 | EATON | Und | 269800 | 45474 | 0.34 | 0.34 | 178068 | 178068 |  | LAUMAYER | EATON | MELEXA |  |  |  | 269800 | M-MBREPT-1 | T-0.45
ACCESORIOS MINIBREAKER EATON
05591 | BLOQUE DE CONTACTO AUXILIARES 1NA-1NC | ZP-IHK | MOL1208 | EATON | Und | 38137.216 | 45731 | 0.47 | 0.47 | 20212.7245 | 20212.7245 |  | EATON | LAUMAYER | MELEXA |  |  |  | 38137.216 | M-ACCESV-1 | T-0.17
05592 | BLOQUE DE CONTACTO DE ESTADO 1NA - DISPARO 1NA | ZP-NHK | MOL1209 | EATON | Und | 56740.736 | 45731 | 0.47 | 0.47 | 30072.5901 | 30072.5901 |  | EATON | LAUMAYER | MELEXA |  |  |  | 56740.736 | M-ACCESV-1 | T-0.17
05593 | LIBRE
05594 | BOBINA DE MINIMA TENSIÓN 115V | - | MOL1210 | EATON | Und | #N/A | 45731 | 0.47 | 0.47 | #N/A | #N/A |  | EATON | LAUMAYER | MELEXA |  |  |  | #N/A | M-ACCESV-1 | T-0.17
05595 | BOBINA DE MINIMA TENSIÓN 230V | ASUVRSC230 | MOL1211 | EATON | Und | #N/A | 45731 | 0.47 | 0.47 | #N/A | #N/A |  | EATON | LAUMAYER | MELEXA |  |  |  | #N/A | M-ACCESV-1 | T-0.17
05596 | BOBINA DE DISPARO 110-415 VAC 110-220 VDC | ZA-ASA/320 | MOL1212 | EATON | Und | #N/A | 45731 | 0.47 | 0.47 | #N/A | #N/A |  | EATON | LAUMAYER | MELEXA |  |  |  | #N/A | M-ACCESV-1 | T-0.17
05597 | LIBRE
05598 | LIBRE
05599 | LIBRE
05600 | LIBRE
05601 | BARRAS EVG-1PHAS/12MODUL, PEINE-MININTERRUP mMC4/M | - | MOL1213 | EATON | Und | #N/A | 45731 | 0.47 | 0.47 | #N/A | #N/A |  | EATON | LAUMAYER | MELEXA |  |  |  | #N/A | M-ACCESV-1 | T-0.17
05602 | BARRAS EVG-2PHAS/12MODUL, PEINE-MININTERRUP mMC4/M | - | MOL1214 | EATON | Und | #N/A | 45731 | 0.47 | 0.47 | #N/A | #N/A |  | EATON | LAUMAYER | MELEXA |  |  |  | #N/A | M-ACCESV-1 | T-0.17
05603 | BARRAS EVG-3PHAS/12MODUL, PEINE-MININTERRUP mMC4/M | - | MOL1215 | EATON | Und | #N/A | 45731 | 0.47 | 0.47 | #N/A | #N/A |  | EATON | LAUMAYER | MELEXA |  |  |  | #N/A | M-ACCESV-1 | T-0.17
05604 | BARRAS Z-GV-16/1P-1TE, PEINE-MININTERRUP mMC4/M 57 MODULOS | - | MOL1216 | EATON | Und | #N/A | 45731 | 0.47 | 0.47 | #N/A | #N/A |  | EATON | LAUMAYER | MELEXA |  |  |  | #N/A | M-ACCESV-1 | T-0.17
05605 | BARRAS Z-GV-16/1P+N-2TE, PEINE-MININTERRUP mMC4/M 57 MODULOS | - | MOL1217 | EATON | Und | #N/A | 45731 | 0.47 | 0.47 | #N/A | #N/A |  | EATON | LAUMAYER | MELEXA |  |  |  | #N/A | M-ACCESV-1 | T-0.17
05606 | BARRAS Z-GV-16/3P-3TE, PEINE-MININTERRUP mMC4/M 57 MODULOS | - | MOL1218 | EATON | Und | #N/A | 45731 | 0.47 | 0.47 | #N/A | #N/A |  | EATON | LAUMAYER | MELEXA |  |  |  | #N/A | M-ACCESV-1 | T-0.17
05607 | BORNE DE ALIMENTACION 25mm PARA mMC4, mMC6 Y mMCM | - | MOL1220 | EATON | Und | #N/A | 45731 | 0.47 | 0.47 | #N/A | #N/A |  | EATON | LAUMAYER | MELEXA |  |  |  | #N/A | M-ACCESV-1 | T-0.17
05608 | BORNE DE ALIMENTACION 50mm PARA mMC4, mMC6 Y mMCM | - | MOL1221 | EATON | Und | #N/A | 45731 | 0.47 | 0.47 | #N/A | #N/A |  | EATON | LAUMAYER | MELEXA |  |  |  | #N/A | M-ACCESV-1 | T-0.17
05609 | TAPA LATERAL PEINES PEINES 2 Y 3 POLOS | - | MOL1219 | EATON | Und | #N/A | 45731 | 0.47 | 0.47 | #N/A | #N/A |  | EATON | LAUMAYER | MELEXA |  |  |  | #N/A | M-ACCESV-1 | T-0.17
MINIBREAKER GEWISS
05701 | LIBRE
05702 | LIBRE
05703 | MINIBREAKER 1X25A, 10/10KA, 130/230VAC | - | GW91411 | GEWISS | Und | #N/A | 45706 | 0.6276 | 0.6276 | #N/A | #N/A |  | PROELECTRICO | [5 empty] | #N/A | M-MBREPT-1 | T-0.45
05704 | MINIBREAKER 1X32A, 10/10KA, 130/230VAC | - | GW91413 | GEWISS | Und | #N/A | 45706 | 0.6276 | 0.6276 | #N/A | #N/A |  | PROELECTRICO | [5 empty] | #N/A | M-MBREPT-1 | T-0.45
05705 | MINIBREAKER 1X40A, 10/10KA, 130/230VAC | - | GW91414 | GEWISS | Und | #N/A | 45706 | 0.6276 | 0.6276 | #N/A | #N/A |  | PROELECTRICO | [5 empty] | #N/A | M-MBREPT-1 | T-0.45
05706 | LIBRE
05707 | LIBRE
05708 | FALTA
05709 | FALTA
05710 | FALTA
05711 | LIBRE
05712 | LIBRE
05713 | FALTA
05714 | FALTA
05715 | FALTA
05716 | FALTA
05717 | MINIBREAKER 1X6A, 20/10/10KA, 130/230/400VAC | - | GW92005 | GEWISS | Und | #N/A | 45706 | 0.6276 | 0.6276 | #N/A | #N/A |  | PROELECTRICO | [5 empty] | #N/A | M-MBREPT-1 | T-0.45
05718 | MINIBREAKER 1X10A, 20/10/10KA, 130/230/400VAC | - | GW92006 | GEWISS | Und | #N/A | 45706 | 0.6276 | 0.6276 | #N/A | #N/A |  | PROELECTRICO | [5 empty] | #N/A | M-MBREPT-1 | T-0.45
05719 | MINIBREAKER 1X16A, 20/10/10KA, 130/230/400VAC | - | GW92007 | GEWISS | Und | #N/A | 45706 | 0.6276 | 0.6276 | #N/A | #N/A |  | PROELECTRICO | [5 empty] | #N/A | M-MBREPT-1 | T-0.45
05720 | MINIBREAKER 1X20A, 20/10/10KA, 130/230/400VAC | - | GW92008 | GEWISS | Und | #N/A | 45706 | 0.6276 | 0.6276 | #N/A | #N/A |  | PROELECTRICO | [5 empty] | #N/A | M-MBREPT-1 | T-0.45
05721 | FALTA
05722 | MINIBREAKER 1X32A, 20/10/10KA, 130/230/400VAC | - | GW92010 | GEWISS | Und | #N/A | 45706 | 0.6276 | 0.6276 | #N/A | #N/A |  | PROELECTRICO | [5 empty] | #N/A | M-MBREPT-1 | T-0.45
05723 | MINIBREAKER 1X40A, 20/10/10KA, 130/230/400VAC | - | GW92011 | GEWISS | Und | 44000 | 45706 | 0.6276 | 0.6276 | 16385.6 | 16385.6 |  | PROELECTRICO | [5 empty] | 44000 | M-MBREPT-1 | T-0.45
05724 | MINIBREAKER 1X50A, 20/10/10KA, 130/230/400VAC | - | GW92012 | GEWISS | Und | 44000 | 45706 | 0.6276 | 0.6276 | 16385.6 | 16385.6 |  | PROELECTRICO | [5 empty] | 44000 | M-MBREPT-1 | T-0.45
05725 | MINIBREAKER 1X63A, 20/10/10KA, 130/230/400VAC | - | GW92013 | GEWISS | Und | #N/A | 45706 | 0.6276 | 0.6276 | #N/A | #N/A |  | PROELECTRICO | [5 empty] | #N/A | M-MBREPT-1 | T-0.45
05726 | LIBRE
05727 | FALTA
05728 | FALTA
05729 | FALTA
05730 | FALTA
05731 | MINIBREAKER 2X6A, 20/10KA, 230/400VAC | - | GW92045 | GEWISS | Und | #N/A | 45706 | 0.6276 | 0.6276 | #N/A | #N/A |  | PROELECTRICO | [5 empty] | #N/A | M-MBREPT-1 | T-0.45
05732 | MINIBREAKER 2X10A, 20/10KA, 230/400VAC | - | GW92046 | GEWISS | Und | #N/A | 45706 | 0.6276 | 0.6276 | #N/A | #N/A |  | PROELECTRICO | [5 empty] | #N/A | M-MBREPT-1 | T-0.45
05733 | MINIBREAKER 2X16A, 20/10KA, 230/400VAC | - | GW92047 | GEWISS | Und | #N/A | 45706 | 0.6276 | 0.6276 | #N/A | #N/A |  | PROELECTRICO | [5 empty] | #N/A | M-MBREPT-1 | T-0.45
05734 | MINIBREAKER 2X20A, 20/10KA, 230/400VAC | - | GW92048 | GEWISS | Und | 84000 | 45706 | 0.6276 | 0.6276 | 31281.6 | 31281.6 |  | PROELECTRICO | [5 empty] | 84000 | M-MBREPT-1 | T-0.45
05735 | FALTA
05736 | MINIBREAKER 2X32A, 20/10KA, 230/400VAC | - | GW92050 | GEWISS | Und | #N/A | 45706 | 0.6276 | 0.6276 | #N/A | #N/A |  | PROELECTRICO | [5 empty] | #N/A | M-MBREPT-1 | T-0.45
05737 | MINIBREAKER 2X40A, 20/10KA, 230/400VAC | - | GW92051 | GEWISS | Und | 93000 | 45706 | 0.6276 | 0.6276 | 34633.2 | 34633.2 |  | PROELECTRICO | [5 empty] | 93000 | M-MBREPT-1 | T-0.45
05738 | MINIBREAKER 2X50A, 20/10KA, 230/400VAC | - | GW92052 | GEWISS | Und | 104000 | 45706 | 0.6276 | 0.6276 | 38729.6 | 38729.6 |  | PROELECTRICO | [5 empty] | 104000 | M-MBREPT-1 | T-0.45
05739 | MINIBREAKER 2X63A, 20/10KA, 230/400VAC | - | GW92053 | GEWISS | Und | #N/A | 45706 | 0.6276 | 0.6276 | #N/A | #N/A |  | PROELECTRICO | [5 empty] | #N/A | M-MBREPT-1 | T-0.45
05740 | LIBRE
05741 | FALTA
05742 | FALTA
05743 | FALTA
05744 | FALTA
05745 | MINIBREAKER 3X6A, 20/10KA, 230/400VAC | - | GW92065 | GEWISS | Und | #N/A | 45706 | 0.6276 | 0.6276 | #N/A | #N/A |  | PROELECTRICO | [5 empty] | #N/A | M-MBREPT-1 | T-0.45
05746 | MINIBREAKER 3X10A, 20/10KA, 230/400VAC | - | GW92066 | GEWISS | Und | #N/A | 45706 | 0.6276 | 0.6276 | #N/A | #N/A |  | PROELECTRICO | [5 empty] | #N/A | M-MBREPT-1 | T-0.45
05747 | MINIBREAKER 3X16A, 20/10KA, 230/400VAC | - | GW92067 | GEWISS | Und | 122000 | 45706 | 0.6276 | 0.6276 | 45432.8 | 45432.8 |  | PROELECTRICO | [5 empty] | 122000 | M-MBREPT-1 | T-0.45
05748 | MINIBREAKER 3X20A, 20/10KA, 230/400VAC | - | GW92068 | GEWISS | Und | #N/A | 45706 | 0.6276 | 0.6276 | #N/A | #N/A |  | PROELECTRICO | [5 empty] | #N/A | M-MBREPT-1 | T-0.45
05749 | MINIBREAKER 3X25A, 20/10KA, 230/400VAC | - | GW92069 | GEWISS | Und | 122000 | 45706 | 0.6276 | 0.6276 | 45432.8 | 45432.8 |  | PROELECTRICO | [5 empty] | 122000 | M-MBREPT-1 | T-0.45
05750 | MINIBREAKER 3X32A, 20/10KA, 230/400VAC | - | GW92070 | GEWISS | Und | #N/A | 45706 | 0.6276 | 0.6276 | #N/A | #N/A |  | PROELECTRICO | [5 empty] | #N/A | M-MBREPT-1 | T-0.45
05751 | MINIBREAKER 3X40A, 20/10KA, 230/400VAC | - | GW92071 | GEWISS | Und | #N/A | 45706 | 0.6276 | 0.6276 | #N/A | #N/A |  | PROELECTRICO | [5 empty] | #N/A | M-MBREPT-1 | T-0.45
05752 | MINIBREAKER 3X50A, 20/10KA, 230/400VAC | - | GW92072 | GEWISS | Und | 168000 | 45706 | 0.6276 | 0.6276 | 62563.2 | 62563.2 |  | PROELECTRICO | [5 empty] | 168000 | M-MBREPT-1 | T-0.45
05753 | MINIBREAKER 3X63A, 20/10KA, 230/400VAC | - | GW92073 | GEWISS | Und | 168000 | 45706 | 0.6276 | 0.6276 | 62563.2 | 62563.2 |  | PROELECTRICO | [5 empty] | 168000 | M-MBREPT-1 | T-0.45
05754 | MINIBREAKER 3X80A, 20/10KA, 230/400VAC | - | GW93337 | GEWISS | Und | #N/A | 45706 | 0.6276 | 0.6276 | #N/A | #N/A |  | PROELECTRICO | [5 empty] | #N/A | M-MBREPT-1 | T-0.45
05755 | MINIBREAKER 3X100A, 20/10KA, 230/400VAC | - | GW93338 | GEWISS | Und | #N/A | 45706 | 0.6276 | 0.6276 | #N/A | #N/A |  | PROELECTRICO | [5 empty] | #N/A | M-MBREPT-1 | T-0.45
05756 | MINIBREAKER 3X125A, 20/10KA, 230/400VAC | - | GW93339 | GEWISS | Und | 416500 | 45706 | 0.6276 | 0.6276 | 155104.6 | 155104.6 |  | PROELECTRICO | [5 empty] | 416500 | M-MBREPT-1 | T-0.45
05757 | LIBRE
05758 | MINIBREAKER 4X10A, 20/10KA, 230/400VAC | - | GW92086 | GEWISS | Und | #N/A | 45706 | 0.6276 | 0.6276 | #N/A | #N/A |  | PROELECTRICO | [5 empty] | #N/A | M-MBREPT-1 | T-0.45
05759 | MINIBREAKER 4X16A, 20/10KA, 230/400VAC | - | GW92087 | GEWISS | Und | #N/A | 45706 | 0.6276 | 0.6276 | #N/A | #N/A |  | PROELECTRICO | [5 empty] | #N/A | M-MBREPT-1 | T-0.45
05760 | MINIBREAKER 4X20A, 20/10KA, 230/400VAC | - | GW92088 | GEWISS | Und | #N/A | 45706 | 0.6276 | 0.6276 | #N/A | #N/A |  | PROELECTRICO | [5 empty] | #N/A | M-MBREPT-1 | T-0.45
05761 | MINIBREAKER 4X32A, 20/10KA, 230/400VAC | - | GW92090 | GEWISS | Und | #N/A | 45706 | 0.6276 | 0.6276 | #N/A | #N/A |  | PROELECTRICO | [5 empty] | #N/A | M-MBREPT-1 | T-0.45
05762 | MINIBREAKER 4X40A, 20/10KA, 230/400VAC | - | GW92091 | GEWISS | Und | #N/A | 45706 | 0.6276 | 0.6276 | #N/A | #N/A |  | PROELECTRICO | [5 empty] | #N/A | M-MBREPT-1 | T-0.45
05763 | MINIBREAKER 4X50A, 20/10KA, 230/400VAC | - | GW92092 | GEWISS | Und | #N/A | 45706 | 0.6276 | 0.6276 | #N/A | #N/A |  | PROELECTRICO | [5 empty] | #N/A | M-MBREPT-1 | T-0.45
05764 | MINIBREAKER 4X63A, 20/10KA, 230/400VAC | - | GW92093 | GEWISS | Und | #N/A | 45706 | 0.6276 | 0.6276 | #N/A | #N/A |  | PROELECTRICO | [5 empty] | #N/A | M-MBREPT-1 | T-0.45
05765 | LIBRE
05766 | MINIBREAKER 1X6A, 30/15/10KA, 130/230/400VAC | - | GW92605 | GEWISS | Und | #N/A | 45706 | 0.6276 | 0.6276 | #N/A | #N/A |  | PROELECTRICO | [5 empty] | #N/A | M-MBREPT-1 | T-0.45
05767 | MINIBREAKER 1X10A, 30/15/10KA, 130/230/400VAC | - | GW92606 | GEWISS | Und | #N/A | 45706 | 0.6276 | 0.6276 | #N/A | #N/A |  | PROELECTRICO | [5 empty] | #N/A | M-MBREPT-1 | T-0.45
05768 | MINIBREAKER 1X16A, 30/15/10KA, 130/230/400VAC | - | GW92607 | GEWISS | Und | #N/A | 45706 | 0.6276 | 0.6276 | #N/A | #N/A |  | PROELECTRICO | [5 empty] | #N/A | M-MBREPT-1 | T-0.45
05769 | MINIBREAKER 1X20A, 25/12,5/12,5KA, 130/230/400VAC | - | GW92608 | GEWISS | Und | #N/A | 45706 | 0.6276 | 0.6276 | #N/A | #N/A |  | PROELECTRICO | [5 empty] | #N/A | M-MBREPT-1 | T-0.45
05770 | FALTA
05771 | MINIBREAKER 1X32A, 25/12,5/12,5KA, 130/230/400VAC | - | GW92610 | GEWISS | Und | 57000 | 45706 | 0.6276 | 0.6276 | 21226.8 | 21226.8 |  | PROELECTRICO | [5 empty] | 57000 | M-MBREPT-1 | T-0.45
05772 | MINIBREAKER 1X40A, 25/12,5/12,5KA, 130/230/400VAC | - | GW92611 | GEWISS | Und | 68000 | 45706 | 0.6276 | 0.6276 | 25323.2 | 25323.2 |  | PROELECTRICO | [5 empty] | 68000 | M-MBREPT-1 | T-0.45
05773 | MINIBREAKER 1X50A, 25/12,5/12,5KA, 130/230/400VAC | - | GW92612 | GEWISS | Und | 68000 | 45706 | 0.6276 | 0.6276 | 25323.2 | 25323.2 |  | PROELECTRICO | [5 empty] | 68000 | M-MBREPT-1 | T-0.45
05774 | MINIBREAKER 1X63A, 25/12,5/12,5KA, 130/230/400VAC | - | GW92613 | GEWISS | Und | #N/A | 45706 | 0.6276 | 0.6276 | #N/A | #N/A |  | PROELECTRICO | [5 empty] | #N/A | M-MBREPT-1 | T-0.45
05775 | LIBRE
05776 | MINIBREAKER 2X6A, 30/20KA, 230/400VAC | - | GW92645 | GEWISS | Und | #N/A | 45706 | 0.6276 | 0.6276 | #N/A | #N/A |  | PROELECTRICO | [5 empty] | #N/A | M-MBREPT-1 | T-0.45
05777 | MINIBREAKER 2X10A, 30/20KA, 230/400VAC | - | GW92646 | GEWISS | Und | #N/A | 45706 | 0.6276 | 0.6276 | #N/A | #N/A |  | PROELECTRICO | [5 empty] | #N/A | M-MBREPT-1 | T-0.45
05778 | MINIBREAKER 2X16A, 30/20KA, 230/400VAC | - | GW92647 | GEWISS | Und | #N/A | 45706 | 0.6276 | 0.6276 | #N/A | #N/A |  | PROELECTRICO | [5 empty] | #N/A | M-MBREPT-1 | T-0.45
05779 | FALTA
05780 | FALTA
05781 | MINIBREAKER 2X40A, 30/20KA, 230/400VAC | - | GW92651 | GEWISS | Und | #N/A | 45706 | 0.6276 | 0.6276 | #N/A | #N/A |  | PROELECTRICO | [5 empty] | #N/A | M-MBREPT-1 | T-0.45
05782 | MINIBREAKER 2X50A, 30/20KA, 230/400VAC | - | GW92652 | GEWISS | Und | 184000 | 45706 | 0.6276 | 0.6276 | 68521.6 | 68521.6 |  | PROELECTRICO | [5 empty] | 184000 | M-MBREPT-1 | T-0.45
05783 | MINIBREAKER 2X63A, 30/20KA, 230/400VAC | - | GW92653 | GEWISS | Und | #N/A | 45706 | 0.6276 | 0.6276 | #N/A | #N/A |  | PROELECTRICO | [5 empty] | #N/A | M-MBREPT-1 | T-0.45
05784 | LIBRE
05785 | MINIBREAKER 3X6A, 25/15KA, 230/400VAC | - | GW92065 | GEWISS | Und | #N/A | 45706 | 0.6276 | 0.6276 | #N/A | #N/A |  | PROELECTRICO | [5 empty] | #N/A | M-MBREPT-1 | T-0.45
05786 | MINIBREAKER 3X10A, 25/15KA, 230/400VAC | - | GW92066 | GEWISS | Und | #N/A | 45706 | 0.6276 | 0.6276 | #N/A | #N/A |  | PROELECTRICO | [5 empty] | #N/A | M-MBREPT-1 | T-0.45
05787 | MINIBREAKER 3X16A, 25/15KA, 230/400VAC | - | GW92067 | GEWISS | Und | 122000 | 45706 | 0.6276 | 0.6276 | 45432.8 | 45432.8 |  | PROELECTRICO | [5 empty] | 122000 | M-MBREPT-1 | T-0.45
05788 | MINIBREAKER 3X20A, 25/15KA, 230/400VAC | - | GW92068 | GEWISS | Und | #N/A | 45706 | 0.6276 | 0.6276 | #N/A | #N/A |  | PROELECTRICO | [5 empty] | #N/A | M-MBREPT-1 | T-0.45
05789 | MINIBREAKER 3X25A, 25/15KA, 230/400VAC |  | GW92669 | GEWISS | Und | 228000 | 45706 | 0.6276 | 0.6276 | 84907.2 | 84907.2 |  | PROELECTRICO | [5 empty] | 228000 | M-MBREPT-1 | T-0.45
05790 | MINIBREAKER 3X32A, 25/15KA, 230/400VAC |  | GW92670 | GEWISS | Und | #N/A | 45706 | 0.6276 | 0.6276 | #N/A | #N/A |  | PROELECTRICO | [5 empty] | #N/A | M-MBREPT-1 | T-0.45
05791 | MINIBREAKER 3X40A, 25/15KA, 230/400VAC |  | GW92671 | GEWISS | Und | #N/A | 45706 | 0.6276 | 0.6276 | #N/A | #N/A |  | PROELECTRICO | [5 empty] | #N/A | M-MBREPT-1 | T-0.45
05792 | MINIBREAKER 3X50A, 25/15KA, 230/400VAC |  | GW92672 | GEWISS | Und | 315000 | 45706 | 0.6276 | 0.6276 | 117306 | 117306 |  | PROELECTRICO | [5 empty] | 315000 | M-MBREPT-1 | T-0.45
05793 | MINIBREAKER 3X63A, 25/15KA, 230/400VAC |  | GW92673 | GEWISS | Und | 315000 | 45706 | 0.6276 | 0.6276 | 117306 | 117306 |  | PROELECTRICO | [5 empty] | 315000 | M-MBREPT-1 | T-0.45
05794 | LIBRE
05795 | MINIBREAKER 1X6A, 50/25/25 KA, 130/230/400VAC | - | GW92805 | GEWISS | Und | #N/A | 45706 | 0.6276 | 0.6276 | #N/A | #N/A |  | PROELECTRICO | [5 empty] | #N/A | M-MBREPT-1 | T-0.45
05796 | MINIBREAKER 1X10A, 50/25/25 KA, 130/230/400VAC | - | GW92806 | GEWISS | Und | #N/A | 45706 | 0.6276 | 0.6276 | #N/A | #N/A |  | PROELECTRICO | [5 empty] | #N/A | M-MBREPT-1 | T-0.45
05797 | MINIBREAKER 1X16A, 50/25/25 KA, 130/230/400VAC | - | GW92807 | GEWISS | Und | #N/A | 45706 | 0.6276 | 0.6276 | #N/A | #N/A |  | PROELECTRICO | [5 empty] | #N/A | M-MBREPT-1 | T-0.45
05798 | MINIBREAKER 1X20A, 50/25/25 KA, 130/230/400VAC | - | GW92808 | GEWISS | Und | #N/A | 45706 | 0.6276 | 0.6276 | #N/A | #N/A |  | PROELECTRICO | [5 empty] | #N/A | M-MBREPT-1 | T-0.45
05799 | FALTA
05800 | MINIBREAKER 1X32A, 30/15/15 KA, 130/230/400VAC | - | GW92810 | GEWISS | Und | 39500 | 45706 | 0.6276 | 0.6276 | 14709.8 | 14709.8 |  | PROELECTRICO | [5 empty] | 39500 | M-MBREPT-1 | T-0.45
05801 | MINIBREAKER 1X40A, 30/15/15 KA, 130/230/400VAC | - | GW92811 | GEWISS | Und | 65000 | 45706 | 0.6276 | 0.6276 | 24206 | 24206 |  | PROELECTRICO | [5 empty] | 65000 | M-MBREPT-1 | T-0.45
05802 | MINIBREAKER 1X50A, 30/15/15 KA, 130/230/400VAC | - | GW92812 | GEWISS | Und | 78000 | 45706 | 0.6276 | 0.6276 | 29047.2 | 29047.2 |  | PROELECTRICO | [5 empty] | 78000 | M-MBREPT-1 | T-0.45
05803 | MINIBREAKER 1X63A, 30/15/15 KA, 130/230/400VAC | - | GW92813 | GEWISS | Und | 420000 | 45706 | 0.6276 | 0.6276 | 156408 | 156408 |  | PROELECTRICO | [5 empty] | 420000 | M-MBREPT-1 | T-0.45
05804 | LIBRE
05805 | MINIBREAKER 2X6A, 50/30KA, 230/400VAC | - | GW92845 | GEWISS | Und | #N/A | 45706 | 0.6276 | 0.6276 | #N/A | #N/A |  | PROELECTRICO | [5 empty] | #N/A | M-MBREPT-1 | T-0.45
05806 | MINIBREAKER 2X10A, 50/30KA, 230/400VAC | - | GW92846 | GEWISS | Und | #N/A | 45706 | 0.6276 | 0.6276 | #N/A | #N/A |  | PROELECTRICO | [5 empty] | #N/A | M-MBREPT-1 | T-0.45
05807 | MINIBREAKER 2X16A, 50/30KA, 230/400VAC | - | GW92847 | GEWISS | Und | #N/A | 45706 | 0.6276 | 0.6276 | #N/A | #N/A |  | PROELECTRICO | [5 empty] | #N/A | M-MBREPT-1 | T-0.45
05808 | MINIBREAKER 2X20A, 50/30KA, 230/400VAC | - | GW92848 | GEWISS | Und | 173000 | 45706 | 0.6276 | 0.6276 | 64425.2 | 64425.2 |  | PROELECTRICO | [5 empty] | 173000 | M-MBREPT-1 | T-0.45
05809 | FALTA
05810 | MINIBREAKER 2X32A, 50/30KA, 230/400VAC | - | GW92850 | GEWISS | Und | #N/A | 45706 | 0.6276 | 0.6276 | #N/A | #N/A |  | PROELECTRICO | [5 empty] | #N/A | M-MBREPT-1 | T-0.45
05811 | MINIBREAKER 2X40A, 50/30KA, 230/400VAC | - | GW92851 | GEWISS | Und | 173000 | 45706 | 0.6276 | 0.6276 | 64425.2 | 64425.2 |  | PROELECTRICO | [5 empty] | 173000 | M-MBREPT-1 | T-0.45
05812 | MINIBREAKER 2X50A, 50/30KA, 230/400VAC | - | GW92852 | GEWISS | Und | 173000 | 45706 | 0.6276 | 0.6276 | 64425.2 | 64425.2 |  | PROELECTRICO | [5 empty] | 173000 | M-MBREPT-1 | T-0.45
05813 | MINIBREAKER 2X63A, 50/30KA, 230/400VAC | - | GW92853 | GEWISS | Und | #N/A | 45706 | 0.6276 | 0.6276 | #N/A | #N/A |  | PROELECTRICO | [5 empty] | #N/A | M-MBREPT-1 | T-0.45
05814 | LIBRE
05815 | FALTA
05816 | MINIBREAKER 3X10A, 40/25KA, 230/400VAC | - | GW92866 | GEWISS | Und | 266000 | 45706 | 0.6276 | 0.6276 | 99058.4 | 99058.4 |  | PROELECTRICO | [5 empty] | 266000 | M-MBREPT-1 | T-0.45
05817 | MINIBREAKER 3X16A, 40/25KA, 230/400VAC | - | GW92866 | GEWISS | Und | 266000 | 45706 | 0.6276 | 0.6276 | 99058.4 | 99058.4 |  | PROELECTRICO | [5 empty] | 266000 | M-MBREPT-1 | T-0.45
05818 | MINIBREAKER 3X20A, 40/25KA, 230/400VAC | - | GW92868 | GEWISS | Und | 266000 | 45706 | 0.6276 | 0.6276 | 99058.4 | 99058.4 |  | PROELECTRICO | [5 empty] | 266000 | M-MBREPT-1 | T-0.45
05819 | FALTA
05820 | MINIBREAKER 3X32A, 25/15KA, 230/400VAC | - | GW92870 | GEWISS | Und | #N/A | 45706 | 0.6276 | 0.6276 | #N/A | #N/A |  | PROELECTRICO | [5 empty] | #N/A | M-MBREPT-1 | T-0.45
05821 | MINIBREAKER 3X40A, 25/15KA, 230/400VAC | - | GW92871 | GEWISS | Und | #N/A | 45706 | 0.6276 | 0.6276 | #N/A | #N/A |  | PROELECTRICO | [5 empty] | #N/A | M-MBREPT-1 | T-0.45
05822 | MINIBREAKER 3X50A, 20/15KA, 230/400VAC | - | GW92872 | GEWISS | Und | #N/A | 45706 | 0.6276 | 0.6276 | #N/A | #N/A |  | PROELECTRICO | [5 empty] | #N/A | M-MBREPT-1 | T-0.45
05823 | MINIBREAKER 3X63A, 20/15KA, 230/400VAC | - | GW92873 | GEWISS | Und | #N/A | 45706 | 0.6276 | 0.6276 | #N/A | #N/A |  | PROELECTRICO | [5 empty] | #N/A | M-MBREPT-1 | T-0.45
ACCESORIOS MINIBREAKER GEWISS
05901 | CONTACTO AUXILIAR DE ESTADO 1NA/1NC | - | GW96001 | GEWISS | Und | #N/A | 45706 | 0.6276 | 0.6276 | #N/A | #N/A |  | PROELECTRICO | [5 empty] | #N/A | M-ACCESV-1 | T-0.17
05902 | CONTACTO AUXILIAR DE FALLA 1NA/1NC | - | GW96006 | GEWISS | Und | #N/A | 45706 | 0.6276 | 0.6276 | #N/A | #N/A |  | PROELECTRICO | [5 empty] | #N/A | M-ACCESV-1 | T-0.17
05903 | FALTA
05904 | FALTA
05905 | FALTA
05906 | LIBRE
05907 | LIBRE
05908 | LIBRE
05909 | CAJA SIN PUERTA 2 CIRCUITOS IP40 45X130X85 | SOBREPONER | GW40022 | GEWISS | Und | #N/A | 45706 | 0.6276 | 0.6276 | #N/A | #N/A |  | PROELECTRICO | [5 empty] | #N/A | --- | SIN DATOS
05910 | CAJA SIN PUERTA 4 CIRCUITOS IP40 90X130X85 | SOBREPONER | GW40023 | GEWISS | Und | #N/A | 45706 | 0.6276 | 0.6276 | #N/A | #N/A |  | PROELECTRICO | [5 empty] | #N/A | --- | SIN DATOS
05911 | LIBRE
05912 | CAJA PUERTA TRANSPARENTE AHUMADA 4 CIRCUITOS IP55 105X170X98 | SOBREPONER | GW40001 | GEWISS | Und | #N/A | 45706 | 0.6276 | 0.6276 | #N/A | #N/A |  | PROELECTRICO | [5 empty] | #N/A | --- | SIN DATOS
05913 | CAJA PUERTA TRANSPARENTE AHUMADA 8 CIRCUITOS IP55 180X180X98 | SOBREPONER | GW40003 | GEWISS | Und | #N/A | 45706 | 0.6276 | 0.6276 | #N/A | #N/A |  | PROELECTRICO | [5 empty] | #N/A | --- | SIN DATOS
05914 | CAJA PUERTA TRANSPARENTE AHUMADA 12 CIRCUITOS IP55 250X250X135 | SOBREPONER | GW40005 | GEWISS | Und | #N/A | 45706 | 0.6276 | 0.6276 | #N/A | #N/A |  | PROELECTRICO | [5 empty] | #N/A | --- | SIN DATOS
05915 | CAJA PUERTA TRANSPARENTE AHUMADA 24 CIRCUITOS IP55 250X375X135 | SOBREPONER | GW40007 | GEWISS | Und | #N/A | 45706 | 0.6276 | 0.6276 | #N/A | #N/A |  | PROELECTRICO | [5 empty] | #N/A | --- | SIN DATOS
05916 | CAJA PUERTA TRANSPARENTE AHUMADA 36 CIRCUITOS IP55 376X400X135 | SOBREPONER | GW40009 | GEWISS | Und | #N/A | 45706 | 0.6276 | 0.6276 | #N/A | #N/A |  | PROELECTRICO | [5 empty] | #N/A | --- | SIN DATOS
05917 | LIBRE
05918 | CAJA PUERTA TRANSPARENTE AHUMADA CON BASTIDOR EXTRAIBLE 4 CIRCUITOS IP40 83X160X74 | EMPOTRAR | GW40602 | GEWISS | Und | N/A | 45706 | 0.6276 | 0.6276 | #VALUE! | #VALUE! |  | PROELECTRICO | [5 empty] | N/A | --- | SIN DATOS
05919 | CAJA PUERTA TRANSPARENTE AHUMADA CON BASTIDOR EXTRAIBLE 6 CIRCUITOS IP40 200X170X85 | EMPOTRAR | GW40603 | GEWISS | Und | #N/A | 45706 | 0.6276 | 0.6276 | #N/A | #N/A |  | PROELECTRICO | [5 empty] | #N/A | --- | SIN DATOS
05920 | CAJA PUERTA TRANSPARENTE AHUMADA CON BASTIDOR EXTRAIBLE 8 CIRCUITOS IP40 240X195X85 | EMPOTRAR | GW40604 | GEWISS | Und | #N/A | 45706 | 0.6276 | 0.6276 | #N/A | #N/A |  | PROELECTRICO | [5 empty] | #N/A | --- | SIN DATOS
05921 | CAJA PUERTA TRANSPARENTE AHUMADA CON BASTIDOR EXTRAIBLE 12 CIRCUITOS IP40 330X270X85 | EMPOTRAR | GW40605 | GEWISS | Und | 148000 | 45706 | 0.6276 | 0.6276 | 55115.2 | 55115.2 |  | PROELECTRICO | [5 empty] | 148000 | --- | SIN DATOS
05922 | CAJA PUERTA TRANSPARENTE AHUMADA CON BASTIDOR EXTRAIBLE 18 CIRCUITOS IP40 465X310X85 | EMPOTRAR | GW40608 | GEWISS | Und | #N/A | 45706 | 0.6276 | 0.6276 | #N/A | #N/A |  | PROELECTRICO | [5 empty] | #N/A | --- | SIN DATOS
05923 | CAJA PUERTA TRANSPARENTE AHUMADA CON BASTIDOR EXTRAIBLE 24 CIRCUITOS IP40 330X420X85 | EMPOTRAR | GW40606 | GEWISS | Und | 281900 | 45706 | 0.6276 | 0.6276 | 104979.56 | 104979.56 |  | PROELECTRICO | [5 empty] | 281900 | --- | SIN DATOS
05924 | CAJA PUERTA TRANSPARENTE AHUMADA CON BASTIDOR EXTRAIBLE 36 CIRCUITOS IP40 465X505X85 | EMPOTRAR | GW40609 | GEWISS | Und | #N/A | 45706 | 0.6276 | 0.6276 | #N/A | #N/A |  | PROELECTRICO | [5 empty] | #N/A | --- | SIN DATOS
05925 | CAJA PUERTA TRANSPARENTE AHUMADA CON BASTIDOR EXTRAIBLE 54 CIRCUITOS IP40 465X680X95 | EMPOTRAR | GW40610 | GEWISS | Und | #N/A | 45706 | 0.6276 | 0.6276 | #N/A | #N/A |  | PROELECTRICO | [5 empty] | #N/A | --- | SIN DATOS
05926 | LIBRE
05927 | LIBRE
05928 | LIBRE
05929 | LIBRE
05930 | LIBRE
05931 | LIBRE
05932 | LIBRE
05933 | LIBRE
05934 | GRAPA DE FIJACION DE PARED CAJA | - | GW44621 | GEWISS | Und | #N/A | 45706 | 0.6276 | 0.6276 | #N/A | #N/A |  | PROELECTRICO | [5 empty] | #N/A | --- | SIN DATOS
05935 | CERRADURA DE SEGURIDAD CON LLAVE CAJA | - | GW40422 | GEWISS | Und | #N/A | 45706 | 0.6276 | 0.6276 | #N/A | #N/A |  | PROELECTRICO | [5 empty] | #N/A | --- | SIN DATOS
05936 | LIBRE
05937 | PEINE DE CONEXIÓN CON PUNTA 63A 1P 1000mm | - | GW96988 | GEWISS | Und | #N/A | 45706 | 0.6276 | 0.6276 | #N/A | #N/A |  | PROELECTRICO | [5 empty] | #N/A | M-ACCESV-1 | T-0.17
05938 | PEINE DE CONEXIÓN CON PUNTA 63A 2P 1000mm | - | GW96989 | GEWISS | Und | #N/A | 45706 | 0.6276 | 0.6276 | #N/A | #N/A |  | PROELECTRICO | [5 empty] | #N/A | M-ACCESV-1 | T-0.17
05939 | PEINE DE CONEXIÓN CON PUNTA 63A 3P 1000mm | - | GW96990 | GEWISS | Und | #N/A | 45706 | 0.6276 | 0.6276 | 205200 | #N/A |  | PROELECTRICO | [5 empty] | #N/A | M-ACCESV-1 | T-0.17
05940 | TERMINAL PARA CONEXIÓN CORTO BLANCO | - | GW96961 | GEWISS | Und | 59300 | 45706 | 0.6276 | 0.6276 | 22083.32 | 22083.32 |  | PROELECTRICO | [5 empty] | 59300 | M-ACCESV-1 | T-0.17
05941 |  | - | GW96963 | GEWISS | Und | #N/A | 45706 | 0.6276 | 0.6276 | #N/A | #N/A |  | PROELECTRICO | [5 empty] | #N/A | M-ACCESV-1 | T-0.17
05942 | TAPONES DE CIERRE PARA PEINES DE 2 Polos | - | GW96964 | GEWISS | Und | #N/A | 45706 | 0.6276 | 0.6276 | #N/A | #N/A |  | PROELECTRICO | [5 empty] | #N/A | M-ACCESV-1 | T-0.17
05943 | TAPONES DE CIERRE PARA PEINES DE 3 Polos | - | GW96965 | GEWISS | Und | #N/A | 45706 | 0.6276 | 0.6276 | #N/A | #N/A |  | PROELECTRICO | [5 empty] | #N/A | M-ACCESV-1 | T-0.17
05944 | LIBRE
05945 | REGLETA NEUTRO Y TIERRA 125A (1X25)+(7X10) mm2 | GW40604-GW40003/007 | GW40401 | GEWISS | Und | 90800 | 45706 | 0.6276 | 0.6276 | 33813.92 | 33813.92 |  | PROELECTRICO | [5 empty] | 90800 | M-ACCESV-1 | T-0.17
05946 | REGLETA NEUTRO Y TIERRA 125A (3X25)+(10X10) mm2 (12 CIRCUITOS) | GW40605/606-GW40005/009 | GW40402 | GEWISS | Und | 136500 | 45706 | 0.6276 | 0.6276 | 50832.6 | 50832.6 |  | PROELECTRICO | [5 empty] | 136500 | M-ACCESV-1 | T-0.17
05947 | REGLETA NEUTRO Y TIERRA 125A (5X25)+(14X10) mm2 (18 CIRCUITOS) | GW40608/609/610 | GW40404 | GEWISS | Und | 161000 | 45706 | 0.6276 | 0.6276 | 59956.4 | 59956.4 |  | PROELECTRICO | [5 empty] | 161000 | M-ACCESV-1 | T-0.17
MINIBREAKER SIEMENS
06001 | MINIBREAKER 1X0.5A, 5/4,5KA, 220/380VAC | - | 5SX11057 | SIEMENS | Und | NO VAN MAS | 45811 | 0.48 | 0.48 | #VALUE! | #VALUE! |  | SIEMENS | SUMECON |  |  |  |  | #N/A | M-MBREPT-1 | T-0.45
06002 | MINIBREAKER 1X1A, 5/4,5KA, 220/380VAC | - | 5SX11017 | SIEMENS | Und | NO VAN MAS | 45811 | 0.48 | 0.48 | #VALUE! | #VALUE! |  | SIEMENS | SUMECON |  |  |  |  | #N/A | M-MBREPT-1 | T-0.45
06003 | MINIBREAKER 1X2A, 5/4,5KA, 220/380VAC | - | 5SX11027 | SIEMENS | Und | NO VAN MAS | 45811 | 0.48 | 0.48 | #VALUE! | #VALUE! |  | SIEMENS | SUMECON |  |  |  |  | #N/A | M-MBREPT-1 | T-0.45
06004 | MINIBREAKER 1X3A, 5/4,5KA, 220/380VAC | - | 5SX11037 | SIEMENS | Und | NO VAN MAS | 45811 | 0.48 | 0.48 | #VALUE! | #VALUE! |  | SIEMENS | SUMECON |  |  |  |  | #N/A | M-MBREPT-1 | T-0.45
06005 | MINIBREAKER 1X4A, 5/4,5KA, 220/380VAC | - | 5SX11047 | SIEMENS | Und | NO VAN MAS | 45811 | 0.48 | 0.48 | #VALUE! | #VALUE! |  | SIEMENS | SUMECON |  |  |  |  | #N/A | M-MBREPT-1 | T-0.45
06006 | MINIBREAKER 1X6A, 5/4,5KA, 220/380VAC | - | 5SX11067 | SIEMENS | Und | NO VAN MAS | 45811 | 0.48 | 0.48 | #VALUE! | #VALUE! |  | SIEMENS | SUMECON |  |  |  |  | #N/A | M-MBREPT-1 | T-0.45
06007 | MINIBREAKER 1X10A, 5/4,5KA, 220/380VAC | - | 5SX11107 | SIEMENS | Und | NO VAN MAS | 45811 | 0.48 | 0.48 | #VALUE! | #VALUE! |  | SIEMENS | SUMECON |  |  |  |  | #N/A | M-MBREPT-1 | T-0.45
06008 | MINIBREAKER 1X16A, 5/4,5KA, 220/380VAC | - | 5SX11167 | SIEMENS | Und | NO VAN MAS | 45811 | 0.48 | 0.48 | #VALUE! | #VALUE! |  | SIEMENS | SUMECON |  |  |  |  | #N/A | M-MBREPT-1 | T-0.45
06009 | MINIBREAKER 1X20A, 5/4,5KA, 220/380VAC | - | 5SX11207 | SIEMENS | Und | NO VAN MAS | 45811 | 0.48 | 0.48 | #VALUE! | #VALUE! |  | SIEMENS | SUMECON |  |  |  |  | #N/A | M-MBREPT-1 | T-0.45
06010 | MINIBREAKER 1X25A, 5/4,5KA, 220/380VAC | - | 5SX11257 | SIEMENS | Und | NO VAN MAS | 45811 | 0.48 | 0.48 | #VALUE! | #VALUE! |  | SIEMENS | SUMECON |  |  |  |  | #N/A | M-MBREPT-1 | T-0.45
06011 | MINIBREAKER 1X32A, 5/4,5KA, 220/380VAC | - | 5SX11327 | SIEMENS | Und | NO VAN MAS | 45811 | 0.48 | 0.48 | #VALUE! | #VALUE! |  | SIEMENS | SUMECON |  |  |  |  | #N/A | M-MBREPT-1 | T-0.45
06012 | MINIBREAKER 1X40A, 5/4,5KA, 220/380VAC | - | 5SX11407 | SIEMENS | Und | NO VAN MAS | 45811 | 0.48 | 0.48 | #VALUE! | #VALUE! |  | SIEMENS | SUMECON |  |  |  |  | #N/A | M-MBREPT-1 | T-0.45
06013 | MINIBREAKER 1X50A, 5/4,5KA, 220/380VAC | - | 5SX11507 | SIEMENS | Und | NO VAN MAS | 45811 | 0.48 | 0.48 | #VALUE! | #VALUE! |  | SIEMENS | SUMECON |  |  |  |  | #N/A | M-MBREPT-1 | T-0.45
06014 | MINIBREAKER 1X63A, 5/4,5KA, 220/380VAC | - | 5SX11637 | SIEMENS | Und | NO VAN MAS | 45811 | 0.48 | 0.48 | #VALUE! | #VALUE! |  | SIEMENS | SUMECON |  |  |  |  | #N/A | M-MBREPT-1 | T-0.45
06015 | MINIBREAKER 1X70A, 5/4,5KA, 220/380VAC | - | 5SX11707 | SIEMENS | Und | NO VAN MAS | 45811 | 0.48 | 0.48 | #VALUE! | #VALUE! |  | SIEMENS | SUMECON |  |  |  |  | #N/A | M-MBREPT-1 | T-0.45
06016 | MINIBREAKER 1X80A, 5/4,5KA, 220/380VAC | - | 5SX11807 | SIEMENS | Und | NO VAN MAS | 45811 | 0.48 | 0.48 | #VALUE! | #VALUE! |  | SIEMENS | SUMECON |  |  |  |  | #N/A | M-MBREPT-1 | T-0.45
06017 | LIBRE
06018 | MINIBREAKER 2X0.5A, 5/4,5KA, 220/380VAC | - | 5SX12057 | SIEMENS | Und | NO VAN MAS | 45811 | 0.48 | 0.48 | #VALUE! | #VALUE! |  | SIEMENS | SUMECON |  |  |  |  | #N/A | M-MBREPT-1 | T-0.45
06019 | MINIBREAKER 2X1A, 5/4,5KA, 220/380VAC | - | 5SX12017 | SIEMENS | Und | NO VAN MAS | 45811 | 0.48 | 0.48 | #VALUE! | #VALUE! |  | SIEMENS | SUMECON |  |  |  |  | #N/A | M-MBREPT-1 | T-0.45
06020 | MINIBREAKER 2X2A, 5/4,5KA, 220/380VAC | - | 5SX12027 | SIEMENS | Und | NO VAN MAS | 45811 | 0.48 | 0.48 | #VALUE! | #VALUE! |  | SIEMENS | SUMECON |  |  |  |  | #N/A | M-MBREPT-1 | T-0.45
06021 | MINIBREAKER 2X3A, 5/4,5KA, 220/380VAC | - | 5SX12037 | SIEMENS | Und | NO VAN MAS | 45811 | 0.48 | 0.48 | #VALUE! | #VALUE! |  | SIEMENS | SUMECON |  |  |  |  | #N/A | M-MBREPT-1 | T-0.45
06022 | MINIBREAKER 2X4A, 5/4,5KA, 220/380VAC | - | 5SX12047 | SIEMENS | Und | NO VAN MAS | 45811 | 0.48 | 0.48 | #VALUE! | #VALUE! |  | SIEMENS | SUMECON |  |  |  |  | #N/A | M-MBREPT-1 | T-0.45
06023 | MINIBREAKER 2X6A, 5/4,5KA, 220/380VAC | - | 5SX12067 | SIEMENS | Und | NO VAN MAS | 45811 | 0.48 | 0.48 | #VALUE! | #VALUE! |  | SIEMENS | SUMECON |  |  |  |  | #N/A | M-MBREPT-1 | T-0.45
06024 | MINIBREAKER 2X10A, 5/4,5KA, 220/380VAC | - | 5SX12107 | SIEMENS | Und | NO VAN MAS | 45811 | 0.48 | 0.48 | #VALUE! | #VALUE! |  | SIEMENS | SUMECON |  |  |  |  | #N/A | M-MBREPT-1 | T-0.45
06025 | MINIBREAKER 2X16A, 5/4,5KA, 220/380VAC | - | 5SX12167 | SIEMENS | Und | NO VAN MAS | 45811 | 0.48 | 0.48 | #VALUE! | #VALUE! |  | SIEMENS | SUMECON |  |  |  |  | #N/A | M-MBREPT-1 | T-0.45
06026 | MINIBREAKER 2X20A, 5/4,5KA, 220/380VAC | - | 5SX12207 | SIEMENS | Und | NO VAN MAS | 45811 | 0.48 | 0.48 | #VALUE! | #VALUE! |  | SIEMENS | SUMECON |  |  |  |  | #N/A | M-MBREPT-1 | T-0.45
06027 | MINIBREAKER 2X25A, 5/4,5KA, 220/380VAC | - | 5SX12257 | SIEMENS | Und | NO VAN MAS | 45811 | 0.48 | 0.48 | #VALUE! | #VALUE! |  | SIEMENS | SUMECON |  |  |  |  | #N/A | M-MBREPT-1 | T-0.45
06028 | MINIBREAKER 2X32A, 5/4,5KA, 220/380VAC | - | 5SX12327 | SIEMENS | Und | NO VAN MAS | 45811 | 0.48 | 0.48 | #VALUE! | #VALUE! |  | SIEMENS | SUMECON |  |  |  |  | #N/A | M-MBREPT-1 | T-0.45
06029 | MINIBREAKER 2X40A, 5/4,5KA, 220/380VAC | - | 5SX12407 | SIEMENS | Und | NO VAN MAS | 45811 | 0.48 | 0.48 | #VALUE! | #VALUE! |  | SIEMENS | SUMECON |  |  |  |  | #N/A | M-MBREPT-1 | T-0.45
06030 | MINIBREAKER 2X50A, 5/4,5KA, 220/380VAC | - | 5SX12507 | SIEMENS | Und | NO VAN MAS | 45811 | 0.48 | 0.48 | #VALUE! | #VALUE! |  | SIEMENS | SUMECON |  |  |  |  | #N/A | M-MBREPT-1 | T-0.45
06031 | MINIBREAKER 2X63A, 5/4,5KA, 220/380VAC | - | 5SX12637 | SIEMENS | Und | NO VAN MAS | 45811 | 0.48 | 0.48 | #VALUE! | #VALUE! |  | SIEMENS | SUMECON |  |  |  |  | #N/A | M-MBREPT-1 | T-0.45
06032 | MINIBREAKER 2X70A, 5/4,5KA, 220/380VAC | - | 5SX12707 | SIEMENS | Und | NO VAN MAS | 45811 | 0.48 | 0.48 | #VALUE! | #VALUE! |  | SIEMENS | SUMECON |  |  |  |  | #N/A | M-MBREPT-1 | T-0.45
06033 | MINIBREAKER 2X80A, 5/4,5KA, 220/380VAC | - | 5SX12807 | SIEMENS | Und | NO VAN MAS | 45811 | 0.48 | 0.48 | #VALUE! | #VALUE! |  | SIEMENS | SUMECON |  |  |  |  | #N/A | M-MBREPT-1 | T-0.45
06034 | LIBRE
06035 | MINIBREAKER 3X0.5A, 5/4,5KA, 220/380VAC | - | 5SX13057 | SIEMENS | Und | NO VAN MAS | 45811 | 0.48 | 0.48 | #VALUE! | #VALUE! |  | SIEMENS | SUMECON |  |  |  |  | #N/A | M-MBREPT-1 | T-0.45
06036 | MINIBREAKER 3X1A, 5/4,5KA, 220/380VAC | - | 5SX13017 | SIEMENS | Und | NO VAN MAS | 45811 | 0.48 | 0.48 | #VALUE! | #VALUE! |  | SIEMENS | SUMECON |  |  |  |  | #N/A | M-MBREPT-1 | T-0.45
06037 | MINIBREAKER 3X2A, 5/4,5KA, 220/380VAC | - | 5SX13027 | SIEMENS | Und | NO VAN MAS | 45811 | 0.48 | 0.48 | #VALUE! | #VALUE! |  | SIEMENS | SUMECON |  |  |  |  | #N/A | M-MBREPT-1 | T-0.45
06038 | MINIBREAKER 3X3A, 5/4,5KA, 220/380VAC | - | 5SX13037 | SIEMENS | Und | NO VAN MAS | 45811 | 0.48 | 0.48 | #VALUE! | #VALUE! |  | SIEMENS | SUMECON |  |  |  |  | #N/A | M-MBREPT-1 | T-0.45
06039 | MINIBREAKER 3X4A, 5/4,5KA, 220/380VAC | - | 5SX13047 | SIEMENS | Und | NO VAN MAS | 45811 | 0.48 | 0.48 | #VALUE! | #VALUE! |  | SIEMENS | SUMECON |  |  |  |  | #N/A | M-MBREPT-1 | T-0.45
06040 | MINIBREAKER 3X6A, 5/4,5KA, 220/380VAC | - | 5SX13067 | SIEMENS | Und | NO VAN MAS | 45811 | 0.48 | 0.48 | #VALUE! | #VALUE! |  | SIEMENS | SUMECON |  |  |  |  | #N/A | M-MBREPT-1 | T-0.45
06041 | MINIBREAKER 3X10A, 5/4,5KA, 220/380VAC | - | 5SX13107 | SIEMENS | Und | NO VAN MAS | 45811 | 0.48 | 0.48 | #VALUE! | #VALUE! |  | SIEMENS | SUMECON |  |  |  |  | #N/A | M-MBREPT-1 | T-0.45
06042 | MINIBREAKER 3X16A, 5/4,5KA, 220/380VAC | - | 5SX13167 | SIEMENS | Und | NO VAN MAS | 45811 | 0.48 | 0.48 | #VALUE! | #VALUE! |  | SIEMENS | SUMECON |  |  |  |  | #N/A | M-MBREPT-1 | T-0.45
06043 | MINIBREAKER 3X20A, 5/4,5KA, 220/380VAC | - | 5SX13207 | SIEMENS | Und | NO VAN MAS | 45811 | 0.48 | 0.48 | #VALUE! | #VALUE! |  | SIEMENS | SUMECON |  |  |  |  | #N/A | M-MBREPT-1 | T-0.45
06044 | MINIBREAKER 3X25A, 5/4,5KA, 220/380VAC | - | 5SX13257 | SIEMENS | Und | NO VAN MAS | 45811 | 0.48 | 0.48 | #VALUE! | #VALUE! |  | SIEMENS | SUMECON |  |  |  |  | #N/A | M-MBREPT-1 | T-0.45
06045 | MINIBREAKER 3X32A, 5/4,5KA, 220/380VAC | - | 5SX13327 | SIEMENS | Und | NO VAN MAS | 45811 | 0.48 | 0.48 | #VALUE! | #VALUE! |  | SIEMENS | SUMECON |  |  |  |  | #N/A | M-MBREPT-1 | T-0.45
06046 | MINIBREAKER 3X40A, 5/4,5KA, 220/380VAC | - | 5SX13407 | SIEMENS | Und | NO VAN MAS | 45811 | 0.48 | 0.48 | #VALUE! | #VALUE! |  | SIEMENS | SUMECON |  |  |  |  | #N/A | M-MBREPT-1 | T-0.45
06047 | MINIBREAKER 3X50A, 5/4,5KA, 220/380VAC | - | 5SX13507 | SIEMENS | Und | NO VAN MAS | 45811 | 0.48 | 0.48 | #VALUE! | #VALUE! |  | SIEMENS | SUMECON |  |  |  |  | #N/A | M-MBREPT-1 | T-0.45
06048 | MINIBREAKER 3X63A, 5/4,5KA, 220/380VAC | - | 5SX13637 | SIEMENS | Und | NO VAN MAS | 45811 | 0.48 | 0.48 | #VALUE! | #VALUE! |  | SIEMENS | SUMECON |  |  |  |  | #N/A | M-MBREPT-1 | T-0.45
06049 | MINIBREAKER 3X70A, 5/4,5KA, 220/380VAC | - | 5SX13707 | SIEMENS | Und | NO VAN MAS | 45811 | 0.48 | 0.48 | #VALUE! | #VALUE! |  | SIEMENS | SUMECON |  |  |  |  | #N/A | M-MBREPT-1 | T-0.45
06050 | MINIBREAKER 3X80A, 5/4,5KA, 220/380VAC | - | 5SX13807 | SIEMENS | Und | NO VAN MAS | 45811 | 0.48 | 0.48 | #VALUE! | #VALUE! |  | SIEMENS | SUMECON |  |  |  |  | #N/A | M-MBREPT-1 | T-0.45
06051 | LIBRE
06052 | MINIBREAKER 1X0.5A, 10KA, 230/400VAC | - | 5SL41057RC | SIEMENS | Und | 60900 | 45811 | 0.57 | 0.57 | 26187 | 26187 |  | SIEMENS | SUMECON |  |  |  |  | 60900 | M-MBREPT-1 | T-0.45
06053 | MINIBREAKER 1X1A, 10KA, 230/400VAC | - | 5SL41017 | SIEMENS | Und | 60900 | 45811 | 0.57 | 0.57 | 26187 | 26187 |  | SIEMENS | SUMECON |  |  |  |  | 60900 | M-MBREPT-1 | T-0.45
06054 | MINIBREAKER 1X2A, 10KA, 230/400VAC | - | 5SL41027RC | SIEMENS | Und | 60900 | 45811 | 0.57 | 0.57 | 26187 | 26187 |  | SIEMENS | SUMECON |  |  |  |  | 60900 | M-MBREPT-1 | T-0.45
06055 | MINIBREAKER 1X3A, 10KA, 230/400VAC | - | 5SL41037RC | SIEMENS | Und | #N/A | 45811 | 0.57 | 0.57 | #N/A | #N/A |  | SIEMENS | SUMECON |  |  |  |  | #N/A | M-MBREPT-1 | T-0.45
06056 | MINIBREAKER 1X4A, 10KA, 230/400VAC | - | 5SL41047RC | SIEMENS | Und | 60900 | 45811 | 0.57 | 0.57 | 26187 | 26187 |  | SIEMENS | SUMECON |  |  |  |  | 60900 | M-MBREPT-1 | T-0.45
06057 | MINIBREAKER 1X6A, 10KA, 230/400VAC | - | 5SL41067RC | SIEMENS | Und | 39150 | 45811 | 0.57 | 0.57 | 16834.5 | 16834.5 |  | SIEMENS | SUMECON |  |  |  |  | 39150 | M-MBREPT-1 | T-0.45
06058 | MINIBREAKER 1X10A, 10KA, 230/400VAC | - | 5SL41107RC | SIEMENS | Und | 39150 | 45811 | 0.57 | 0.57 | 16834.5 | 16834.5 |  | SIEMENS | SUMECON |  |  |  |  | 39150 | M-MBREPT-1 | T-0.45
06059 | MINIBREAKER 1X16A, 10KA, 230/400VAC | - | 5SL41167RC | SIEMENS | Und | 39150 | 45811 | 0.57 | 0.57 | 16834.5 | 16834.5 |  | SIEMENS | SUMECON |  |  |  |  | 39150 | M-MBREPT-1 | T-0.45
06060 | MINIBREAKER 1X20A, 10KA, 230/400VAC | - | 5SL41207RC | SIEMENS | Und | 39150 | 45811 | 0.57 | 0.57 | 16834.5 | 16834.5 |  | SIEMENS | SUMECON |  |  |  |  | 39150 | M-MBREPT-1 | T-0.45
06061 | MINIBREAKER 1X25A, 10KA, 230/400VAC | - | 5SL41257RC | SIEMENS | Und | 39150 | 45811 | 0.57 | 0.57 | 16834.5 | 16834.5 |  | SIEMENS | SUMECON |  |  |  |  | 39150 | M-MBREPT-1 | T-0.45
06062 | MINIBREAKER 1X32A, 10KA, 230/400VAC | - | 5SL41327RC | SIEMENS | Und | 39150 | 45811 | 0.57 | 0.57 | 16834.5 | 16834.5 |  | SIEMENS | SUMECON |  |  |  |  | 39150 | M-MBREPT-1 | T-0.45
06063 | MINIBREAKER 1X40A, 10KA, 230/400VAC | - | 5SL41407RC | SIEMENS | Und | 39150 | 45811 | 0.57 | 0.57 | 16834.5 | 16834.5 |  | SIEMENS | SUMECON |  |  |  |  | 39150 | M-MBREPT-1 | T-0.45
06064 | MINIBREAKER 1X50A, 10KA, 230/400VAC | - | 5SL41507RC | SIEMENS | Und | 39150 | 45811 | 0.57 | 0.57 | 16834.5 | 16834.5 |  | SIEMENS | SUMECON |  |  |  |  | 39150 | M-MBREPT-1 | T-0.45
06065 | MINIBREAKER 1X63A, 10KA, 230/400VAC | - | 5SL41637RC | SIEMENS | Und | 39150 | 45811 | 0.57 | 0.57 | 16834.5 | 16834.5 |  | SIEMENS | SUMECON |  |  |  |  | 39150 | M-MBREPT-1 | T-0.45
06066 | LIBRE
06067 | LIBRE
06068 | LIBRE
06069 | MINIBREAKER 2X0.5A, 10KA, 230/400VAC | - | 5SL42057RC | SIEMENS | Und | 160950 | 45811 | 0.57 | 0.57 | 69208.5 | 69208.5 |  | SIEMENS | SUMECON |  |  |  |  | 160950 | M-MBREPT-1 | T-0.45
06070 | MINIBREAKER 2X1A, 10KA, 230/400VAC | - | 5SL42017 | SIEMENS | Und | 160950 | 45811 | 0.57 | 0.57 | 69208.5 | 69208.5 |  | SIEMENS | SUMECON |  |  |  |  | 160950 | M-MBREPT-1 | T-0.45
06071 | MINIBREAKER 2X2A, 10KA, 230/400VAC | - | 5SL42027RC | SIEMENS | Und | 160950 | 45811 | 0.57 | 0.57 | 69208.5 | 69208.5 |  | SIEMENS | SUMECON |  |  |  |  | 160950 | M-MBREPT-1 | T-0.45
06072 | MINIBREAKER 2X3A, 10KA, 230/400VAC | - | 5SL42037RC | SIEMENS | Und | #N/A | 45811 | 0.57 | 0.57 | #N/A | #N/A |  | SIEMENS | SUMECON |  |  |  |  | #N/A | M-MBREPT-1 | T-0.45
06073 | MINIBREAKER 2X4A, 10KA, 230/400VAC | - | 5SL42047RC | SIEMENS | Und | 160950 | 45811 | 0.57 | 0.57 | 69208.5 | 69208.5 |  | SIEMENS | SUMECON |  |  |  |  | 160950 | M-MBREPT-1 | T-0.45
06074 | MINIBREAKER 2X6A, 10KA, 230/400VAC | - | 5SL42067RC | SIEMENS | Und | 73950 | 45811 | 0.57 | 0.57 | 31798.5 | 31798.5 |  | SIEMENS | SUMECON |  |  |  |  | 73950 | M-MBREPT-1 | T-0.45
06075 | MINIBREAKER 2X10A, 10KA, 230/400VAC | - | 5SL42107RC | SIEMENS | Und | 73950 | 45811 | 0.57 | 0.57 | 31798.5 | 31798.5 |  | SIEMENS | SUMECON |  |  |  |  | 73950 | M-MBREPT-1 | T-0.45
06076 | MINIBREAKER 2X16A, 10KA, 230/400VAC | - | 5SL42167RC | SIEMENS | Und | 73950 | 45811 | 0.57 | 0.57 | 31798.5 | 31798.5 |  | SIEMENS | SUMECON |  |  |  |  | 73950 | M-MBREPT-1 | T-0.45
06077 | MINIBREAKER 2X20A, 10KA, 230/400VAC | - | 5SL42207RC | SIEMENS | Und | 73950 | 45811 | 0.57 | 0.57 | 31798.5 | 31798.5 |  | SIEMENS | SUMECON |  |  |  |  | 73950 | M-MBREPT-1 | T-0.45
06078 | MINIBREAKER 2X25A, 10KA, 230/400VAC | - | 5SL42257RC | SIEMENS | Und | 73950 | 45811 | 0.57 | 0.57 | 31798.5 | 31798.5 |  | SIEMENS | SUMECON |  |  |  |  | 73950 | M-MBREPT-1 | T-0.45
06079 | MINIBREAKER 2X32A, 10KA, 230/400VAC | - | 5SL42327RC | SIEMENS | Und | 78300 | 45811 | 0.57 | 0.57 | 33669 | 33669 |  | SIEMENS | SUMECON |  |  |  |  | 78300 | M-MBREPT-1 | T-0.45
06080 | MINIBREAKER 2X40A, 10KA, 230/400VAC | - | 5SL42407RC | SIEMENS | Und | 82650 | 45811 | 0.57 | 0.57 | 35539.5 | 35539.5 |  | SIEMENS | SUMECON |  |  |  |  | 82650 | M-MBREPT-1 | T-0.45
06081 | MINIBREAKER 2X50A, 10KA, 230/400VAC | - | 5SL42507RC | SIEMENS | Und | 82650 | 45811 | 0.57 | 0.57 | 35539.5 | 35539.5 |  | SIEMENS | SUMECON |  |  |  |  | 82650 | M-MBREPT-1 | T-0.45
06082 | MINIBREAKER 2X63A, 10KA, 230/400VAC | - | 5SL42637RC | SIEMENS | Und | 82650 | 45811 | 0.57 | 0.57 | 35539.5 | 35539.5 |  | SIEMENS | SUMECON |  |  |  |  | 82650 | M-MBREPT-1 | T-0.45
06083 | LIBRE
06084 | LIBRE
06085 | LIBRE
06086 | MINIBREAKER 3X0.5A, 10KA, 230/400VAC | - | 5SL43057RC | SIEMENS | Und | 200100 | 45811 | 0.57 | 0.57 | 86043 | 86043 |  | SIEMENS | SUMECON |  |  |  |  | 200100 | M-MBREPT-1 | T-0.45
06087 | MINIBREAKER 3X1A, 10KA, 230/400VAC | - | 5SL43017 | SIEMENS | Und | 200100 | 45811 | 0.57 | 0.57 | 86043 | 86043 |  | SIEMENS | SUMECON |  |  |  |  | 200100 | M-MBREPT-1 | T-0.45
06088 | MINIBREAKER 3X2A, 10KA, 230/400VAC | - | 5SL43027RC | SIEMENS | Und | 200100 | 45811 | 0.57 | 0.57 | 86043 | 86043 |  | SIEMENS | SUMECON |  |  |  |  | 200100 | M-MBREPT-1 | T-0.45
06089 | MINIBREAKER 3X3A, 10KA, 230/400VAC | - | 5SL43037RC | SIEMENS | Und | #N/A | 45811 | 0.57 | 0.57 | #N/A | #N/A |  | SIEMENS | SUMECON |  |  |  |  | #N/A | M-MBREPT-1 | T-0.45
06090 | MINIBREAKER 3X4A, 10KA, 230/400VAC | - | 5SL43047RC | SIEMENS | Und | 200100 | 45811 | 0.57 | 0.57 | 86043 | 86043 |  | SIEMENS | SUMECON |  |  |  |  | 200100 | M-MBREPT-1 | T-0.45
06091 | MINIBREAKER 3X6A, 10KA, 230/400VAC | - | 5SL43067RC | SIEMENS | Und | 121800 | 45811 | 0.57 | 0.57 | 52374 | 52374 |  | SIEMENS | SUMECON |  |  |  |  | 121800 | M-MBREPT-1 | T-0.45
06092 | MINIBREAKER 3X10A, 10KA, 230/400VAC | - | 5SL43107RC | SIEMENS | Und | 121800 | 45811 | 0.57 | 0.57 | 52374 | 52374 |  | SIEMENS | SUMECON |  |  |  |  | 121800 | M-MBREPT-1 | T-0.45
06093 | MINIBREAKER 3X16A, 10KA, 230/400VAC | - | 5SL43167RC | SIEMENS | Und | 121800 | 45811 | 0.57 | 0.57 | 52374 | 52374 |  | SIEMENS | SUMECON |  |  |  |  | 121800 | M-MBREPT-1 | T-0.45
06094 | MINIBREAKER 3X20A, 10KA, 230/400VAC | - | 5SL43207RC | SIEMENS | Und | 121800 | 45811 | 0.57 | 0.57 | 52374 | 52374 |  | SIEMENS | SUMECON |  |  |  |  | 121800 | M-MBREPT-1 | T-0.45
06095 | MINIBREAKER 3X25A, 10KA, 230/400VAC | - | 5SL43257RC | SIEMENS | Und | 121800 | 45811 | 0.57 | 0.57 | 52374 | 52374 |  | SIEMENS | SUMECON |  |  |  |  | 121800 | M-MBREPT-1 | T-0.45
06096 | MINIBREAKER 3X32A, 10KA, 230/400VAC | - | 5SL43327RC | SIEMENS | Und | 134850 | 45811 | 0.57 | 0.57 | 57985.5 | 57985.5 |  | SIEMENS | SUMECON |  |  |  |  | 134850 | M-MBREPT-1 | T-0.45
06097 | MINIBREAKER 3X40A, 10KA, 230/400VAC | - | 5SL43407RC | SIEMENS | Und | 134850 | 45811 | 0.57 | 0.57 | 57985.5 | 57985.5 |  | SIEMENS | SUMECON |  |  |  |  | 134850 | M-MBREPT-1 | T-0.45
06098 | MINIBREAKER 3X50A, 10KA, 230/400VAC | - | 5SL43507RC | SIEMENS | Und | 134850 | 45811 | 0.57 | 0.57 | 57985.5 | 57985.5 |  | SIEMENS | SUMECON |  |  |  |  | 134850 | M-MBREPT-1 | T-0.45
06099 | MINIBREAKER 3X63A, 10KA, 230/400VAC | - | 5SL43637RC | SIEMENS | Und | 134850 | 45811 | 0.57 | 0.57 | 57985.5 | 57985.5 |  | SIEMENS | SUMECON |  |  |  |  | 134850 | M-MBREPT-1 | T-0.45
06100 | MINIBREAKER 3X80A, 10KA, 230/400VAC | - | 5SP43807 | SIEMENS | Und | 974400 | 45811 | 0.57 | 0.57 | 418992 | 418992 |  | SIEMENS | SUMECON |  |  |  |  | 974400 | M-MBREPT-1 | T-0.45
06101 | MINIBREAKER 3X100A, 10KA, 230/400VAC | - | 5SP43917 | SIEMENS | Und | 1131000 | 45811 | 0.57 | 0.57 | 486330 | 486330 |  | SIEMENS | SUMECON |  |  |  |  | 1131000 | M-MBREPT-1 | T-0.45
06102 | LIBRE
06103 | LIBRE
06104 | MINIBREAKER 1X0.5A, 15/6KA, 220/400VAC | - | 5SL61057MB | SIEMENS | Und | 52200 | 45811 | 0.57 | 0.57 | 22446 | 22446 |  | SIEMENS | SUMECON |  |  |  |  | 52200 | M-MBREPT-1 | T-0.45
06105 | MINIBREAKER 1X1A, 15/6KA, 220/400VAC | - | 5SL61017MB | SIEMENS | Und | 52200 | 45811 | 0.57 | 0.57 | 22446 | 22446 |  | SIEMENS | SUMECON |  |  |  |  | 52200 | M-MBREPT-1 | T-0.45
06106 | MINIBREAKER 1X2A, 10/6KA, 220/400VAC | - | 5SL61027MB | SIEMENS | Und | 52200 | 45811 | 0.57 | 0.57 | 22446 | 22446 |  | SIEMENS | SUMECON |  |  |  |  | 52200 | M-MBREPT-1 | T-0.45
06107 | MINIBREAKER 1X3A, 10/6KA, 220/400VAC | - | 5SL61037MB | SIEMENS | Und | #N/A | 45811 | 0.57 | 0.57 | #N/A | #N/A |  | SIEMENS | SUMECON |  |  |  |  | #N/A | M-MBREPT-1 | T-0.45
06108 | MINIBREAKER 1X4A, 10/6KA, 220/400VAC | - | 5SL61047MB | SIEMENS | Und | 52200 | 45811 | 0.57 | 0.57 | 22446 | 22446 |  | SIEMENS | SUMECON |  |  |  |  | 52200 | M-MBREPT-1 | T-0.45
06109 | MINIBREAKER 1X6A, 10/6KA, 220/400VAC | - | 5SL61067MB | SIEMENS | Und | 30450 | 45811 | 0.57 | 0.57 | 13093.5 | 13093.5 |  | SIEMENS | SUMECON |  |  |  |  | 30450 | M-MBREPT-1 | T-0.45
06110 | MINIBREAKER 1X10A, 10/6KA, 220/400VAC | - | 5SL61107MB | SIEMENS | Und | 30450 | 45811 | 0.57 | 0.57 | 13093.5 | 13093.5 |  | SIEMENS | SUMECON |  |  |  |  | 30450 | M-MBREPT-1 | T-0.45
06111 | MINIBREAKER 1X16A, 10/6KA, 220/400VAC | - | 5SL61167MB | SIEMENS | Und | 30450 | 45811 | 0.57 | 0.57 | 13093.5 | 13093.5 |  | SIEMENS | SUMECON |  |  |  |  | 30450 | M-MBREPT-1 | T-0.45
06112 | MINIBREAKER 1X20A, 10/6KA, 220/400VAC | - | 5SL61207MB | SIEMENS | Und | 30450 | 45811 | 0.57 | 0.57 | 13093.5 | 13093.5 |  | SIEMENS | SUMECON |  |  |  |  | 30450 | M-MBREPT-1 | T-0.45
06113 | MINIBREAKER 1X25A, 10/6KA, 220/400VAC | - | 5SL61257MB | SIEMENS | Und | 30450 | 45811 | 0.57 | 0.57 | 13093.5 | 13093.5 |  | SIEMENS | SUMECON |  |  |  |  | 30450 | M-MBREPT-1 | T-0.45
06114 | MINIBREAKER 1X32A, 10/6KA, 220/400VAC | - | 5SL61327MB | SIEMENS | Und | 30450 | 45811 | 0.57 | 0.57 | 13093.5 | 13093.5 |  | SIEMENS | SUMECON |  |  |  |  | 30450 | M-MBREPT-1 | T-0.45
06115 | MINIBREAKER 1X40A, 15/6KA, 220/400VAC | - | 5SL61407MB | SIEMENS | Und | 34800 | 45811 | 0.57 | 0.57 | 14964 | 14964 |  | SIEMENS | SUMECON |  |  |  |  | 34800 | M-MBREPT-1 | T-0.45
06116 | MINIBREAKER 1X50A, 15/6KA, 220/400VAC | - | 5SL61507MB | SIEMENS | Und | 34800 | 45811 | 0.57 | 0.57 | 14964 | 14964 |  | SIEMENS | SUMECON |  |  |  |  | 34800 | M-MBREPT-1 | T-0.45
06117 | MINIBREAKER 1X63A, 15/6KA, 220/400VAC | - | 5SL61637MB | SIEMENS | Und | 34800 | 45811 | 0.57 | 0.57 | 14964 | 14964 |  | SIEMENS | SUMECON |  |  |  |  | 34800 | M-MBREPT-1 | T-0.45
06118 | LIBRE
06119 | LIBRE
06120 | LIBRE
06121 | MINIBREAKER 2X0.5A, 15/6KA, 220/400VAC | - | 5SL62057MB | SIEMENS | Und | 108750 | 45811 | 0.57 | 0.57 | 46762.5 | 46762.5 |  | SIEMENS | SUMECON |  |  |  |  | 108750 | M-MBREPT-1 | T-0.45
06122 | MINIBREAKER 2X1A, 15/6KA, 220/400VAC | - | 5SL62017MB | SIEMENS | Und | 108750 | 45811 | 0.57 | 0.57 | 46762.5 | 46762.5 |  | SIEMENS | SUMECON |  |  |  |  | 108750 | M-MBREPT-1 | T-0.45
06123 | MINIBREAKER 2X2A, 10/6KA, 220/400VAC | - | 5SL62027MB | SIEMENS | Und | 108750 | 45811 | 0.57 | 0.57 | 46762.5 | 46762.5 |  | SIEMENS | SUMECON |  |  |  |  | 108750 | M-MBREPT-1 | T-0.45
06124 | MINIBREAKER 2X3A, 10/6KA, 220/400VAC | - | 5SL62037MB | SIEMENS | Und | #N/A | 45811 | 0.57 | 0.57 | #N/A | #N/A |  | SIEMENS | SUMECON |  |  |  |  | #N/A | M-MBREPT-1 | T-0.45
06125 | MINIBREAKER 2X4A, 10/6KA, 220/400VAC | - | 5SL62047MB | SIEMENS | Und | 108750 | 45811 | 0.57 | 0.57 | 46762.5 | 46762.5 |  | SIEMENS | SUMECON |  |  |  |  | 108750 | M-MBREPT-1 | T-0.45
06126 | MINIBREAKER 2X6A, 10/6KA, 220/400VAC | - | 5SL62067MB | SIEMENS | Und | 65250 | 45811 | 0.57 | 0.57 | 28057.5 | 28057.5 |  | SIEMENS | SUMECON |  |  |  |  | 65250 | M-MBREPT-1 | T-0.45
06127 | MINIBREAKER 2X10A, 10/6KA, 220/400VAC | - | 5SL62107MB | SIEMENS | Und | 65250 | 45811 | 0.57 | 0.57 | 28057.5 | 28057.5 |  | SIEMENS | SUMECON |  |  |  |  | 65250 | M-MBREPT-1 | T-0.45
06128 | MINIBREAKER 2X16A, 10/6KA, 220/400VAC | - | 5SL62167MB | SIEMENS | Und | 65250 | 45811 | 0.57 | 0.57 | 28057.5 | 28057.5 |  | SIEMENS | SUMECON |  |  |  |  | 65250 | M-MBREPT-1 | T-0.45
06129 | MINIBREAKER 2X20A, 10/6KA, 220/400VAC | - | 5SL62207MB | SIEMENS | Und | 65250 | 45811 | 0.57 | 0.57 | 28057.5 | 28057.5 |  | SIEMENS | SUMECON |  |  |  |  | 65250 | M-MBREPT-1 | T-0.45
06130 | MINIBREAKER 2X25A, 10/6KA, 220/400VAC | - | 5SL62257MB | SIEMENS | Und | 65250 | 45811 | 0.57 | 0.57 | 28057.5 | 28057.5 |  | SIEMENS | SUMECON |  |  |  |  | 65250 | M-MBREPT-1 | T-0.45
06131 | MINIBREAKER 2X32A, 10/6KA, 220/400VAC | - | 5SL62327MB | SIEMENS | Und | 65250 | 45811 | 0.57 | 0.57 | 28057.5 | 28057.5 |  | SIEMENS | SUMECON |  |  |  |  | 65250 | M-MBREPT-1 | T-0.45
06132 | MINIBREAKER 2X40A, 15/6KA, 220/400VAC | - | 5SL62407MB | SIEMENS | Und | 65250 | 45811 | 0.57 | 0.57 | 28057.5 | 28057.5 |  | SIEMENS | SUMECON |  |  |  |  | 65250 | M-MBREPT-1 | T-0.45
06133 | MINIBREAKER 2X50A, 15/6KA, 220/400VAC | - | 5SL62507MB | SIEMENS | Und | 65250 | 45811 | 0.57 | 0.57 | 28057.5 | 28057.5 |  | SIEMENS | SUMECON |  |  |  |  | 65250 | M-MBREPT-1 | T-0.45
06134 | MINIBREAKER 2X63A, 15/6KA, 220/400VAC | - | 5SL62637MB | SIEMENS | Und | 65250 | 45811 | 0.57 | 0.57 | 28057.5 | 28057.5 |  | SIEMENS | SUMECON |  |  |  |  | 65250 | M-MBREPT-1 | T-0.45
06135 | LIBRE
06136 | LIBRE
06137 | LIBRE
06138 | MINIBREAKER 3X0.5A, 15/6KA, 220/400VAC | - | 5SL63057MB | SIEMENS | Und | 139200 | 45811 | 0.57 | 0.57 | 59856 | 59856 |  | SIEMENS | SUMECON |  |  |  |  | 139200 | M-MBREPT-1 | T-0.45
06139 | MINIBREAKER 3X1A, 15/6KA, 220/400VAC | - | 5SL63017MB | SIEMENS | Und | 139200 | 45811 | 0.57 | 0.57 | 59856 | 59856 |  | SIEMENS | SUMECON |  |  |  |  | 139200 | M-MBREPT-1 | T-0.45
06140 | MINIBREAKER 3X2A, 10/6KA, 220/400VAC | - | 5SL63027MB | SIEMENS | Und | 139200 | 45811 | 0.57 | 0.57 | 59856 | 59856 |  | SIEMENS | SUMECON |  |  |  |  | 139200 | M-MBREPT-1 | T-0.45
06141 | MINIBREAKER 3X3A, 10/6KA, 220/400VAC | - | 5SL63037MB | SIEMENS | Und | #N/A | 45811 | 0.57 | 0.57 | #N/A | #N/A |  | SIEMENS | SUMECON |  |  |  |  | #N/A | M-MBREPT-1 | T-0.45
06142 | MINIBREAKER 3X4A, 10/6KA, 220/400VAC | - | 5SL63047MB | SIEMENS | Und | 139200 | 45811 | 0.57 | 0.57 | 59856 | 59856 |  | SIEMENS | SUMECON |  |  |  |  | 139200 | M-MBREPT-1 | T-0.45
06143 | MINIBREAKER 3X6A, 10/6KA, 220/400VAC | - | 5SL63067MB | SIEMENS | Und | 108750 | 45811 | 0.57 | 0.57 | 46762.5 | 46762.5 |  | SIEMENS | SUMECON |  |  |  |  | 108750 | M-MBREPT-1 | T-0.45
06144 | MINIBREAKER 3X10A, 10/6KA, 220/400VAC | - | 5SL63107MB | SIEMENS | Und | 108750 | 45811 | 0.57 | 0.57 | 46762.5 | 46762.5 |  | SIEMENS | SUMECON |  |  |  |  | 108750 | M-MBREPT-1 | T-0.45
06145 | MINIBREAKER 3X16A, 10/6KA, 220/400VAC | - | 5SL63167MB | SIEMENS | Und | 108750 | 45811 | 0.57 | 0.57 | 46762.5 | 46762.5 |  | SIEMENS | SUMECON |  |  |  |  | 108750 | M-MBREPT-1 | T-0.45
06146 | MINIBREAKER 3X20A, 10/6KA, 220/400VAC | - | 5SL63207MB | SIEMENS | Und | 108750 | 45811 | 0.57 | 0.57 | 46762.5 | 46762.5 |  | SIEMENS | SUMECON |  |  |  |  | 108750 | M-MBREPT-1 | T-0.45
06147 | MINIBREAKER 3X25A, 10/6KA, 220/400VAC | - | 5SL63257MB | SIEMENS | Und | 108750 | 45811 | 0.57 | 0.57 | 46762.5 | 46762.5 |  | SIEMENS | SUMECON |  |  |  |  | 108750 | M-MBREPT-1 | T-0.45
06148 | MINIBREAKER 3X32A, 10/6KA, 220/400VAC | - | 5SL63327MB | SIEMENS | Und | 108750 | 45811 | 0.57 | 0.57 | 46762.5 | 46762.5 |  | SIEMENS | SUMECON |  |  |  |  | 108750 | M-MBREPT-1 | T-0.45
06149 | MINIBREAKER 3X40A, 15/6KA, 220/400VAC | - | 5SL63407MB | SIEMENS | Und | 113100 | 45811 | 0.57 | 0.57 | 48633 | 48633 |  | SIEMENS | SUMECON |  |  |  |  | 113100 | M-MBREPT-1 | T-0.45
06150 | MINIBREAKER 3X50A, 15/6KA, 220/400VAC | - | 5SL63507MB | SIEMENS | Und | 113100 | 45811 | 0.57 | 0.57 | 48633 | 48633 |  | SIEMENS | SUMECON |  |  |  |  | 113100 | M-MBREPT-1 | T-0.45
06151 | MINIBREAKER 3X63A, 15/6KA, 220/400VAC | - | 5SL63637MB | SIEMENS | Und | 113100 | 45811 | 0.57 | 0.57 | 48633 | 48633 |  | SIEMENS | SUMECON |  |  |  |  | 113100 | M-MBREPT-1 | T-0.45
06152 | LIBRE
06153 | LIBRE
BREAKER SIEMENS EN DC
06154 | MINIBREAKER 1X0.5A, 15KA, 220VDC | - | 5SY51057 | SIEMENS | Und | 191400 | 45811 | 0.57 | 0.57 | 82302 | 82302 |  | SIEMENS | SUMECON |  |  |  |  | 191400 | M-MBREPT-1 | T-0.45
06155 | MINIBREAKER 1X1A, 15KA, 220VDC | - | 5SY51017 | SIEMENS | Und | 191400 | 45811 | 0.57 | 0.57 | 82302 | 82302 |  | SIEMENS | SUMECON |  |  |  |  | 191400 | M-MBREPT-1 | T-0.45
06156 | MINIBREAKER 1X2A, 15KA, 220VDC | - | 5SY51027 | SIEMENS | Und | 191400 | 45811 | 0.57 | 0.57 | 82302 | 82302 |  | SIEMENS | SUMECON |  |  |  |  | 191400 | M-MBREPT-1 | T-0.45
06157 | MINIBREAKER 1X3A, 15KA, 220VDC | - | 5SY51037 | SIEMENS | Und | 191400 | 45811 | 0.57 | 0.57 | 82302 | 82302 |  | SIEMENS | SUMECON |  |  |  |  | 191400 | M-MBREPT-1 | T-0.45
06158 | MINIBREAKER 1X4A, 15KA, 220VDC | - | 5SY51047 | SIEMENS | Und | 191400 | 45811 | 0.57 | 0.57 | 82302 | 82302 |  | SIEMENS | SUMECON |  |  |  |  | 191400 | M-MBREPT-1 | T-0.45
06159 | MINIBREAKER 1X6A, 15KA, 220VDC | - | 5SY51067 | SIEMENS | Und | 191400 | 45811 | 0.57 | 0.57 | 82302 | 82302 |  | SIEMENS | SUMECON |  |  |  |  | 191400 | M-MBREPT-1 | T-0.45
06160 | MINIBREAKER 1X10A, 15KA, 220VDC | - | 5SY51107 | SIEMENS | Und | 160950 | 45811 | 0.57 | 0.57 | 69208.5 | 69208.5 |  | SIEMENS | SUMECON |  |  |  |  | 160950 | M-MBREPT-1 | T-0.45
06161 | MINIBREAKER 1X16A, 15KA, 220VDC | - | 5SY51167 | SIEMENS | Und | 160950 | 45811 | 0.57 | 0.57 | 69208.5 | 69208.5 |  | SIEMENS | SUMECON |  |  |  |  | 160950 | M-MBREPT-1 | T-0.45
06162 | MINIBREAKER 1X20A, 15KA, 220VDC | - | 5SY51207 | SIEMENS | Und | 160950 | 45811 | 0.57 | 0.57 | 69208.5 | 69208.5 |  | SIEMENS | SUMECON |  |  |  |  | 160950 | M-MBREPT-1 | T-0.45
06163 | MINIBREAKER 1X25A, 15KA, 220VDC | - | 5SY51257 | SIEMENS | Und | 160950 | 45811 | 0.57 | 0.57 | 69208.5 | 69208.5 |  | SIEMENS | SUMECON |  |  |  |  | 160950 | M-MBREPT-1 | T-0.45
06164 | MINIBREAKER 1X32A, 15KA, 220VDC | - | 5SY51327 | SIEMENS | Und | 191400 | 45811 | 0.57 | 0.57 | 82302 | 82302 |  | SIEMENS | SUMECON |  |  |  |  | 191400 | M-MBREPT-1 | T-0.45
06165 | MINIBREAKER 1X40A, 15KA, 220VDC | - | 5SY51407 | SIEMENS | Und | 243600 | 45811 | 0.57 | 0.57 | 104748 | 104748 |  | SIEMENS | SUMECON |  |  |  |  | 243600 | M-MBREPT-1 | T-0.45
06166 | MINIBREAKER 1X50A, 15KA, 220VDC | - | 5SY51507 | SIEMENS | Und | 287100 | 45811 | 0.57 | 0.57 | 123453 | 123453 |  | SIEMENS | SUMECON |  |  |  |  | 287100 | M-MBREPT-1 | T-0.45
06167 | MINIBREAKER 1X63A, 15KA, 220VDC | - | 5SY51637 | SIEMENS | Und | 343650 | 45811 | 0.57 | 0.57 | 147769.5 | 147769.5 |  | SIEMENS | SUMECON |  |  |  |  | 343650 | M-MBREPT-1 | T-0.45
06168 | LIBRE
06169 | MINIBREAKER 2X0.5A, 15KA, 220VDC | - | 5SY52057 | SIEMENS | Und | 535050 | 45811 | 0.57 | 0.57 | 230071.5 | 230071.5 |  | SIEMENS | SUMECON |  |  |  |  | 535050 | M-MBREPT-1 | T-0.45
06170 | MINIBREAKER 2X1A, 15KA, 220VDC | - | 5SY52017 | SIEMENS | Und | 535050 | 45811 | 0.57 | 0.57 | 230071.5 | 230071.5 |  | SIEMENS | SUMECON |  |  |  |  | 535050 | M-MBREPT-1 | T-0.45
06171 | MINIBREAKER 2X2A, 15KA, 220VDC | - | 5SY52027 | SIEMENS | Und | 535050 | 45811 | 0.57 | 0.57 | 230071.5 | 230071.5 |  | SIEMENS | SUMECON |  |  |  |  | 535050 | M-MBREPT-1 | T-0.45
06172 | MINIBREAKER 2X3A, 15KA, 220VDC | - | 5SY52037 | SIEMENS | Und | 535050 | 45811 | 0.57 | 0.57 | 230071.5 | 230071.5 |  | SIEMENS | SUMECON |  |  |  |  | 535050 | M-MBREPT-1 | T-0.45
06173 | MINIBREAKER 2X4A, 15KA, 220VDC | - | 5SY52047 | SIEMENS | Und | 535050 | 45811 | 0.57 | 0.57 | 230071.5 | 230071.5 |  | SIEMENS | SUMECON |  |  |  |  | 535050 | M-MBREPT-1 | T-0.45
06174 | MINIBREAKER 2X6A, 15KA, 220VDC | - | 5SY52067 | SIEMENS | Und | 535050 | 45811 | 0.57 | 0.57 | 230071.5 | 230071.5 |  | SIEMENS | SUMECON |  |  |  |  | 535050 | M-MBREPT-1 | T-0.45
06175 | MINIBREAKER 2X10A, 15KA, 220VDC | - | 5SY52107 | SIEMENS | Und | 448050 | 45811 | 0.57 | 0.57 | 192661.5 | 192661.5 |  | SIEMENS | SUMECON |  |  |  |  | 448050 | M-MBREPT-1 | T-0.45
06176 | MINIBREAKER 2X16A, 15KA, 220VDC | - | 5SY52167 | SIEMENS | Und | 448050 | 45811 | 0.57 | 0.57 | 192661.5 | 192661.5 |  | SIEMENS | SUMECON |  |  |  |  | 448050 | M-MBREPT-1 | T-0.45
06177 | MINIBREAKER 2X20A, 15KA, 220VDC | - | 5SY52207 | SIEMENS | Und | 448050 | 45811 | 0.57 | 0.57 | 192661.5 | 192661.5 |  | SIEMENS | SUMECON |  |  |  |  | 448050 | M-MBREPT-1 | T-0.45
06178 | MINIBREAKER 2X25A, 15KA, 220VDC | - | 5SY52257 | SIEMENS | Und | 448050 | 45811 | 0.57 | 0.57 | 192661.5 | 192661.5 |  | SIEMENS | SUMECON |  |  |  |  | 448050 | M-MBREPT-1 | T-0.45
06179 | MINIBREAKER 2X32A, 15KA, 220VDC | - | 5SY52327 | SIEMENS | Und | 535050 | 45811 | 0.57 | 0.57 | 230071.5 | 230071.5 |  | SIEMENS | SUMECON |  |  |  |  | 535050 | M-MBREPT-1 | T-0.45
06180 | MINIBREAKER 2X40A, 15KA, 220VDC | - | 5SY52407 | SIEMENS | Und | 669900 | 45811 | 0.57 | 0.57 | 288057 | 288057 |  | SIEMENS | SUMECON |  |  |  |  | 669900 | M-MBREPT-1 | T-0.45
06181 | MINIBREAKER 2X50A, 15KA, 220VDC | - | 5SY52507 | SIEMENS | Und | 809100 | 45811 | 0.57 | 0.57 | 347913 | 347913 |  | SIEMENS | SUMECON |  |  |  |  | 809100 | M-MBREPT-1 | T-0.45
06182 | MINIBREAKER 2X63A, 15KA, 220VDC | - | 5SY52637 | SIEMENS | Und | 939600 | 45811 | 0.57 | 0.57 | 404028 | 404028 |  | SIEMENS | SUMECON |  |  |  |  | 939600 | M-MBREPT-1 | T-0.45
06183 | LIBRE
06185 | MINIBREAKER 1X10A, 6KA, 220VDC | - | 5SY61107 | SIEMENS | Und | #N/A | 45811 | 0.57 | 0.57 | #N/A | #N/A |  | SIEMENS | SUMECON |  |  |  |  | #N/A | M-MBREPT-1 | T-0.45
ACCESORIOS MINIBREAKER SIEMENS
06201 | CONTACTOS AUXILIARES 1NA+1NC | 5SL4/5SP | 5ST3010 | SIEMENS | Und | 104400 | 45811 | 0.57 | 0.57 | 44892 | 44892 |  | SIEMENS | SUMECON |  |  |  |  | 104400 | M-ACCESV-1 | T-0.17
06202 | CONTACTOS AUX. DE SEÑALIZACION POR FALLA 1NA+1NC | 5SL4/5SP | 5ST3020 | SIEMENS | Und | 160950 | 45811 | 0.57 | 0.57 | 69208.5 | 69208.5 |  | SIEMENS | SUMECON |  |  |  |  | 160950 | M-ACCESV-1 | T-0.17
06203 | BOBINA DE DISPARO POR EMISION DE CORRIENTE 110-440VAC | 5SL4/5SP | 5ST3030 | SIEMENS | Und | 300150 | 45811 | 0.57 | 0.57 | 129064.5 | 129064.5 |  | SIEMENS | SUMECON |  |  |  |  | 300150 | M-ACCESV-1 | T-0.17
06204 | BOBINA DE MINIMA TENSION 230VAC | 5SL4/5SP | 5ST3040 | SIEMENS | Und | 595950 | 45811 | 0.57 | 0.57 | 256258.5 | 256258.5 |  | SIEMENS | SUMECON |  |  |  |  | 595950 | M-ACCESV-1 | T-0.17
06205 | LIBRE
06206 | LIBRE
06207 | Tablero SIMBOX XF 4 circuitos (1 módulo). Puerta transparente. | - | 8GB11810MB30 | SIEMENS | Und | #N/A | 45811 | 0.49 | 0.49 | #N/A | #N/A |  | SIEMENS | SUMECON |  |  |  |  | #N/A | --- | SIN DATOS
06208 | Tablero SIMBOX XF 4 circuitos (1 módulo). Puerta blanca. | - | 8GB11810MB31 | SIEMENS | Und | #N/A | 45811 | 0.49 | 0.49 | #N/A | #N/A |  | SIEMENS | SUMECON |  |  |  |  | #N/A | --- | SIN DATOS
06209 | Tablero SIMBOX XF 8 circuitos (1 módulo). Puerta transparente. | - | XXX:8GB11811MB30 | SIEMENS | Und | #N/A | 45811 | 0.49 | 0.49 | #N/A | #N/A |  | SIEMENS | SUMECON |  |  |  |  | #N/A | --- | SIN DATOS
06210 | Tablero SIMBOX XF 8 circuitos (1 módulo). Puerta blanca. | - | XXX:8GB11811MB31 | SIEMENS | Und | #N/A | 45811 | 0.49 | 0.49 | #N/A | #N/A |  | SIEMENS | SUMECON |  |  |  |  | #N/A | --- | SIN DATOS
06211 | Tablero SIMBOX XF 12 circuitos (1 módulo). Puerta transparente. | - | XXX:8GB11812MB30 | SIEMENS | Und | #N/A | 45811 | 0.49 | 0.49 | #N/A | #N/A |  | SIEMENS | SUMECON |  |  |  |  | #N/A | --- | SIN DATOS
06212 | Tablero SIMBOX XF 12 circuitos (1 módulo). Puerta blanca | - | XXX:8GB11812MB31 | SIEMENS | Und | #N/A | 45811 | 0.49 | 0.49 | #N/A | #N/A |  | SIEMENS | SUMECON |  |  |  |  | #N/A | --- | SIN DATOS
06213 | Tablero SIMBOX XF 18 circuitos (1 módulo). Puerta transparente. | - | XXX:8GB11813MB30 | SIEMENS | Und | #N/A | 45811 | 0.49 | 0.49 | #N/A | #N/A |  | SIEMENS | SUMECON |  |  |  |  | #N/A | --- | SIN DATOS
06214 | Tablero SIMBOX XF 18 circuitos (1 módulo). Puerta blanca. | - | XXX:8GB11813MB31 | SIEMENS | Und | #N/A | 45811 | 0.49 | 0.49 | #N/A | #N/A |  | SIEMENS | SUMECON |  |  |  |  | #N/A | --- | SIN DATOS
06215 | Tablero SIMBOX XF 24 circuitos (2 módulos). Puerta transparente | - | XXX:8GB11822MB30 | SIEMENS | Und | #N/A | 45811 | 0.49 | 0.49 | #N/A | #N/A |  | SIEMENS | SUMECON |  |  |  |  | #N/A | --- | SIN DATOS
06216 | Tablero SIMBOX XF 24 circuitos (2 módulos). Puerta blanca | - | XXX:8GB11822MB31 | SIEMENS | Und | #N/A | 45811 | 0.49 | 0.49 | #N/A | #N/A |  | SIEMENS | SUMECON |  |  |  |  | #N/A | --- | SIN DATOS
06217 | Tablero SIMBOX XF 36 circuitos (2 módulos). Puerta transparente | - | XXX:8GB11823MB30 | SIEMENS | Und | #N/A | 45811 | 0.49 | 0.49 | #N/A | #N/A |  | SIEMENS | SUMECON |  |  |  |  | #N/A | --- | SIN DATOS
06218 | Tablero SIMBOX XF 36 circuitos (2 módulos). Puerta blanca. | - | XXX:8GB11823MB31 | SIEMENS | Und | #N/A | 45811 | 0.49 | 0.49 | #N/A | #N/A |  | SIEMENS | SUMECON |  |  |  |  | #N/A | --- | SIN DATOS
06219 | Tablero SIMBOX XF 54 circuitos (3 módulos). Puerta transparente. | - | XXX:8GB11833MB30 | SIEMENS | Und | #N/A | 45811 | 0.49 | 0.49 | #N/A | #N/A |  | SIEMENS | SUMECON |  |  |  |  | #N/A | --- | SIN DATOS
06220 | Tablero SIMBOX XF 54 circuitos (3 modulos). Puerta blanca. | - | XXX:8GB11833MB30 | SIEMENS | Und | #N/A | 45811 | 0.49 | 0.49 | #N/A | #N/A |  | SIEMENS | SUMECON |  |  |  |  | #N/A | --- | SIN DATOS
06221 | LIBRE
06222 | LIBRE
06223 | Terminal N/PE (1 terminal) para tableros SIMBOX de 4, 12 o 24 circuitos. 2 Entradas y 4 salidas. [2 X (25mm2) + 4 x (16mm2)] | - | XXX:8GB20700MB | SIEMENS | Und | #N/A | 45811 | 0.49 | 0.49 | #N/A | #N/A |  | SIEMENS | SUMECON |  |  |  |  | #N/A | M-ACCESV-1 | T-0.17
06224 | Terminal N/PE (1 terminal) para tableros SIMBOX de 8, 18, 36 o 54 circuitos. 3 Entradas y 8 salidas. [3 X (25mm2) + 8 x (16mm2)] | - | XXX:8GB20701MB | SIEMENS | Und | #N/A | 45811 | 0.49 | 0.49 | #N/A | #N/A |  | SIEMENS | SUMECON |  |  |  |  | #N/A | M-ACCESV-1 | T-0.17
06225 | Terminal N/PE (1 terminal) para tableros SIMBOX de 4, 12 o 24 circuitos. 2 Entradas y 12 salidas. [2 X (25mm2) + 12 x (10mm2)] | - | XXX:8GB20702MB | SIEMENS | Und | #N/A | 45811 | 0.49 | 0.49 | #N/A | #N/A |  | SIEMENS | SUMECON |  |  |  |  | #N/A | M-ACCESV-1 | T-0.17
06226 | Terminal N/PE (1 terminal) para tableros SIMBOX de 8, 18, 36 o 54 circuitos. 2 Entradas y 18 salidas. [2 X (25mm2) + 18 x (10mm2)] | - | XXX:8GB20703MB | SIEMENS | Und | #N/A | 45811 | 0.49 | 0.49 | #N/A | #N/A |  | SIEMENS | SUMECON |  |  |  |  | #N/A | M-ACCESV-1 | T-0.17
06227 | Conjunto de 6 tapas plasticas lisas (modular) | - | XXX:8GB0910 | SIEMENS | Und | #N/A | 45811 | 0.49 | 0.49 | #N/A | #N/A |  | SIEMENS | SUMECON |  |  |  |  | #N/A | M-ACCESV-1 | T-0.17
06228 | Peine de cobre de 80A/130A. 1 Polo. Para tablero SIMBOX de 12 módulos. | - | 5ST3700 | SIEMENS | Und | #N/A | 45811 | 0.57 | 0.57 | #N/A | #N/A |  | SIEMENS | SUMECON |  |  |  |  | #N/A | M-ACCESV-1 | T-0.17
06229 | Peine de cobre de 80A/130A. 2 Polos. Para tablero SIMBOX de 12 módulos. | - | 5ST3704 | SIEMENS | Und | #N/A | 45811 | 0.57 | 0.57 | #N/A | #N/A |  | SIEMENS | SUMECON |  |  |  |  | #N/A | M-ACCESV-1 | T-0.17
06230 | Peine de cobre de 80A/130A. 3 Polos. Para tablero SIMBOX de 12 módulos. | - | 5ST3708 | SIEMENS | Und | #N/A | 45811 | 0.57 | 0.57 | #N/A | #N/A |  | SIEMENS | SUMECON |  |  |  |  | #N/A | M-ACCESV-1 | T-0.17
06231 | Peine de cobre de 80A/130A. 1 Polo. Para tablero SIMBOX de 57 módulos. | - | 5ST3701 | SIEMENS | Und | 130500 | 45811 | 0.57 | 0.57 | 56115 | 56115 |  | SIEMENS | SUMECON |  |  |  |  | 130500 | M-ACCESV-1 | T-0.17
06232 | Peine de cobre de 80A/130A. 2 Polos. Para tablero SIMBOX de 57 módulos. | - | 5ST3705 | SIEMENS | Und | 326250 | 45811 | 0.57 | 0.57 | 140287.5 | 140287.5 |  | SIEMENS | SUMECON |  |  |  |  | 326250 | M-ACCESV-1 | T-0.17
06233 | Peine de cobre de 80A/130A. 3 Polos. Para tablero SIMBOX de 57 módulos. | - | 5ST3710 | SIEMENS | Und | 491550 | 45811 | 0.57 | 0.57 | 211366.5 | 211366.5 |  | SIEMENS | SUMECON |  |  |  |  | 491550 | M-ACCESV-1 | T-0.17
06234 | Tapa final para barraje. Tipo monofásico | - | 5ST3748 | SIEMENS | Und | 8700 | 45811 | 0.57 | 0.57 | 3741 | 3741 |  | SIEMENS | SUMECON |  |  |  |  | 8700 | M-ACCESV-1 | T-0.17
06235 | Tapa final para barraje. Tipo bifásico o trifásico | - | 5ST3750 | SIEMENS | Und | 8700 | 45811 | 0.57 | 0.57 | 3741 | 3741 |  | SIEMENS | SUMECON |  |  |  |  | 8700 | M-ACCESV-1 | T-0.17
06236 | Terminal no aislado para barra de cobre - cable hasta 25mm2 - conexión lateral | - | 5SH5330 | SIEMENS | Und | 121800 | 45811 | 0.57 | 0.57 | 52374 | 52374 |  | SIEMENS | SUMECON |  |  |  |  | 121800 | M-ACCESV-1 | T-0.17
06237 | Terminal de aislamiento para peines conectores de cobre | - | 5ST3655 | SIEMENS | Und | 17400 | 45811 | 0.57 | 0.57 | 7482 | 7482 |  | SIEMENS | SUMECON |  |  |  |  | 17400 | M-ACCESV-1 | T-0.17
06238 | Bloque de distribución. 1 Polo, 80a, 690v entrada / salida [1x 16mm2] / [4x6mm2 + 3x16mm2] | - | 5ST2504 | SIEMENS | Und | 91350 | 45811 | 0.57 | 0.57 | 39280.5 | 39280.5 |  | SIEMENS | SUMECON |  |  |  |  | 91350 | M-ACCESV-1 | T-0.17
06239 | Embarrado clavija protegido contra contactos directos, 10 mm2 2 fases, 1016 mm de largo cortable, sin bridas de proceso |  | 5ST3735 | SIEMENS | Und | 261000 | 45811 | 0.57 | 0.57 | 112230 | 112230 |  | SIEMENS | SUMECON |  |  |  |  | 261000 | M-ACCESV-1 | T-0.17
MINIBREAKER HYUNDAI
06401 | MINIBREAKER 1X1A, 6KA, 220/440VAC | HIBD63-E |  | HYUNDAI | Und | SIN PRECIO | 45474 | 0.34 | 0.34 | #VALUE! | #VALUE! |  | LAUMAYER | [6 empty] | M-MBREPT-1 | T-0.45
06402 | MINIBREAKER 1X2A, 6KA, 220/440VAC | HIBD63-E |  | HYUNDAI | Und | SIN PRECIO | 45474 | 0.34 | 0.34 | #VALUE! | #VALUE! |  | LAUMAYER | [6 empty] | M-MBREPT-1 | T-0.45
06403 | MINIBREAKER 1X3A, 6KA, 220/440VAC | HIBD63-E |  | HYUNDAI | Und | SIN PRECIO | 45474 | 0.34 | 0.34 | #VALUE! | #VALUE! |  | LAUMAYER | [6 empty] | M-MBREPT-1 | T-0.45
06404 | MINIBREAKER 1X4A, 6KA, 220/440VAC | HIBD63-E |  | HYUNDAI | Und | SIN PRECIO | 45474 | 0.34 | 0.34 | #VALUE! | #VALUE! |  | LAUMAYER | [6 empty] | M-MBREPT-1 | T-0.45
06405 | MINIBREAKER 1X5A, 6KA, 220/440VAC | HIBD63-E |  | HYUNDAI | Und | SIN PRECIO | 45474 | 0.34 | 0.34 | #VALUE! | #VALUE! |  | LAUMAYER | [6 empty] | M-MBREPT-1 | T-0.45
06406 | MINIBREAKER 1X6A, 6KA, 220/440VAC | HIBD63-E |  | HYUNDAI | Und | SIN PRECIO | 45474 | 0.34 | 0.34 | #VALUE! | #VALUE! |  | LAUMAYER | [6 empty] | M-MBREPT-1 | T-0.45
06407 | MINIBREAKER 1X10A, 6KA, 220/440VAC | HIBD63-E |  | HYUNDAI | Und | SIN PRECIO | 45474 | 0.34 | 0.34 | #VALUE! | #VALUE! |  | LAUMAYER | [6 empty] | M-MBREPT-1 | T-0.45
06408 | MINIBREAKER 1X13A, 6KA, 220/440VAC | HIBD63-E |  | HYUNDAI | Und | SIN PRECIO | 45474 | 0.34 | 0.34 | #VALUE! | #VALUE! |  | LAUMAYER | [6 empty] | M-MBREPT-1 | T-0.45
06409 | MINIBREAKER 1X15A, 6KA, 220/440VAC | HIBD63-E |  | HYUNDAI | Und | SIN PRECIO | 45474 | 0.34 | 0.34 | #VALUE! | #VALUE! |  | LAUMAYER | [6 empty] | M-MBREPT-1 | T-0.45
06410 | MINIBREAKER 1X16A, 6KA, 220/440VAC | HIBD63-E |  | HYUNDAI | Und | SIN PRECIO | 45474 | 0.34 | 0.34 | #VALUE! | #VALUE! |  | LAUMAYER | [6 empty] | M-MBREPT-1 | T-0.45
06411 | MINIBREAKER 1X20A, 6KA, 220/440VAC | HIBD63-E |  | HYUNDAI | Und | SIN PRECIO | 45474 | 0.34 | 0.34 | #VALUE! | #VALUE! |  | LAUMAYER | [6 empty] | M-MBREPT-1 | T-0.45
06412 | MINIBREAKER 1X25A, 6KA, 220/440VAC | HIBD63-E |  | HYUNDAI | Und | SIN PRECIO | 45474 | 0.34 | 0.34 | #VALUE! | #VALUE! |  | LAUMAYER | [6 empty] | M-MBREPT-1 | T-0.45
06413 | MINIBREAKER 1X32A, 6KA, 220/440VAC | HIBD63-E |  | HYUNDAI | Und | SIN PRECIO | 45474 | 0.34 | 0.34 | #VALUE! | #VALUE! |  | LAUMAYER | [6 empty] | M-MBREPT-1 | T-0.45
06414 | MINIBREAKER 1X40A, 6KA, 220/440VAC | HIBD63-E |  | HYUNDAI | Und | SIN PRECIO | 45474 | 0.34 | 0.34 | #VALUE! | #VALUE! |  | LAUMAYER | [6 empty] | M-MBREPT-1 | T-0.45
06415 | MINIBREAKER 2X1A, 6KA, 220/440VAC | HIBD63-E |  | HYUNDAI | Und | SIN PRECIO | 45474 | 0.34 | 0.34 | #VALUE! | #VALUE! |  | LAUMAYER | [6 empty] | M-MBREPT-1 | T-0.45
06416 | MINIBREAKER 2X2A, 6KA, 220/440VAC | HIBD63-E |  | HYUNDAI | Und | SIN PRECIO | 45474 | 0.34 | 0.34 | #VALUE! | #VALUE! |  | LAUMAYER | [6 empty] | M-MBREPT-1 | T-0.45
06417 | MINIBREAKER 2X3A, 6KA, 220/440VAC | HIBD63-E |  | HYUNDAI | Und | SIN PRECIO | 45474 | 0.34 | 0.34 | #VALUE! | #VALUE! |  | LAUMAYER | [6 empty] | M-MBREPT-1 | T-0.45
06418 | MINIBREAKER 2X4A, 6KA, 220/440VAC | HIBD63-E |  | HYUNDAI | Und | SIN PRECIO | 45474 | 0.34 | 0.34 | #VALUE! | #VALUE! |  | LAUMAYER | [6 empty] | M-MBREPT-1 | T-0.45
06419 | MINIBREAKER 2X5A, 6KA, 220/440VAC | HIBD63-E |  | HYUNDAI | Und | SIN PRECIO | 45474 | 0.34 | 0.34 | #VALUE! | #VALUE! |  | LAUMAYER | [6 empty] | M-MBREPT-1 | T-0.45
06420 | MINIBREAKER 2X6A, 6KA, 220/440VAC | HIBD63-E |  | HYUNDAI | Und | SIN PRECIO | 45474 | 0.34 | 0.34 | #VALUE! | #VALUE! |  | LAUMAYER | [6 empty] | M-MBREPT-1 | T-0.45
06421 | MINIBREAKER 2X10A, 6KA, 220/440VAC | HIBD63-E |  | HYUNDAI | Und | SIN PRECIO | 45474 | 0.34 | 0.34 | #VALUE! | #VALUE! |  | LAUMAYER | [6 empty] | M-MBREPT-1 | T-0.45
06422 | MINIBREAKER 2X13A, 6KA, 220/440VAC | HIBD63-E |  | HYUNDAI | Und | SIN PRECIO | 45474 | 0.34 | 0.34 | #VALUE! | #VALUE! |  | LAUMAYER | [6 empty] | M-MBREPT-1 | T-0.45
06423 | MINIBREAKER 2X15A, 6KA, 220/440VAC | HIBD63-E |  | HYUNDAI | Und | SIN PRECIO | 45474 | 0.34 | 0.34 | #VALUE! | #VALUE! |  | LAUMAYER | [6 empty] | M-MBREPT-1 | T-0.45
06424 | MINIBREAKER 2X16A, 6KA, 220/440VAC | HIBD63-E |  | HYUNDAI | Und | SIN PRECIO | 45474 | 0.34 | 0.34 | #VALUE! | #VALUE! |  | LAUMAYER | [6 empty] | M-MBREPT-1 | T-0.45
06425 | MINIBREAKER 2X20A, 6KA, 220/440VAC | HIBD63-E |  | HYUNDAI | Und | SIN PRECIO | 45474 | 0.34 | 0.34 | #VALUE! | #VALUE! |  | LAUMAYER | [6 empty] | M-MBREPT-1 | T-0.45
06426 | MINIBREAKER 2X25A, 6KA, 220/440VAC | HIBD63-E |  | HYUNDAI | Und | SIN PRECIO | 45474 | 0.34 | 0.34 | #VALUE! | #VALUE! |  | LAUMAYER | [6 empty] | M-MBREPT-1 | T-0.45
06427 | MINIBREAKER 2X32A, 6KA, 220/440VAC | HIBD63-E |  | HYUNDAI | Und | SIN PRECIO | 45474 | 0.34 | 0.34 | #VALUE! | #VALUE! |  | LAUMAYER | [6 empty] | M-MBREPT-1 | T-0.45
06428 | MINIBREAKER 2X40A, 6KA, 220/440VAC | HIBD63-E |  | HYUNDAI | Und | SIN PRECIO | 45474 | 0.34 | 0.34 | #VALUE! | #VALUE! |  | LAUMAYER | [6 empty] | M-MBREPT-1 | T-0.45
06429 | MINIBREAKER 3X1A, 6KA, 220/440VAC | HIBD63-E |  | HYUNDAI | Und | SIN PRECIO | 45474 | 0.34 | 0.34 | #VALUE! | #VALUE! |  | LAUMAYER | [6 empty] | M-MBREPT-1 | T-0.45
06430 | MINIBREAKER 3X2A, 6KA, 220/440VAC | HIBD63-E |  | HYUNDAI | Und | SIN PRECIO | 45474 | 0.34 | 0.34 | #VALUE! | #VALUE! |  | LAUMAYER | [6 empty] | M-MBREPT-1 | T-0.45
06431 | MINIBREAKER 3X3A, 6KA, 220/440VAC | HIBD63-E |  | HYUNDAI | Und | SIN PRECIO | 45474 | 0.34 | 0.34 | #VALUE! | #VALUE! |  | LAUMAYER | [6 empty] | M-MBREPT-1 | T-0.45
06432 | MINIBREAKER 3X4A, 6KA, 220/440VAC | HIBD63-E |  | HYUNDAI | Und | SIN PRECIO | 45474 | 0.34 | 0.34 | #VALUE! | #VALUE! |  | LAUMAYER | [6 empty] | M-MBREPT-1 | T-0.45
06433 | MINIBREAKER 3X5A, 6KA, 220/440VAC | HIBD63-E |  | HYUNDAI | Und | SIN PRECIO | 45474 | 0.34 | 0.34 | #VALUE! | #VALUE! |  | LAUMAYER | [6 empty] | M-MBREPT-1 | T-0.45
06434 | MINIBREAKER 3X6A, 6KA, 220/440VAC | HIBD63-E |  | HYUNDAI | Und | SIN PRECIO | 45474 | 0.34 | 0.34 | #VALUE! | #VALUE! |  | LAUMAYER | [6 empty] | M-MBREPT-1 | T-0.45
06435 | MINIBREAKER 3X10A, 6KA, 220/440VAC | HIBD63-E |  | HYUNDAI | Und | SIN PRECIO | 45474 | 0.34 | 0.34 | #VALUE! | #VALUE! |  | LAUMAYER | [6 empty] | M-MBREPT-1 | T-0.45
06436 | MINIBREAKER 3X13A, 6KA, 220/440VAC | HIBD63-E |  | HYUNDAI | Und | SIN PRECIO | 45474 | 0.34 | 0.34 | #VALUE! | #VALUE! |  | LAUMAYER | [6 empty] | M-MBREPT-1 | T-0.45
06437 | MINIBREAKER 3X15A, 6KA, 220/440VAC | HIBD63-E |  | HYUNDAI | Und | SIN PRECIO | 45474 | 0.34 | 0.34 | #VALUE! | #VALUE! |  | LAUMAYER | [6 empty] | M-MBREPT-1 | T-0.45
06438 | MINIBREAKER 3X16A, 6KA, 220/440VAC | HIBD63-E |  | HYUNDAI | Und | SIN PRECIO | 45474 | 0.34 | 0.34 | #VALUE! | #VALUE! |  | LAUMAYER | [6 empty] | M-MBREPT-1 | T-0.45
06439 | MINIBREAKER 3X20A, 6KA, 220/440VAC | HIBD63-E |  | HYUNDAI | Und | SIN PRECIO | 45474 | 0.34 | 0.34 | #VALUE! | #VALUE! |  | LAUMAYER | [6 empty] | M-MBREPT-1 | T-0.45
06440 | MINIBREAKER 3X25A, 6KA, 220/440VAC | HIBD63-E |  | HYUNDAI | Und | SIN PRECIO | 45474 | 0.34 | 0.34 | #VALUE! | #VALUE! |  | LAUMAYER | [6 empty] | M-MBREPT-1 | T-0.45
06441 | MINIBREAKER 3X32A, 6KA, 220/440VAC | HIBD63-E |  | HYUNDAI | Und | SIN PRECIO | 45474 | 0.34 | 0.34 | #VALUE! | #VALUE! |  | LAUMAYER | [6 empty] | M-MBREPT-1 | T-0.45
06442 | MINIBREAKER 3X40A, 6KA, 220/440VAC | HIBD63-E |  | HYUNDAI | Und | SIN PRECIO | 45474 | 0.34 | 0.34 | #VALUE! | #VALUE! |  | LAUMAYER | [6 empty] | M-MBREPT-1 | T-0.45
06443 | MINIBREAKER 1X1A, 10KA, 220/440VAC | HGD63-H | HYU0001 | HYUNDAI | Und | 28200 | 45474 | 0.34 | 0.34 | 18612 | 18612 |  | LAUMAYER | [5 empty] | 28200 | M-MBREPT-1 | T-0.45
06444 | MINIBREAKER 1X2A, 10KA, 220/440VAC | HGD63-H | HYU0002 | HYUNDAI | Und | 28200 | 45474 | 0.34 | 0.34 | 18612 | 18612 |  | LAUMAYER | [5 empty] | 28200 | M-MBREPT-1 | T-0.45
06445 | MINIBREAKER 1X3A, 10KA, 220/440VAC | HGD63-H | HYU0003 | HYUNDAI | Und | 28200 | 45474 | 0.34 | 0.34 | 18612 | 18612 |  | LAUMAYER | [5 empty] | 28200 | M-MBREPT-1 | T-0.45
06446 | MINIBREAKER 1X4A, 10KA, 220/440VAC | HGD63-H | HYU0004 | HYUNDAI | Und | 28200 | 45474 | 0.34 | 0.34 | 18612 | 18612 |  | LAUMAYER | [5 empty] | 28200 | M-MBREPT-1 | T-0.45
06447 | MINIBREAKER 1X5A, 10KA, 220/440VAC | HGD63-H | X | HYUNDAI | Und | #N/A | 45474 | 0.34 | 0.34 | #N/A | #N/A |  | LAUMAYER | [5 empty] | #N/A | M-MBREPT-1 | T-0.45
06448 | MINIBREAKER 1X6A, 10KA, 220/440VAC | HGD63-H | HYU0005 | HYUNDAI | Und | 25100 | 45474 | 0.34 | 0.34 | 16566 | 16566 |  | LAUMAYER | [5 empty] | 25100 | M-MBREPT-1 | T-0.45
06449 | MINIBREAKER 1X10A, 10KA, 220/440VAC | HGD63-H | HYU0006 | HYUNDAI | Und | 25100 | 45474 | 0.34 | 0.34 | 16566 | 16566 |  | LAUMAYER | [5 empty] | 25100 | M-MBREPT-1 | T-0.45
06450 | MINIBREAKER 1X13A, 10KA, 220/440VAC | HGD63-H | X | HYUNDAI | Und | #N/A | 45474 | 0.34 | 0.34 | #N/A | #N/A |  | LAUMAYER | [5 empty] | #N/A | M-MBREPT-1 | T-0.45
06451 | MINIBREAKER 1X15A, 10KA, 220/440VAC | HGD63-H | X | HYUNDAI | Und | #N/A | 45474 | 0.34 | 0.34 | #N/A | #N/A |  | LAUMAYER | [5 empty] | #N/A | M-MBREPT-1 | T-0.45
06452 | MINIBREAKER 1X16A, 10KA, 220/440VAC | HGD63-H | HYU0007 | HYUNDAI | Und | 25100 | 45474 | 0.34 | 0.34 | 16566 | 16566 |  | LAUMAYER | [5 empty] | 25100 | M-MBREPT-1 | T-0.45
06453 | MINIBREAKER 1X20A, 10KA, 220/440VAC | HGD63-H | HYU0008 | HYUNDAI | Und | 25100 | 45474 | 0.34 | 0.34 | 16566 | 16566 |  | LAUMAYER | [5 empty] | 25100 | M-MBREPT-1 | T-0.45
06454 | MINIBREAKER 1X25A, 10KA, 220/440VAC | HGD63-H | HYU0009 | HYUNDAI | Und | 25100 | 45474 | 0.34 | 0.34 | 16566 | 16566 |  | LAUMAYER | [5 empty] | 25100 | M-MBREPT-1 | T-0.45
06455 | MINIBREAKER 1X32A, 10KA, 220/440VAC | HGD63-H | HYU0010 | HYUNDAI | Und | 25100 | 45474 | 0.34 | 0.34 | 16566 | 16566 |  | LAUMAYER | [5 empty] | 25100 | M-MBREPT-1 | T-0.45
06456 | MINIBREAKER 1X40A, 10KA, 220/440VAC | HGD63-H | HYU0011 | HYUNDAI | Und | 25100 | 45474 | 0.34 | 0.34 | 16566 | 16566 |  | LAUMAYER | [5 empty] | 25100 | M-MBREPT-1 | T-0.45
06457 | MINIBREAKER 1X50A, 10KA, 220/440VAC | HGD63-H | HYU0012 | HYUNDAI | Und | 25100 | 45474 | 0.34 | 0.34 | 16566 | 16566 |  | LAUMAYER | [5 empty] | 25100 | M-MBREPT-1 | T-0.45
06458 | MINIBREAKER 1X63A, 10KA, 220/440VAC | HGD63-H | HYU0013 | HYUNDAI | Und | 25100 | 45474 | 0.34 | 0.34 | 16566 | 16566 |  | LAUMAYER | [5 empty] | 25100 | M-MBREPT-1 | T-0.45
06459 | MINIBREAKER 2X1A, 10KA, 220/440VAC | HGD63-H | HYU0014 | HYUNDAI | Und | 77800 | 45474 | 0.34 | 0.34 | 51348 | 51348 |  | LAUMAYER | [5 empty] | 77800 | M-MBREPT-1 | T-0.45
06460 | MINIBREAKER 2X2A, 10KA, 220/440VAC | HGD63-H | HYU0015 | HYUNDAI | Und | 77800 | 45474 | 0.34 | 0.34 | 51348 | 51348 |  | LAUMAYER | [5 empty] | 77800 | M-MBREPT-1 | T-0.45
06461 | MINIBREAKER 2X3A, 10KA, 220/440VAC | HGD63-H | HYU0016 | HYUNDAI | Und | 77800 | 45474 | 0.34 | 0.34 | 51348 | 51348 |  | LAUMAYER | [5 empty] | 77800 | M-MBREPT-1 | T-0.45
06462 | MINIBREAKER 2X4A, 10KA, 220/440VAC | HGD63-H | HYU0017 | HYUNDAI | Und | 77800 | 45474 | 0.34 | 0.34 | 51348 | 51348 |  | LAUMAYER | [5 empty] | 77800 | M-MBREPT-1 | T-0.45
06463 | MINIBREAKER 2X5A, 10KA, 220/440VAC | HGD63-H | X | HYUNDAI | Und | #N/A | 45474 | 0.34 | 0.34 | #N/A | #N/A |  | LAUMAYER | [5 empty] | #N/A | M-MBREPT-1 | T-0.45
06464 | MINIBREAKER 2X6A, 10KA, 220/440VAC | HGD63-H | HYU0018 | HYUNDAI | Und | 52300 | 45474 | 0.34 | 0.34 | 34518 | 34518 |  | LAUMAYER | [5 empty] | 52300 | M-MBREPT-1 | T-0.45
06465 | MINIBREAKER 2X10A, 10KA, 220/440VAC | HGD63-H | HYU0019 | HYUNDAI | Und | 52300 | 45474 | 0.34 | 0.34 | 34518 | 34518 |  | LAUMAYER | [5 empty] | 52300 | M-MBREPT-1 | T-0.45
06466 | MINIBREAKER 2X13A, 10KA, 220/440VAC | HGD63-H | X | HYUNDAI | Und | #N/A | 45474 | 0.34 | 0.34 | #N/A | #N/A |  | LAUMAYER | [5 empty] | #N/A | M-MBREPT-1 | T-0.45
06467 | MINIBREAKER 2X15A, 10KA, 220/440VAC | HGD63-H | X | HYUNDAI | Und | #N/A | 45474 | 0.34 | 0.34 | #N/A | #N/A |  | LAUMAYER | [5 empty] | #N/A | M-MBREPT-1 | T-0.45
06468 | MINIBREAKER 2X16A, 10KA, 220/440VAC | HGD63-H | HYU0020 | HYUNDAI | Und | 52300 | 45474 | 0.34 | 0.34 | 34518 | 34518 |  | LAUMAYER | [5 empty] | 52300 | M-MBREPT-1 | T-0.45
06469 | MINIBREAKER 2X20A, 10KA, 220/440VAC | HGD63-H | HYU0021 | HYUNDAI | Und | 52300 | 45474 | 0.34 | 0.34 | 34518 | 34518 |  | LAUMAYER | [5 empty] | 52300 | M-MBREPT-1 | T-0.45
06470 | MINIBREAKER 2X25A, 10KA, 220/440VAC | HGD63-H | HYU0022 | HYUNDAI | Und | 52300 | 45474 | 0.34 | 0.34 | 34518 | 34518 |  | LAUMAYER | [5 empty] | 52300 | M-MBREPT-1 | T-0.45
06471 | MINIBREAKER 2X32A, 10KA, 220/440VAC | HGD63-H | HYU0023 | HYUNDAI | Und | 52300 | 45474 | 0.34 | 0.34 | 34518 | 34518 |  | LAUMAYER | [5 empty] | 52300 | M-MBREPT-1 | T-0.45
06472 | MINIBREAKER 2X40A, 10KA, 220/440VAC | HGD63-H | HYU0024 | HYUNDAI | Und | 77800 | 45474 | 0.34 | 0.34 | 51348 | 51348 |  | LAUMAYER | [5 empty] | 77800 | M-MBREPT-1 | T-0.45
06473 | MINIBREAKER 2X50A, 10KA, 220/440VAC | HGD63-H | HYU0025 | HYUNDAI | Und | 77800 | 45474 | 0.34 | 0.34 | 51348 | 51348 |  | LAUMAYER | [5 empty] | 77800 | M-MBREPT-1 | T-0.45
06474 | MINIBREAKER 2X63A, 10KA, 220/440VAC | HGD63-H | HYU0026 | HYUNDAI | Und | 77800 | 45474 | 0.34 | 0.34 | 51348 | 51348 |  | LAUMAYER | [5 empty] | 77800 | M-MBREPT-1 | T-0.45
06475 | MINIBREAKER 3X1A, 10KA, 220/440VAC | HGD63-H | HYU0027 | HYUNDAI | Und | 83600 | 45474 | 0.34 | 0.34 | 55176 | 55176 |  | LAUMAYER | [5 empty] | 83600 | M-MBREPT-1 | T-0.45
06476 | MINIBREAKER 3X2A, 10KA, 220/440VAC | HGD63-H | HYU0028 | HYUNDAI | Und | 83600 | 45474 | 0.34 | 0.34 | 55176 | 55176 |  | LAUMAYER | [5 empty] | 83600 | M-MBREPT-1 | T-0.45
06477 | MINIBREAKER 3X3A, 10KA, 220/440VAC | HGD63-H | HYU0029 | HYUNDAI | Und | 83600 | 45474 | 0.34 | 0.34 | 55176 | 55176 |  | LAUMAYER | [5 empty] | 83600 | M-MBREPT-1 | T-0.45
06478 | MINIBREAKER 3X4A, 10KA, 220/440VAC | HGD63-H | HYU0030 | HYUNDAI | Und | 83600 | 45474 | 0.34 | 0.34 | 55176 | 55176 |  | LAUMAYER | [5 empty] | 83600 | M-MBREPT-1 | T-0.45
06479 | MINIBREAKER 3X5A, 10KA, 220/440VAC | HGD63-H | X | HYUNDAI | Und | #N/A | 45474 | 0.34 | 0.34 | #N/A | #N/A |  | LAUMAYER | [5 empty] | #N/A | M-MBREPT-1 | T-0.45
06480 | MINIBREAKER 3X6A, 10KA, 220/440VAC | HGD63-H | HYU0031 | HYUNDAI | Und | 83600 | 45474 | 0.34 | 0.34 | 55176 | 55176 |  | LAUMAYER | [5 empty] | 83600 | M-MBREPT-1 | T-0.45
06481 | MINIBREAKER 3X10A, 10KA, 220/440VAC | HGD63-H | HYU0032 | HYUNDAI | Und | 83600 | 45474 | 0.34 | 0.34 | 55176 | 55176 |  | LAUMAYER | [5 empty] | 83600 | M-MBREPT-1 | T-0.45
06482 | MINIBREAKER 3X13A, 10KA, 220/440VAC | HGD63-H | X | HYUNDAI | Und | #N/A | 45474 | 0.34 | 0.34 | #N/A | #N/A |  | LAUMAYER | [5 empty] | #N/A | M-MBREPT-1 | T-0.45
06483 | MINIBREAKER 3X15A, 10KA, 220/440VAC | HGD63-H | X | HYUNDAI | Und | #N/A | 45474 | 0.34 | 0.34 | #N/A | #N/A |  | LAUMAYER | [5 empty] | #N/A | M-MBREPT-1 | T-0.45
06484 | MINIBREAKER 3X16A, 10KA, 220/440VAC | HGD63-H | HYU0033 | HYUNDAI | Und | 83600 | 45474 | 0.34 | 0.34 | 55176 | 55176 |  | LAUMAYER | [5 empty] | 83600 | M-MBREPT-1 | T-0.45
06485 | MINIBREAKER 3X20A, 10KA, 220/440VAC | HGD63-H | HYU0034 | HYUNDAI | Und | 83600 | 45474 | 0.34 | 0.34 | 55176 | 55176 |  | LAUMAYER | [5 empty] | 83600 | M-MBREPT-1 | T-0.45
06486 | MINIBREAKER 3X25A, 10KA, 220/440VAC | HGD63-H | HYU0035 | HYUNDAI | Und | 83600 | 45474 | 0.34 | 0.34 | 55176 | 55176 |  | LAUMAYER | [5 empty] | 83600 | M-MBREPT-1 | T-0.45
06487 | MINIBREAKER 3X32A, 10KA, 220/440VAC | HGD63-H | HYU0036 | HYUNDAI | Und | 83600 | 45474 | 0.34 | 0.34 | 55176 | 55176 |  | LAUMAYER | [5 empty] | 83600 | M-MBREPT-1 | T-0.45
06488 | MINIBREAKER 3X40A, 10KA, 220/440VAC | HGD63-H | HYU0037 | HYUNDAI | Und | 89600 | 45474 | 0.34 | 0.34 | 59136 | 59136 |  | LAUMAYER | [5 empty] | 89600 | M-MBREPT-1 | T-0.45
06489 | MINIBREAKER 3X50A, 10KA, 220/440VAC | HGD63-H | HYU0038 | HYUNDAI | Und | 89600 | 45474 | 0.34 | 0.34 | 59136 | 59136 |  | LAUMAYER | [5 empty] | 89600 | M-MBREPT-1 | T-0.45
06490 | MINIBREAKER 3X63A, 10KA, 220/440VAC | HGD63-H | HYU0039 | HYUNDAI | Und | 89600 | 45474 | 0.34 | 0.34 | 59136 | 59136 |  | LAUMAYER | [5 empty] | 89600 | M-MBREPT-1 | T-0.45
06491 | MINIBREAKER 1X1A, 15KA, 220/440VAC | HIBD63-H |  | HYUNDAI | Und | SIN PRECIO | 45474 | 0.34 | 0.34 | #VALUE! | #VALUE! |  | LAUMAYER | [6 empty] | M-MBREPT-1 | T-0.45
06492 | MINIBREAKER 1X2A, 15KA, 220/440VAC | HIBD63-H |  | HYUNDAI | Und | SIN PRECIO | 45474 | 0.34 | 0.34 | #VALUE! | #VALUE! |  | LAUMAYER | [6 empty] | M-MBREPT-1 | T-0.45
06493 | MINIBREAKER 1X3A, 15KA, 220/440VAC | HIBD63-H |  | HYUNDAI | Und | SIN PRECIO | 45474 | 0.34 | 0.34 | #VALUE! | #VALUE! |  | LAUMAYER | [6 empty] | M-MBREPT-1 | T-0.45
06494 | MINIBREAKER 1X4A, 15KA, 220/440VAC | HIBD63-H |  | HYUNDAI | Und | SIN PRECIO | 45474 | 0.34 | 0.34 | #VALUE! | #VALUE! |  | LAUMAYER | [6 empty] | M-MBREPT-1 | T-0.45
06495 | MINIBREAKER 1X5A, 15KA, 220/440VAC | HIBD63-H |  | HYUNDAI | Und | SIN PRECIO | 45474 | 0.34 | 0.34 | #VALUE! | #VALUE! |  | LAUMAYER | [6 empty] | M-MBREPT-1 | T-0.45
06496 | MINIBREAKER 1X6A, 15KA, 220/440VAC | HIBD63-H |  | HYUNDAI | Und | SIN PRECIO | 45474 | 0.34 | 0.34 | #VALUE! | #VALUE! |  | LAUMAYER | [6 empty] | M-MBREPT-1 | T-0.45
06497 | MINIBREAKER 1X10A, 15KA, 220/440VAC | HIBD63-H |  | HYUNDAI | Und | SIN PRECIO | 45474 | 0.34 | 0.34 | #VALUE! | #VALUE! |  | LAUMAYER | [6 empty] | M-MBREPT-1 | T-0.45
06498 | MINIBREAKER 1X13A, 15KA, 220/440VAC | HIBD63-H |  | HYUNDAI | Und | SIN PRECIO | 45474 | 0.34 | 0.34 | #VALUE! | #VALUE! |  | LAUMAYER | [6 empty] | M-MBREPT-1 | T-0.45
06499 | MINIBREAKER 1X15A, 15KA, 220/440VAC | HIBD63-H |  | HYUNDAI | Und | SIN PRECIO | 45474 | 0.34 | 0.34 | #VALUE! | #VALUE! |  | LAUMAYER | [6 empty] | M-MBREPT-1 | T-0.45
06500 | MINIBREAKER 1X16A, 15KA, 220/440VAC | HIBD63-H |  | HYUNDAI | Und | SIN PRECIO | 45474 | 0.34 | 0.34 | #VALUE! | #VALUE! |  | LAUMAYER | [6 empty] | M-MBREPT-1 | T-0.45
06501 | MINIBREAKER 1X20A, 15KA, 220/440VAC | HIBD63-H |  | HYUNDAI | Und | SIN PRECIO | 45474 | 0.34 | 0.34 | #VALUE! | #VALUE! |  | LAUMAYER | [6 empty] | M-MBREPT-1 | T-0.45
06502 | MINIBREAKER 1X25A, 15KA, 220/440VAC | HIBD63-H |  | HYUNDAI | Und | SIN PRECIO | 45474 | 0.34 | 0.34 | #VALUE! | #VALUE! |  | LAUMAYER | [6 empty] | M-MBREPT-1 | T-0.45
06503 | MINIBREAKER 1X32A, 15KA, 220/440VAC | HIBD63-H |  | HYUNDAI | Und | SIN PRECIO | 45474 | 0.34 | 0.34 | #VALUE! | #VALUE! |  | LAUMAYER | [6 empty] | M-MBREPT-1 | T-0.45
06504 | MINIBREAKER 1X40A, 15KA, 220/440VAC | HIBD63-H |  | HYUNDAI | Und | SIN PRECIO | 45474 | 0.34 | 0.34 | #VALUE! | #VALUE! |  | LAUMAYER | [6 empty] | M-MBREPT-1 | T-0.45
06505 | MINIBREAKER 1X50A, 15KA, 220/440VAC | HIBD63-H |  | HYUNDAI | Und | SIN PRECIO | 45474 | 0.34 | 0.34 | #VALUE! | #VALUE! |  | LAUMAYER | [6 empty] | M-MBREPT-1 | T-0.45
06506 | MINIBREAKER 1X63A, 15KA, 220/440VAC | HIBD63-H |  | HYUNDAI | Und | SIN PRECIO | 45474 | 0.34 | 0.34 | #VALUE! | #VALUE! |  | LAUMAYER | [6 empty] | M-MBREPT-1 | T-0.45
06507 | MINIBREAKER 1X63A, 15KA, 220/440VAC | HIBD125 |  | HYUNDAI | Und | SIN PRECIO | 45474 | 0.34 | 0.34 | #VALUE! | #VALUE! |  | LAUMAYER | [6 empty] | M-MBREPT-1 | T-0.45
06508 | MINIBREAKER 1X80A, 15KA, 220/440VAC | HIBD125 |  | HYUNDAI | Und | SIN PRECIO | 45474 | 0.34 | 0.34 | #VALUE! | #VALUE! |  | LAUMAYER | [6 empty] | M-MBREPT-1 | T-0.45
06509 | MINIBREAKER 1X100A, 15KA, 220/440VAC | HIBD125 |  | HYUNDAI | Und | SIN PRECIO | 45474 | 0.34 | 0.34 | #VALUE! | #VALUE! |  | LAUMAYER | [6 empty] | M-MBREPT-1 | T-0.45
06510 | MINIBREAKER 1X125A, 15KA, 220/440VAC | HIBD125 |  | HYUNDAI | Und | SIN PRECIO | 45474 | 0.34 | 0.34 | #VALUE! | #VALUE! |  | LAUMAYER | [6 empty] | M-MBREPT-1 | T-0.45
06511 | MINIBREAKER 2X1A, 15KA, 220/440VAC | HIBD63-H |  | HYUNDAI | Und | SIN PRECIO | 45474 | 0.34 | 0.34 | #VALUE! | #VALUE! |  | LAUMAYER | [6 empty] | M-MBREPT-1 | T-0.45
06512 | MINIBREAKER 2X2A, 15KA, 220/440VAC | HIBD63-H |  | HYUNDAI | Und | SIN PRECIO | 45474 | 0.34 | 0.34 | #VALUE! | #VALUE! |  | LAUMAYER | [6 empty] | M-MBREPT-1 | T-0.45
06513 | MINIBREAKER 2X3A, 15KA, 220/440VAC | HIBD63-H |  | HYUNDAI | Und | SIN PRECIO | 45474 | 0.34 | 0.34 | #VALUE! | #VALUE! |  | LAUMAYER | [6 empty] | M-MBREPT-1 | T-0.45
06514 | MINIBREAKER 2X4A, 15KA, 220/440VAC | HIBD63-H |  | HYUNDAI | Und | SIN PRECIO | 45474 | 0.34 | 0.34 | #VALUE! | #VALUE! |  | LAUMAYER | [6 empty] | M-MBREPT-1 | T-0.45
06515 | MINIBREAKER 2X5A, 15KA, 220/440VAC | HIBD63-H |  | HYUNDAI | Und | SIN PRECIO | 45474 | 0.34 | 0.34 | #VALUE! | #VALUE! |  | LAUMAYER | [6 empty] | M-MBREPT-1 | T-0.45
06516 | MINIBREAKER 2X6A, 15KA, 220/440VAC | HIBD63-H |  | HYUNDAI | Und | SIN PRECIO | 45474 | 0.34 | 0.34 | #VALUE! | #VALUE! |  | LAUMAYER | [6 empty] | M-MBREPT-1 | T-0.45
06517 | MINIBREAKER 2X10A, 15KA, 220/440VAC | HIBD63-H |  | HYUNDAI | Und | SIN PRECIO | 45474 | 0.34 | 0.34 | #VALUE! | #VALUE! |  | LAUMAYER | [6 empty] | M-MBREPT-1 | T-0.45
06518 | MINIBREAKER 2X13A, 15KA, 220/440VAC | HIBD63-H |  | HYUNDAI | Und | SIN PRECIO | 45474 | 0.34 | 0.34 | #VALUE! | #VALUE! |  | LAUMAYER | [6 empty] | M-MBREPT-1 | T-0.45
06519 | MINIBREAKER 2X15A, 15KA, 220/440VAC | HIBD63-H |  | HYUNDAI | Und | SIN PRECIO | 45474 | 0.34 | 0.34 | #VALUE! | #VALUE! |  | LAUMAYER | [6 empty] | M-MBREPT-1 | T-0.45
06520 | MINIBREAKER 2X16A, 15KA, 220/440VAC | HIBD63-H |  | HYUNDAI | Und | SIN PRECIO | 45474 | 0.34 | 0.34 | #VALUE! | #VALUE! |  | LAUMAYER | [6 empty] | M-MBREPT-1 | T-0.45
06521 | MINIBREAKER 2X20A, 15KA, 220/440VAC | HIBD63-H |  | HYUNDAI | Und | SIN PRECIO | 45474 | 0.34 | 0.34 | #VALUE! | #VALUE! |  | LAUMAYER | [6 empty] | M-MBREPT-1 | T-0.45
06522 | MINIBREAKER 2X25A, 15KA, 220/440VAC | HIBD63-H |  | HYUNDAI | Und | SIN PRECIO | 45474 | 0.34 | 0.34 | #VALUE! | #VALUE! |  | LAUMAYER | [6 empty] | M-MBREPT-1 | T-0.45
06523 | MINIBREAKER 2X32A, 15KA, 220/440VAC | HIBD63-H |  | HYUNDAI | Und | SIN PRECIO | 45474 | 0.34 | 0.34 | #VALUE! | #VALUE! |  | LAUMAYER | [6 empty] | M-MBREPT-1 | T-0.45
06524 | MINIBREAKER 2X40A, 15KA, 220/440VAC | HIBD63-H |  | HYUNDAI | Und | SIN PRECIO | 45474 | 0.34 | 0.34 | #VALUE! | #VALUE! |  | LAUMAYER | [6 empty] | M-MBREPT-1 | T-0.45
06525 | MINIBREAKER 2X50A, 15KA, 220/440VAC | HIBD63-H |  | HYUNDAI | Und | SIN PRECIO | 45474 | 0.34 | 0.34 | #VALUE! | #VALUE! |  | LAUMAYER | [6 empty] | M-MBREPT-1 | T-0.45
06526 | MINIBREAKER 2X63A, 15KA, 220/440VAC | HIBD63-H |  | HYUNDAI | Und | SIN PRECIO | 45474 | 0.34 | 0.34 | #VALUE! | #VALUE! |  | LAUMAYER | [6 empty] | M-MBREPT-1 | T-0.45
06527 | MINIBREAKER 2X63A, 15KA, 220/440VAC | HIBD125 |  | HYUNDAI | Und | SIN PRECIO | 45474 | 0.34 | 0.34 | #VALUE! | #VALUE! |  | LAUMAYER | [6 empty] | M-MBREPT-1 | T-0.45
06528 | MINIBREAKER 2X80A, 15KA, 220/440VAC | HIBD125 |  | HYUNDAI | Und | SIN PRECIO | 45474 | 0.34 | 0.34 | #VALUE! | #VALUE! |  | LAUMAYER | [6 empty] | M-MBREPT-1 | T-0.45
06529 | MINIBREAKER 2X100A, 15KA, 220/440VAC | HIBD125 |  | HYUNDAI | Und | SIN PRECIO | 45474 | 0.34 | 0.34 | #VALUE! | #VALUE! |  | LAUMAYER | [6 empty] | M-MBREPT-1 | T-0.45
06530 | MINIBREAKER 2X125A, 15KA, 220/440VAC | HIBD125 |  | HYUNDAI | Und | SIN PRECIO | 45474 | 0.34 | 0.34 | #VALUE! | #VALUE! |  | LAUMAYER | [6 empty] | M-MBREPT-1 | T-0.45
06531 | MINIBREAKER 3X1A, 15KA, 220/440VAC | HIBD63-H |  | HYUNDAI | Und | SIN PRECIO | 45474 | 0.34 | 0.34 | #VALUE! | #VALUE! |  | LAUMAYER | [6 empty] | M-MBREPT-1 | T-0.45
06532 | MINIBREAKER 3X2A, 15KA, 220/440VAC | HIBD63-H |  | HYUNDAI | Und | SIN PRECIO | 45474 | 0.34 | 0.34 | #VALUE! | #VALUE! |  | LAUMAYER | [6 empty] | M-MBREPT-1 | T-0.45
06533 | MINIBREAKER 3X3A, 15KA, 220/440VAC | HIBD63-H |  | HYUNDAI | Und | SIN PRECIO | 45474 | 0.34 | 0.34 | #VALUE! | #VALUE! |  | LAUMAYER | [6 empty] | M-MBREPT-1 | T-0.45
06534 | MINIBREAKER 3X4A, 15KA, 220/440VAC | HIBD63-H |  | HYUNDAI | Und | SIN PRECIO | 45474 | 0.34 | 0.34 | #VALUE! | #VALUE! |  | LAUMAYER | [6 empty] | M-MBREPT-1 | T-0.45
06535 | MINIBREAKER 3X5A, 15KA, 220/440VAC | HIBD63-H |  | HYUNDAI | Und | SIN PRECIO | 45474 | 0.34 | 0.34 | #VALUE! | #VALUE! |  | LAUMAYER | [6 empty] | M-MBREPT-1 | T-0.45
06536 | MINIBREAKER 3X6A, 15KA, 220/440VAC | HIBD63-H |  | HYUNDAI | Und | SIN PRECIO | 45474 | 0.34 | 0.34 | #VALUE! | #VALUE! |  | LAUMAYER | [6 empty] | M-MBREPT-1 | T-0.45
06537 | MINIBREAKER 3X10A, 15KA, 220/440VAC | HIBD63-H |  | HYUNDAI | Und | SIN PRECIO | 45474 | 0.34 | 0.34 | #VALUE! | #VALUE! |  | LAUMAYER | [6 empty] | M-MBREPT-1 | T-0.45
06538 | MINIBREAKER 3X13A, 15KA, 220/440VAC | HIBD63-H |  | HYUNDAI | Und | SIN PRECIO | 45474 | 0.34 | 0.34 | #VALUE! | #VALUE! |  | LAUMAYER | [6 empty] | M-MBREPT-1 | T-0.45
06539 | MINIBREAKER 3X15A, 15KA, 220/440VAC | HIBD63-H |  | HYUNDAI | Und | SIN PRECIO | 45474 | 0.34 | 0.34 | #VALUE! | #VALUE! |  | LAUMAYER | [6 empty] | M-MBREPT-1 | T-0.45
06540 | MINIBREAKER 3X16A, 15KA, 220/440VAC | HIBD63-H |  | HYUNDAI | Und | SIN PRECIO | 45474 | 0.34 | 0.34 | #VALUE! | #VALUE! |  | LAUMAYER | [6 empty] | M-MBREPT-1 | T-0.45
06541 | MINIBREAKER 3X20A, 15KA, 220/440VAC | HIBD63-H |  | HYUNDAI | Und | SIN PRECIO | 45474 | 0.34 | 0.34 | #VALUE! | #VALUE! |  | LAUMAYER | [6 empty] | M-MBREPT-1 | T-0.45
06542 | MINIBREAKER 3X25A, 15KA, 220/440VAC | HIBD63-H |  | HYUNDAI | Und | SIN PRECIO | 45474 | 0.34 | 0.34 | #VALUE! | #VALUE! |  | LAUMAYER | [6 empty] | M-MBREPT-1 | T-0.45
06543 | MINIBREAKER 3X32A, 15KA, 220/440VAC | HIBD63-H |  | HYUNDAI | Und | SIN PRECIO | 45474 | 0.34 | 0.34 | #VALUE! | #VALUE! |  | LAUMAYER | [6 empty] | M-MBREPT-1 | T-0.45
06544 | MINIBREAKER 3X40A, 15KA, 220/440VAC | HIBD63-H |  | HYUNDAI | Und | SIN PRECIO | 45474 | 0.34 | 0.34 | #VALUE! | #VALUE! |  | LAUMAYER | [6 empty] | M-MBREPT-1 | T-0.45
06545 | MINIBREAKER 3X50A, 15KA, 220/440VAC | HIBD63-H |  | HYUNDAI | Und | SIN PRECIO | 45474 | 0.34 | 0.34 | #VALUE! | #VALUE! |  | LAUMAYER | [6 empty] | M-MBREPT-1 | T-0.45
06546 | MINIBREAKER 3X63A, 15KA, 220/440VAC | HIBD63-H |  | HYUNDAI | Und | SIN PRECIO | 45474 | 0.34 | 0.34 | #VALUE! | #VALUE! |  | LAUMAYER | [6 empty] | M-MBREPT-1 | T-0.45
06547 | MINIBREAKER 3X63A, 15KA, 220/440VAC | HIBD125 |  | HYUNDAI | Und | SIN PRECIO | 45474 | 0.34 | 0.34 | #VALUE! | #VALUE! |  | LAUMAYER | [6 empty] | M-MBREPT-1 | T-0.45
06548 | MINIBREAKER 3X80A, 15KA, 220/440VAC | HIBD125 |  | HYUNDAI | Und | SIN PRECIO | 45474 | 0.34 | 0.34 | #VALUE! | #VALUE! |  | LAUMAYER | [6 empty] | M-MBREPT-1 | T-0.45
06549 | MINIBREAKER 3X100A, 15KA, 220/440VAC | HIBD125 |  | HYUNDAI | Und | SIN PRECIO | 45474 | 0.34 | 0.34 | #VALUE! | #VALUE! |  | LAUMAYER | [6 empty] | M-MBREPT-1 | T-0.45
06550 | MINIBREAKER 3X125A, 15KA, 220/440VAC | HIBD125 |  | HYUNDAI | Und | SIN PRECIO | 45474 | 0.34 | 0.34 | #VALUE! | #VALUE! |  | LAUMAYER | [6 empty] | M-MBREPT-1 | T-0.45
ACCESORIOS MINIBREAKER HYUNDAI
06601 | CONTACTO DE INDICACION | HIBD63-N - HIBD125 |  | HYUNDAI | Und | SIN PRECIO | 45474 | 0.34 | 0.34 | #VALUE! | #VALUE! |  | LAUMAYER | [6 empty] | M-ACCESV-1 | T-0.17
06602 | CONTACTO DE INDICACION | HIBD63h |  | HYUNDAI | Und | SIN PRECIO | 45474 | 0.34 | 0.34 | #VALUE! | #VALUE! |  | LAUMAYER | [6 empty] | M-ACCESV-1 | T-0.17
06603 | LIBRE
06604 | LIBRE
06605 | CONTACTO DE INDICACION DE DISPARO | HIBD63-N - HIBD125 |  | HYUNDAI | Und | SIN PRECIO | 45474 | 0.34 | 0.34 | #VALUE! | #VALUE! |  | LAUMAYER | [6 empty] | M-ACCESV-1 | T-0.17
06606 | CONTACTO DE INDICACION DE DISPARO | HIBD63h |  | HYUNDAI | Und | SIN PRECIO | 45474 | 0.34 | 0.34 | #VALUE! | #VALUE! |  | LAUMAYER | [6 empty] | M-ACCESV-1 | T-0.17
06607 | LIBRE
06608 | LIBRE
06609 | BOBINA DE DISPARO 110-415VAC, 110-130VDC | HIBD63-N - HIBD125 |  | HYUNDAI | Und | SIN PRECIO | 45474 | 0.34 | 0.34 | #VALUE! | #VALUE! |  | LAUMAYER | [6 empty] | M-ACCESV-1 | T-0.17
06610 | BOBINA DE DISPARO 12VAC/DC - 24VAC/DC | HIBD63-N - HIBD125 |  | HYUNDAI | Und | SIN PRECIO | 45474 | 0.34 | 0.34 | #VALUE! | #VALUE! |  | LAUMAYER | [6 empty] | M-ACCESV-1 | T-0.17
06611 | BOBINA DE DISPARO 48VAC/DC | HIBD63-N - HIBD125 |  | HYUNDAI | Und | SIN PRECIO | 45474 | 0.34 | 0.34 | #VALUE! | #VALUE! |  | LAUMAYER | [6 empty] | M-ACCESV-1 | T-0.17
06612 | BOBINA DE DISPARO 110-415VAC, 110-130VDC | HIBD63h |  | HYUNDAI | Und | SIN PRECIO | 45474 | 0.34 | 0.34 | #VALUE! | #VALUE! |  | LAUMAYER | [6 empty] | M-ACCESV-1 | T-0.17
06613 | LIBRE
06614 | LIBRE
06615 | CONTACTO DE INDICACION BOBINA DE DISPARO 110-415VAC, 110-130VDC | HIBD63-N - HIBD125 |  | HYUNDAI | Und | SIN PRECIO | 45474 | 0.34 | 0.34 | #VALUE! | #VALUE! |  | LAUMAYER | [6 empty] | M-ACCESV-1 | T-0.17
06616 | CONTACTO DE INDICACION BOBINA DE DISPARO 12VAC/DC - 24VAC/DC | HIBD63-N - HIBD125 |  | HYUNDAI | Und | SIN PRECIO | 45474 | 0.34 | 0.34 | #VALUE! | #VALUE! |  | LAUMAYER | [6 empty] | M-ACCESV-1 | T-0.17
06617 | CONTACTO DE INDICACION BOBINA DE DISPARO 48VAC/DC | HIBD63-N - HIBD125 |  | HYUNDAI | Und | SIN PRECIO | 45474 | 0.34 | 0.34 | #VALUE! | #VALUE! |  | LAUMAYER | [6 empty] | M-ACCESV-1 | T-0.17
06618 | CONTACTO DE INDICACION BOBINA DE DISPARO 110-415VAC, 110-130VDC | HIBD63h |  | HYUNDAI | Und | SIN PRECIO | 45474 | 0.34 | 0.34 | #VALUE! | #VALUE! |  | LAUMAYER | [6 empty] | M-ACCESV-1 | T-0.17
06619 | FALTA
06620 | FALTA
06621 | LIBRE
06622 | LIBRE
06623 | LIBRE
06624 | BOBINA DE MINIMA TENSION 220-240VAC | HIBD63-N - HIBD125 |  | HYUNDAI | Und | SIN PRECIO | 45474 | 0.34 | 0.34 | #VALUE! | #VALUE! |  | LAUMAYER | [6 empty] | M-ACCESV-1 | T-0.17
06625 | BOBINA DE MINIMA TENSION 220-240VAC | HIBD63h |  | HYUNDAI | Und | SIN PRECIO | 45474 | 0.34 | 0.34 | #VALUE! | #VALUE! |  | LAUMAYER | [6 empty] | M-ACCESV-1 | T-0.17
MINIBREAKER ABB
06740 | LIBRE
06741 | LIBRE
06742 | LIBRE
06743 | LIBRE
06744 | LIBRE
06745 | LIBRE
06746 | MINIBREAKER 1X6A, 6/10KA, 230/120VAC | SH200 | 2CDS211001R0064 | ABB | Und | 30400 | 45729 | 0.52 | 0.55 | 14592 | 13680 |  | ABB | IMSEL | PROELECTRICO |  |  |  | 30400 | M-MBREPT-1 | T-0.45
06747 | MINIBREAKER 1X10A, 6/10KA, 230/120VAC | SH200 | 2CDS211001R0104 | ABB | Und | 30400 | 45729 | 0.52 | 0.55 | 14592 | 13680 |  | ABB | IMSEL | PROELECTRICO |  |  |  | 30400 | M-MBREPT-1 | T-0.45
06748 | MINIBREAKER 1X16A, 6/10KA, 230/120VAC | SH200 | 2CDS211001R0164 | ABB | Und | 30400 | 45729 | 0.52 | 0.55 | 14592 | 13680 |  | ABB | IMSEL | PROELECTRICO |  |  |  | 30400 | M-MBREPT-1 | T-0.45
06749 | MINIBREAKER 1X20A, 6/10KA, 230/120VAC | SH200 | 2CDS211001R0204 | ABB | Und | 30400 | 45729 | 0.52 | 0.55 | 14592 | 13680 |  | ABB | IMSEL | PROELECTRICO |  |  |  | 30400 | M-MBREPT-1 | T-0.45
06750 | MINIBREAKER 1X25A, 6/10KA, 230/120VAC | SH200 | 2CDS211001R0254 | ABB | Und | 30400 | 45729 | 0.52 | 0.55 | 14592 | 13680 |  | ABB | IMSEL | PROELECTRICO |  |  |  | 30400 | M-MBREPT-1 | T-0.45
06751 | MINIBREAKER 1X32A, 6/10KA, 230/120VAC | SH200 | 2CDS211001R0324 | ABB | Und | 31200 | 45729 | 0.52 | 0.55 | 14976 | 14040 |  | ABB | IMSEL | PROELECTRICO |  |  |  | 31200 | M-MBREPT-1 | T-0.45
06752 | MINIBREAKER 1X40A, 6/10KA, 230/120VAC | SH200 | 2CDS211001R0404 | ABB | Und | 31200 | 45729 | 0.52 | 0.55 | 14976 | 14040 |  | ABB | IMSEL | PROELECTRICO |  |  |  | 31200 | M-MBREPT-1 | T-0.45
06753 | MINIBREAKER 1X50A, 6/10KA, 230/120VAC | SH200 | 2CDS211001R0504 | ABB | Und | 36000 | 45729 | 0.52 | 0.55 | 17280 | 16200 |  | ABB | IMSEL | PROELECTRICO |  |  |  | 36000 | M-MBREPT-1 | T-0.45
06754 | MINIBREAKER 1X63A, 6/10KA, 230/120VAC | SH200 | 2CDS211001R0634 | ABB | Und | 36000 | 45729 | 0.52 | 0.55 | 17280 | 16200 |  | ABB | IMSEL | PROELECTRICO |  |  |  | 36000 | M-MBREPT-1 | T-0.45
06755 | LIBRE
06756 | LIBRE
06757 | LIBRE
06758 | LIBRE
06759 | LIBRE
06760 | LIBRE
06761 | LIBRE
06762 | LIBRE
06763 | LIBRE
06764 | LIBRE
06765 | MINIBREAKER 2X6A, 10/6KA, 230/400VAC | SH200 | 2CDS212001R0064 | ABB | Und | 64300 | 45729 | 0.52 | 0.55 | 30864 | 28935 |  | ABB | IMSEL | PROELECTRICO |  |  |  | 64300 | M-MBREPT-1 | T-0.45
06766 | MINIBREAKER 2X10A, 10/6KA, 230/400VAC | SH200 | 2CDS212001R0104 | ABB | Und | 64300 | 45729 | 0.52 | 0.55 | 30864 | 28935 |  | ABB | IMSEL | PROELECTRICO |  |  |  | 64300 | M-MBREPT-1 | T-0.45
06767 | MINIBREAKER 2X16A, 10/6KA, 230/400VAC | SH200 | 2CDS212001R0164 | ABB | Und | 64300 | 45729 | 0.52 | 0.55 | 30864 | 28935 |  | ABB | IMSEL | PROELECTRICO |  |  |  | 64300 | M-MBREPT-1 | T-0.45
06768 | MINIBREAKER 2X20A, 10/6KA, 230/400VAC | SH200 | 2CDS212001R0204 | ABB | Und | 62900 | 45729 | 0.52 | 0.55 | 30192 | 28305 |  | ABB | IMSEL | PROELECTRICO |  |  |  | 62900 | M-MBREPT-1 | T-0.45
06769 | MINIBREAKER 2X25A, 10/6KA, 230/400VAC | SH200 | 2CDS212001R0254 | ABB | Und | 62900 | 45729 | 0.52 | 0.55 | 30192 | 28305 |  | ABB | IMSEL | PROELECTRICO |  |  |  | 62900 | M-MBREPT-1 | T-0.45
06770 | MINIBREAKER 2X32A, 10/6KA, 230/400VAC | SH200 | 2CDS212001R0324 | ABB | Und | 65500 | 45729 | 0.52 | 0.55 | 31440 | 29475 |  | ABB | IMSEL | PROELECTRICO |  |  |  | 65500 | M-MBREPT-1 | T-0.45
06771 | MINIBREAKER 2X40A, 10/6KA, 230/400VAC | SH200 | 2CDS212001R0404 | ABB | Und | 65800 | 45729 | 0.52 | 0.55 | 31584 | 29610 |  | ABB | IMSEL | PROELECTRICO |  |  |  | 65800 | M-MBREPT-1 | T-0.45
06772 | MINIBREAKER 2X50A, 10/6KA, 230/400VAC | SH200 | 2CDS212001R0504 | ABB | Und | 72300 | 45729 | 0.52 | 0.55 | 34704 | 32535 |  | ABB | IMSEL | PROELECTRICO |  |  |  | 72300 | M-MBREPT-1 | T-0.45
06773 | MINIBREAKER 2X63A, 10/6KA, 230/400VAC | SH200 | 2CDS212001R0634 | ABB | Und | 72300 | 45729 | 0.52 | 0.55 | 34704 | 32535 |  | ABB | IMSEL | PROELECTRICO |  |  |  | 72300 | M-MBREPT-1 | T-0.45
06774 | LIBRE
06775 | LIBRE
06776 | LIBRE
06777 | LIBRE
06778 | LIBRE
06779 | LIBRE
06780 | LIBRE
06781 | LIBRE
06782 | LIBRE
06783 | LIBRE
06784 | LIBRE
06785 | MINIBREAKER 3X6A, 10/6KA, 230/400VAC | SH200 | 2CDS213001R0064 | ABB | Und | 106200 | 45729 | 0.52 | 0.55 | 50976 | 47790 |  | ABB | IMSEL | PROELECTRICO |  |  |  | 106200 | M-MBREPT-1 | T-0.45
06786 | MINIBREAKER 3X10A, 10/6KA, 230/400VAC | SH200 | 2CDS213001R0104 | ABB | Und | 105400 | 45729 | 0.52 | 0.55 | 50592 | 47430 |  | ABB | IMSEL | PROELECTRICO |  |  |  | 105400 | M-MBREPT-1 | T-0.45
06787 | MINIBREAKER 3X16A, 10/6KA, 230/400VAC | SH200 | 2CDS213001R0164 | ABB | Und | 105400 | 45729 | 0.52 | 0.55 | 50592 | 47430 |  | ABB | IMSEL | PROELECTRICO |  |  |  | 105400 | M-MBREPT-1 | T-0.45
06788 | MINIBREAKER 3X20A, 10/6KA, 230/400VAC | SH200 | 2CDS213001R0204 | ABB | Und | 104500 | 45729 | 0.52 | 0.55 | 50160 | 47025 |  | ABB | IMSEL | PROELECTRICO |  |  |  | 104500 | M-MBREPT-1 | T-0.45
06789 | MINIBREAKER 3X25A, 10/6KA, 230/400VAC | SH200 | 2CDS213001R0254 | ABB | Und | 105400 | 45729 | 0.52 | 0.55 | 50592 | 47430 |  | ABB | IMSEL | PROELECTRICO |  |  |  | 105400 | M-MBREPT-1 | T-0.45
06790 | MINIBREAKER 3X32A, 10/6KA, 230/400VAC | SH200 | 2CDS213001R0324 | ABB | Und | 105400 | 45729 | 0.52 | 0.55 | 50592 | 47430 |  | ABB | IMSEL | PROELECTRICO |  |  |  | 105400 | M-MBREPT-1 | T-0.45
06791 | MINIBREAKER 3X40A, 10/6KA, 230/400VAC | SH200 | 2CDS213001R0404 | ABB | Und | 107100 | 45729 | 0.52 | 0.55 | 51408 | 48195 |  | ABB | IMSEL | PROELECTRICO |  |  |  | 107100 | M-MBREPT-1 | T-0.45
06792 | MINIBREAKER 3X50A, 10/6KA, 230/400VAC | SH200 | 2CDS213001R0504 | ABB | Und | 116800 | 45729 | 0.52 | 0.55 | 56064 | 52560 |  | ABB | IMSEL | PROELECTRICO |  |  |  | 116800 | M-MBREPT-1 | T-0.45
06793 | MINIBREAKER 3X63A, 10/6KA, 230/400VAC | SH200 | 2CDS213001R0634 | ABB | Und | 117300 | 45729 | 0.52 | 0.55 | 56304 | 52785 |  | ABB | IMSEL | PROELECTRICO |  |  |  | 117300 | M-MBREPT-1 | T-0.45
06794 | LIBRE
06795 | LIBRE
06796 | LIBRE
06801 | MINIBREAKER 1X0.5A, 10/20KA, 230/133VAC. 72VDC | S200 | 2CDS251001R0984 | ABB | Und | 77300 | 45729 | 0.52 | 0.55 | 37104 | 34785 |  | ABB | IMSEL | PROELECTRICO |  |  |  | 77300 | M-MBREPT-1 | T-0.45
06802 | MINIBREAKER 1X1A, 10/20KA, 230/133VAC. 72VDC | S200 | 2CDS251001R0014 | ABB | Und | 74000 | 45729 | 0.52 | 0.55 | 35520 | 33300 |  | ABB | IMSEL | PROELECTRICO |  |  |  | 74000 | M-MBREPT-1 | T-0.45
06803 | MINIBREAKER 1X1.6A, 10/20KA, 230/133VAC. 72VDC | S200 | 2CDS251001R0974 | ABB | Und | 77300 | 45729 | 0.52 | 0.55 | 37104 | 34785 |  | ABB | IMSEL | PROELECTRICO |  |  |  | 77300 | M-MBREPT-1 | T-0.45
06804 | MINIBREAKER 1X2A, 10/20KA, 230/133VAC. 72VDC | S200 | 2CDS251001R0024 | ABB | Und | 62700 | 45729 | 0.52 | 0.55 | 30096 | 28215 |  | ABB | IMSEL | PROELECTRICO |  |  |  | 62700 | M-MBREPT-1 | T-0.45
06805 | MINIBREAKER 1X3A, 10/20KA, 230/133VAC. 72VDC | S200 | 2CDS251001R0034 | ABB | Und | 74000 | 45729 | 0.52 | 0.55 | 35520 | 33300 |  | ABB | IMSEL | PROELECTRICO |  |  |  | 74000 | M-MBREPT-1 | T-0.45
06806 | MINIBREAKER 1X4A, 10/20KA, 230/133VAC. 72VDC | S200 | 2CDS251001R0044 | ABB | Und | 62500 | 45729 | 0.52 | 0.55 | 30000 | 28125 |  | ABB | IMSEL | PROELECTRICO |  |  |  | 62500 | M-MBREPT-1 | T-0.45
06807 | MINIBREAKER 1X6A, 10/20KA, 230/133VAC. 72VDC | S200 | 2CDS251001R0064 | ABB | Und | 47400 | 45729 | 0.52 | 0.55 | 22752 | 21330 |  | ABB | IMSEL | PROELECTRICO |  |  |  | 47400 | M-MBREPT-1 | T-0.45
06808 | MINIBREAKER 1X10A, 10/20KA, 230/133VAC. 72VDC | S200 | 2CDS251001R0104 | ABB | Und | 42100 | 45729 | 0.52 | 0.55 | 20208 | 18945 |  | ABB | IMSEL | PROELECTRICO |  |  |  | 42100 | M-MBREPT-1 | T-0.45
06809 | MINIBREAKER 1X16A, 10/20KA, 230/133VAC. 72VDC | S200 | 2CDS251001R0164 | ABB | Und | 42100 | 45729 | 0.52 | 0.55 | 20208 | 18945 |  | ABB | IMSEL | PROELECTRICO |  |  |  | 42100 | M-MBREPT-1 | T-0.45
06810 | MINIBREAKER 1X20A, 10/20KA, 230/133VAC. 72VDC | S200 | 2CDS251001R0204 | ABB | Und | 42100 | 45729 | 0.52 | 0.55 | 20208 | 18945 |  | ABB | IMSEL | PROELECTRICO |  |  |  | 42100 | M-MBREPT-1 | T-0.45
06811 | MINIBREAKER 1X25A, 10/20KA, 230/133VAC. 72VDC | S200 | 2CDS251001R0254 | ABB | Und | 42100 | 45729 | 0.52 | 0.55 | 20208 | 18945 |  | ABB | IMSEL | PROELECTRICO |  |  |  | 42100 | M-MBREPT-1 | T-0.45
06812 | MINIBREAKER 1X32A, 10/20KA, 230/133VAC. 72VDC | S200 | 2CDS251001R0324 | ABB | Und | 42100 | 45729 | 0.52 | 0.55 | 20208 | 18945 |  | ABB | IMSEL | PROELECTRICO |  |  |  | 42100 | M-MBREPT-1 | T-0.45
06813 | MINIBREAKER 1X40A, 10/20KA, 230/133VAC. 72VDC | S200 | 2CDS251001R0404 | ABB | Und | 55900 | 45729 | 0.52 | 0.55 | 26832 | 25155 |  | ABB | IMSEL | PROELECTRICO |  |  |  | 55900 | M-MBREPT-1 | T-0.45
06814 | MINIBREAKER 1X50A, 10/20KA, 230/133VAC. 72VDC | S200 | 2CDS251001R0504 | ABB | Und | 70800 | 45729 | 0.52 | 0.55 | 33984 | 31860 |  | ABB | IMSEL | PROELECTRICO |  |  |  | 70800 | M-MBREPT-1 | T-0.45
06815 | MINIBREAKER 1X63A, 10/20KA, 230/133VAC. 72VDC | S200 | 2CDS251001R0634 | ABB | Und | 72100 | 45729 | 0.52 | 0.55 | 34608 | 32445 |  | ABB | IMSEL | PROELECTRICO |  |  |  | 72100 | M-MBREPT-1 | T-0.45
06816 | MINIBREAKER 1X80A, 16/10KA, 230/133VAC. 72VDC | S800 | 2CCS811001R0804 | ABB | Und | #N/A | 45729 | 0.52 | 0.55 | #N/A | #N/A |  | ABB | IMSEL | PROELECTRICO |  |  |  | #N/A | M-MBREPT-1 | T-0.45
06817 | MINIBREAKER 1X100A, 16/10KA, 230/133VAC. 72VDC | S800 | 2CCS811001R0824 | ABB | Und | #N/A | 45729 | 0.52 | 0.55 | #N/A | #N/A |  | ABB | IMSEL | PROELECTRICO |  |  |  | #N/A | M-MBREPT-1 | T-0.45
06818 | MINIBREAKER 1X125A, 16/10KA, 230/133VAC. 72VDC | S800 | 2CCS811001R0844 | ABB | Und | #N/A | 45729 | 0.52 | 0.55 | #N/A | #N/A |  | ABB | IMSEL | PROELECTRICO |  |  |  | #N/A | M-MBREPT-1 | T-0.45
06819 | LIBRE
06820 | MINIBREAKER 2X0.5A, 20/10KA, 230/440VAC. 125VDC | S200 | 2CDS252001R0984 | ABB | Und | 251700 | 45729 | 0.52 | 0.55 | 120816 | 113265 |  | ABB | IMSEL | PROELECTRICO |  |  |  | 251700 | M-MBREPT-1 | T-0.45
06821 | MINIBREAKER 2X1A, 20/10KA, 230/440VAC. 125VDC | S200 | 2CDS252001R0014 | ABB | Und | 254000 | 45729 | 0.52 | 0.55 | 121920 | 114300 |  | ABB | IMSEL | PROELECTRICO |  |  |  | 254000 | M-MBREPT-1 | T-0.45
06822 | MINIBREAKER 2X1.6A, 20/10KA, 230/440VAC. 125VDC | S200 | 2CDS252001R0974 | ABB | Und | 254000 | 45729 | 0.52 | 0.55 | 121920 | 114300 |  | ABB | IMSEL | PROELECTRICO |  |  |  | 254000 | M-MBREPT-1 | T-0.45
06823 | MINIBREAKER 2X2A, 20/10KA, 230/440VAC. 125VDC | S200 | 2CDS252001R0024 | ABB | Und | 152800 | 45729 | 0.52 | 0.55 | 73344 | 68760 |  | ABB | IMSEL | PROELECTRICO |  |  |  | 152800 | M-MBREPT-1 | T-0.45
06824 | MINIBREAKER 2X3A, 20/10KA, 230/440VAC. 125VDC | S200 | 2CDS252001R0034 | ABB | Und | 249500 | 45729 | 0.52 | 0.55 | 119760 | 112275 |  | ABB | IMSEL | PROELECTRICO |  |  |  | 249500 | M-MBREPT-1 | T-0.45
06825 | MINIBREAKER 2X4A, 20/10KA, 230/440VAC. 125VDC | S200 | 2CDS252001R0044 | ABB | Und | 134200 | 45729 | 0.52 | 0.55 | 64416 | 60390 |  | ABB | IMSEL | PROELECTRICO |  |  |  | 134200 | M-MBREPT-1 | T-0.45
06826 | MINIBREAKER 2X6A, 20/10KA, 230/440VAC. 125VDC | S200 | 2CDS252001R0064 | ABB | Und | 99700 | 45729 | 0.52 | 0.55 | 47856 | 44865 |  | ABB | IMSEL | PROELECTRICO |  |  |  | 99700 | M-MBREPT-1 | T-0.45
06827 | MINIBREAKER 2X10A, 20/10KA, 230/440VAC. 125VDC | S200 | 2CDS252001R0104 | ABB | Und | 99000 | 45729 | 0.52 | 0.55 | 47520 | 44550 |  | ABB | IMSEL | PROELECTRICO |  |  |  | 99000 | M-MBREPT-1 | T-0.45
06828 | MINIBREAKER 2X16A, 20/10KA, 230/440VAC. 125VDC | S200 | 2CDS252001R0164 | ABB | Und | 97900 | 45729 | 0.52 | 0.55 | 46992 | 44055 |  | ABB | IMSEL | PROELECTRICO |  |  |  | 97900 | M-MBREPT-1 | T-0.45
06829 | MINIBREAKER 2X20A, 20/10KA, 230/440VAC. 125VDC | S200 | 2CDS252001R0204 | ABB | Und | 97900 | 45729 | 0.52 | 0.55 | 46992 | 44055 |  | ABB | IMSEL | PROELECTRICO |  |  |  | 97900 | M-MBREPT-1 | T-0.45
06830 | MINIBREAKER 2X25A, 20/10KA, 230/440VAC. 125VDC | S200 | 2CDS252001R0254 | ABB | Und | 99000 | 45729 | 0.52 | 0.55 | 47520 | 44550 |  | ABB | IMSEL | PROELECTRICO |  |  |  | 99000 | M-MBREPT-1 | T-0.45
06831 | MINIBREAKER 2X32A, 20/10KA, 230/440VAC. 125VDC | S200 | 2CDS252001R0324 | ABB | Und | 99000 | 45729 | 0.52 | 0.55 | 47520 | 44550 |  | ABB | IMSEL | PROELECTRICO |  |  |  | 99000 | M-MBREPT-1 | T-0.45
06832 | MINIBREAKER 2X40A, 20/10KA, 230/440VAC. 125VDC | S200 | 2CDS252001R0404 | ABB | Und | 115600 | 45729 | 0.52 | 0.55 | 55488 | 52020 |  | ABB | IMSEL | PROELECTRICO |  |  |  | 115600 | M-MBREPT-1 | T-0.45
06833 | MINIBREAKER 2X50A, 20/10KA, 230/440VAC. 125VDC | S200 | 2CDS252001R0504 | ABB | Und | 148500 | 45729 | 0.52 | 0.55 | 71280 | 66825 |  | ABB | IMSEL | PROELECTRICO |  |  |  | 148500 | M-MBREPT-1 | T-0.45
06834 | MINIBREAKER 2X63A, 20/10KA, 230/440VAC. 125VDC | S200 | 2CDS252001R0634 | ABB | Und | 162500 | 45729 | 0.52 | 0.55 | 78000 | 73125 |  | ABB | IMSEL | PROELECTRICO |  |  |  | 162500 | M-MBREPT-1 | T-0.45
06835 | LIBRE
06836 | LIBRE
06837 | LIBRE
06838 | LIBRE
06839 | LIBRE
06840 | MINIBREAKER 3X0.5A, 20/10KA, 230/440VAC. | S200 | 2CDS253001R0984 | ABB | Und | 326800 | 45729 | 0.52 | 0.55 | 156864 | 147060 |  | ABB | IMSEL | PROELECTRICO |  |  |  | 326800 | M-MBREPT-1 | T-0.45
06841 | MINIBREAKER 3X1A, 20/10KA, 230/440VAC. | S200 | 2CDS253001R0014 | ABB | Und | 302400 | 45729 | 0.52 | 0.55 | 145152 | 136080 |  | ABB | IMSEL | PROELECTRICO |  |  |  | 302400 | M-MBREPT-1 | T-0.45
06842 | MINIBREAKER 3X1.6A, 20/10KA, 230/440VAC. | S200 | 2CDS253001R0974 | ABB | Und | 326600 | 45729 | 0.52 | 0.55 | 156768 | 146970 |  | ABB | IMSEL | PROELECTRICO |  |  |  | 326600 | M-MBREPT-1 | T-0.45
06843 | MINIBREAKER 3X2A, 20/10KA, 230/440VAC. | S200 | 2CDS253001R0024 | ABB | Und | 217300 | 45729 | 0.52 | 0.55 | 104304 | 97785 |  | ABB | IMSEL | PROELECTRICO |  |  |  | 217300 | M-MBREPT-1 | T-0.45
06844 | MINIBREAKER 3X3A, 20/10KA, 230/440VAC. | S200 | 2CDS253001R0034 | ABB | Und | 266200 | 45729 | 0.52 | 0.55 | 127776 | 119790 |  | ABB | IMSEL | PROELECTRICO |  |  |  | 266200 | M-MBREPT-1 | T-0.45
06845 | MINIBREAKER 3X4A, 20/10KA, 230/440VAC. | S200 | 2CDS253001R0044 | ABB | Und | 190100 | 45729 | 0.52 | 0.55 | 91248 | 85545 |  | ABB | IMSEL | PROELECTRICO |  |  |  | 190100 | M-MBREPT-1 | T-0.45
06846 | MINIBREAKER 3X6A, 20/10KA, 230/440VAC. | S200 | 2CDS253001R0064 | ABB | Und | 168900 | 45729 | 0.52 | 0.55 | 81072 | 76005 |  | ABB | IMSEL | PROELECTRICO |  |  |  | 168900 | M-MBREPT-1 | T-0.45
06847 | MINIBREAKER 3X10A, 20/10KA, 230/440VAC. | S200 | 2CDS253001R0104 | ABB | Und | 168600 | 45729 | 0.52 | 0.55 | 80928 | 75870 |  | ABB | IMSEL | PROELECTRICO |  |  |  | 168600 | M-MBREPT-1 | T-0.45
06848 | MINIBREAKER 3X16A, 20/10KA, 230/440VAC. | S200 | 2CDS253001R0164 | ABB | Und | 168600 | 45729 | 0.52 | 0.55 | 80928 | 75870 |  | ABB | IMSEL | PROELECTRICO |  |  |  | 168600 | M-MBREPT-1 | T-0.45
06849 | MINIBREAKER 3X20A, 20/10KA, 230/440VAC. | S200 | 2CDS253001R0204 | ABB | Und | 168600 | 45729 | 0.52 | 0.55 | 80928 | 75870 |  | ABB | IMSEL | PROELECTRICO |  |  |  | 168600 | M-MBREPT-1 | T-0.45
06850 | MINIBREAKER 3X25A, 20/10KA, 230/440VAC. | S200 | 2CDS253001R0254 | ABB | Und | 168600 | 45729 | 0.52 | 0.55 | 80928 | 75870 |  | ABB | IMSEL | PROELECTRICO |  |  |  | 168600 | M-MBREPT-1 | T-0.45
06851 | MINIBREAKER 3X32A, 20/10KA, 230/440VAC. | S200 | 2CDS253001R0324 | ABB | Und | 170600 | 45729 | 0.52 | 0.55 | 81888 | 76770 |  | ABB | IMSEL | PROELECTRICO |  |  |  | 170600 | M-MBREPT-1 | T-0.45
06852 | MINIBREAKER 3X40A, 20/10KA, 230/440VAC. | S200 | 2CDS253001R0404 | ABB | Und | 206700 | 45729 | 0.52 | 0.55 | 99216 | 93015 |  | ABB | IMSEL | PROELECTRICO |  |  |  | 206700 | M-MBREPT-1 | T-0.45
06853 | MINIBREAKER 3X50A, 20/10KA, 230/440VAC. | S200 | 2CDS253001R0504 | ABB | Und | 248900 | 45729 | 0.52 | 0.55 | 119472 | 112005 |  | ABB | IMSEL | PROELECTRICO |  |  |  | 248900 | M-MBREPT-1 | T-0.45
06854 | MINIBREAKER 3X63A, 20/10KA, 230/440VAC. | S200 | 2CDS253001R0634 | ABB | Und | 255000 | 45729 | 0.52 | 0.55 | 122400 | 114750 |  | ABB | IMSEL | PROELECTRICO |  |  |  | 255000 | M-MBREPT-1 | T-0.45
06855 | MINIBREAKER 3X80A, 16KA, 230/440VAC. | S800 | 2CDS253001R0804 | ABB | Und | 387900 | 45729 | 0.52 | 0.55 | 186192 | 174555 |  | ABB | IMSEL | PROELECTRICO |  |  |  | 387900 | M-MBREPT-1 | T-0.45
06856 | MINIBREAKER 3X100A, 16KA, 230/440VAC. | S800 | 2CDS253001R0824 | ABB | Und | 391100 | 45729 | 0.52 | 0.55 | 187728 | 175995 |  | ABB | IMSEL | PROELECTRICO |  |  |  | 391100 | M-MBREPT-1 | T-0.45
06857 | MINIBREAKER 3X125A, 16KA, 230/440VAC. | S800 | 2CCS813001R0844 | ABB | Und | #N/A | 45729 | 0.52 | 0.55 | #N/A | #N/A |  | ABB | IMSEL | PROELECTRICO |  |  |  | #N/A | M-MBREPT-1 | T-0.45
06858 | LIBRE
06859 | LIBRE
06860 | MINIBREAKER 4X1A, 20/10KA, 230/440VAC. | S200 | 2CDS254001R0014 | ABB | Und | 560100 | 45729 | 0.52 | 0.55 | 268848 | 252045 |  | ABB | IMSEL | PROELECTRICO |  |  |  | 560100 | M-MBREPT-1 | T-0.45
06861 | MINIBREAKER 4X2A, 20/10KA, 230/440VAC. | S200 | 2CDS254001R0024 | ABB | Und | 328300 | 45729 | 0.52 | 0.55 | 157584 | 147735 |  | ABB | IMSEL | PROELECTRICO |  |  |  | 328300 | M-MBREPT-1 | T-0.45
06862 | MINIBREAKER 4X3A, 20/10KA, 230/440VAC. | S200 | 2CDS254001R0034 | ABB | Und | 560100 | 45729 | 0.52 | 0.55 | 268848 | 252045 |  | ABB | IMSEL | PROELECTRICO |  |  |  | 560100 | M-MBREPT-1 | T-0.45
06863 | MINIBREAKER 4X4A, 20/10KA, 230/440VAC. | S200 | 2CDS254001R0044 | ABB | Und | 328300 | 45729 | 0.52 | 0.55 | 157584 | 147735 |  | ABB | IMSEL | PROELECTRICO |  |  |  | 328300 | M-MBREPT-1 | T-0.45
06864 | MINIBREAKER 4X6A, 20/10KA, 230/440VAC. | S200 | 2CDS254001R0064 | ABB | Und | 292500 | 45729 | 0.52 | 0.55 | 140400 | 131625 |  | ABB | IMSEL | PROELECTRICO |  |  |  | 292500 | M-MBREPT-1 | T-0.45
06865 | MINIBREAKER 4X10A, 20/10KA, 230/440VAC. | S200 | 2CDS254001R0104 | ABB | Und | 292500 | 45729 | 0.52 | 0.55 | 140400 | 131625 |  | ABB | IMSEL | PROELECTRICO |  |  |  | 292500 | M-MBREPT-1 | T-0.45
06866 | MINIBREAKER 4X16A, 20/10KA, 230/440VAC. | S200 | 2CDS254001R0164 | ABB | Und | 292500 | 45729 | 0.52 | 0.55 | 140400 | 131625 |  | ABB | IMSEL | PROELECTRICO |  |  |  | 292500 | M-MBREPT-1 | T-0.45
06867 | MINIBREAKER 4X20A, 20/10KA, 230/440VAC. | S200 | 2CDS254001R0204 | ABB | Und | 292500 | 45729 | 0.52 | 0.55 | 140400 | 131625 |  | ABB | IMSEL | PROELECTRICO |  |  |  | 292500 | M-MBREPT-1 | T-0.45
06868 | MINIBREAKER 4X25A, 20/10KA, 230/440VAC. | S200 | 2CDS254001R0254 | ABB | Und | 292500 | 45729 | 0.52 | 0.55 | 140400 | 131625 |  | ABB | IMSEL | PROELECTRICO |  |  |  | 292500 | M-MBREPT-1 | T-0.45
06869 | MINIBREAKER 4X32A, 20/10KA, 230/440VAC. | S200 | 2CDS254001R0324 | ABB | Und | 292500 | 45729 | 0.52 | 0.55 | 140400 | 131625 |  | ABB | IMSEL | PROELECTRICO |  |  |  | 292500 | M-MBREPT-1 | T-0.45
06870 | MINIBREAKER 4X40A, 20/10KA, 230/440VAC. | S200 | 2CDS254001R0404 | ABB | Und | 357100 | 45729 | 0.52 | 0.55 | 171408 | 160695 |  | ABB | IMSEL | PROELECTRICO |  |  |  | 357100 | M-MBREPT-1 | T-0.45
06871 | MINIBREAKER 4X50A, 20/10KA, 230/440VAC. | S200 | 2CDS254001R0504 | ABB | Und | 385100 | 45729 | 0.52 | 0.55 | 184848 | 173295 |  | ABB | IMSEL | PROELECTRICO |  |  |  | 385100 | M-MBREPT-1 | T-0.45
06872 | MINIBREAKER 4X63A, 20/10KA, 230/440VAC. | S200 | 2CDS254001R0634 | ABB | Und | 389700 | 45729 | 0.52 | 0.55 | 187056 | 175365 |  | ABB | IMSEL | PROELECTRICO |  |  |  | 389700 | M-MBREPT-1 | T-0.45
06873 | LIBRE
06874 | LIBRE
06875 | LIBRE
06876
06877 | MINIBREAKER 1X0.5A, 10/20KA, 230/133VAC. 72VDC. CURVA Z | S200 | 2CDS251001R0158 | ABB | Und | 132600 | 45729 | 0.52 | 0.55 | 63648 | 59670 |  | ABB | IMSEL | PROELECTRICO |  |  |  | 132600 | M-MBREPT-1 | T-0.45
06878 | MINIBREAKER 1X1A, 10/20KA, 230/133VAC. 72VDC. CURVA Z | S200 | 2CDS251001R0218 | ABB | Und | 132600 | 45729 | 0.52 | 0.55 | 63648 | 59670 |  | ABB | IMSEL | PROELECTRICO |  |  |  | 132600 | M-MBREPT-1 | T-0.45
06879 | MINIBREAKER 1X2A, 10/20KA, 230/133VAC. 72VDC. CURVA Z | S200 | 2CDS251001R0278 | ABB | Und | 132600 | 45729 | 0.52 | 0.55 | 63648 | 59670 |  | ABB | IMSEL | PROELECTRICO |  |  |  | 132600 | M-MBREPT-1 | T-0.45
06880 | MINIBREAKER 1X3A, 10/20KA, 230/133VAC. 72VDC. CURVA Z | S200 | 2CDS251001R0318 | ABB | Und | 132600 | 45729 | 0.52 | 0.55 | 63648 | 59670 |  | ABB | IMSEL | PROELECTRICO |  |  |  | 132600 | M-MBREPT-1 | T-0.45
06881 | MINIBREAKER 1X4A, 10/20KA, 230/133VAC. 72VDC. CURVA Z | S200 | 2CDS251001R0338 | ABB | Und | 132600 | 45729 | 0.52 | 0.55 | 63648 | 59670 |  | ABB | IMSEL | PROELECTRICO |  |  |  | 132600 | M-MBREPT-1 | T-0.45
06882 | MINIBREAKER 1X6A, 10/20KA, 230/133VAC. 72VDC. CURVA Z | S200 | 2CDS251001R0378 | ABB | Und | 132600 | 45729 | 0.52 | 0.55 | 63648 | 59670 |  | ABB | IMSEL | PROELECTRICO |  |  |  | 132600 | M-MBREPT-1 | T-0.45
06883 | MINIBREAKER 1X10A, 10/20KA, 230/133VAC. 72VDC. CURVA Z | S200 | 2CDS251001R0428 | ABB | Und | 110900 | 45729 | 0.52 | 0.55 | 53232 | 49905 |  | ABB | IMSEL | PROELECTRICO |  |  |  | 110900 | M-MBREPT-1 | T-0.45
06884 | MINIBREAKER 1X16A, 10/20KA, 230/133VAC. 72VDC. CURVA Z | S200 | 2CDS251001R0468 | ABB | Und | 110900 | 45729 | 0.52 | 0.55 | 53232 | 49905 |  | ABB | IMSEL | PROELECTRICO |  |  |  | 110900 | M-MBREPT-1 | T-0.45
06885 | MINIBREAKER 1X20A, 10/20KA, 230/133VAC. 72VDC. CURVA Z | S200 | 2CDS251001R0488 | ABB | Und | 127800 | 45729 | 0.52 | 0.55 | 61344 | 57510 |  | ABB | IMSEL | PROELECTRICO |  |  |  | 127800 | M-MBREPT-1 | T-0.45
06886 | MINIBREAKER 1X25A, 10/20KA, 230/133VAC. 72VDC. CURVA Z | S200 | 2CDS251001R0518 | ABB | Und | 132600 | 45729 | 0.52 | 0.55 | 63648 | 59670 |  | ABB | IMSEL | PROELECTRICO |  |  |  | 132600 | M-MBREPT-1 | T-0.45
06887 | LIBRE
06896 | MINIBREAKER 2X0.5A, 20/10KA, 230/440VAC. 125VDC. CURVA Z | S200 | 2CDS252001R0158 | ABB | Und | 305000 | 45729 | 0.52 | 0.55 | 146400 | 137250 |  | ABB | IMSEL | PROELECTRICO |  |  |  | 305000 | M-MBREPT-1 | T-0.45
06897 | MINIBREAKER 2X1A, 20/10KA, 230/440VAC. 125VDC. CURVA Z | S200 | 2CDS252001R0218 | ABB | Und | 305000 | 45729 | 0.52 | 0.55 | 146400 | 137250 |  | ABB | IMSEL | PROELECTRICO |  |  |  | 305000 | M-MBREPT-1 | T-0.45
06898 | MINIBREAKER 2X2A, 20/10KA, 230/440VAC. 125VDC. CURVA Z | S200 | 2CDS252001R0278 | ABB | Und | 305000 | 45729 | 0.52 | 0.55 | 146400 | 137250 |  | ABB | IMSEL | PROELECTRICO |  |  |  | 305000 | M-MBREPT-1 | T-0.45
06899 | MINIBREAKER 2X3A, 20/10KA, 230/440VAC. 125VDC. CURVA Z | S200 | 2CDS252001R0318 | ABB | Und | 305000 | 45729 | 0.52 | 0.55 | 146400 | 137250 |  | ABB | IMSEL | PROELECTRICO |  |  |  | 305000 | M-MBREPT-1 | T-0.45
06900 | MINIBREAKER 2X4A, 20/10KA, 230/440VAC. 125VDC. CURVA Z | S200 | 2CDS252001R0338 | ABB | Und | 305000 | 45729 | 0.52 | 0.55 | 146400 | 137250 |  | ABB | IMSEL | PROELECTRICO |  |  |  | 305000 | M-MBREPT-1 | T-0.45
06901 | MINIBREAKER 2X6A, 20/10KA, 230/440VAC. 125VDC. CURVA Z | S200 | 2CDS252001R0378 | ABB | Und | 305000 | 45729 | 0.52 | 0.55 | 146400 | 137250 |  | ABB | IMSEL | PROELECTRICO |  |  |  | 305000 | M-MBREPT-1 | T-0.45
06902 | MINIBREAKER 2X10A, 20/10KA, 230/440VAC. 125VDC. CURVA Z | S200 | 2CDS252001R0428 | ABB | Und | 253700 | 45729 | 0.52 | 0.55 | 121776 | 114165 |  | ABB | IMSEL | PROELECTRICO |  |  |  | 253700 | M-MBREPT-1 | T-0.45
06903 | MINIBREAKER 2X16A, 20/10KA, 230/440VAC. 125VDC. CURVA Z | S200 | 2CDS252001R0468 | ABB | Und | 253700 | 45729 | 0.52 | 0.55 | 121776 | 114165 |  | ABB | IMSEL | PROELECTRICO |  |  |  | 253700 | M-MBREPT-1 | T-0.45
06904 | MINIBREAKER 2X20A, 20/10KA, 230/440VAC. 125VDC. CURVA Z | S200 | 2CDS252001R0488 | ABB | Und | 292600 | 45729 | 0.52 | 0.55 | 140448 | 131670 |  | ABB | IMSEL | PROELECTRICO |  |  |  | 292600 | M-MBREPT-1 | T-0.45
06905 | MINIBREAKER 2X25A, 20/10KA, 230/440VAC. 125VDC. CURVA Z | S200 | 2CDS252001R0518 | ABB | Und | 305000 | 45729 | 0.52 | 0.55 | 146400 | 137250 |  | ABB | IMSEL | PROELECTRICO |  |  |  | 305000 | M-MBREPT-1 | T-0.45
06906 | LIBRE
06916 | MINIBREAKER 3X0.5A, 20/10KA, 230/440VAC. CURVA Z | S200 | 2CDS253001R0158 | ABB | Und | 461500 | 45729 | 0.52 | 0.55 | 221520 | 207675 |  | ABB | IMSEL | PROELECTRICO |  |  |  | 461500 | M-MBREPT-1 | T-0.45
06917 | MINIBREAKER 3X1A, 20/10KA, 230/440VAC. CURVA Z | S200 | 2CDS253001R0218 | ABB | Und | 461500 | 45729 | 0.52 | 0.55 | 221520 | 207675 |  | ABB | IMSEL | PROELECTRICO |  |  |  | 461500 | M-MBREPT-1 | T-0.45
06918 | MINIBREAKER 3X2A, 20/10KA, 230/440VAC. CURVA Z | S200 | 2CDS253001R0278 | ABB | Und | 461500 | 45729 | 0.52 | 0.55 | 221520 | 207675 |  | ABB | IMSEL | PROELECTRICO |  |  |  | 461500 | M-MBREPT-1 | T-0.45
06919 | MINIBREAKER 3X3A, 20/10KA, 230/440VAC. CURVA Z | S200 | 2CDS253001R0318 | ABB | Und | 461500 | 45729 | 0.52 | 0.55 | 221520 | 207675 |  | ABB | IMSEL | PROELECTRICO |  |  |  | 461500 | M-MBREPT-1 | T-0.45
06920 | MINIBREAKER 3X4A, 20/10KA, 230/440VAC. CURVA Z | S200 | 2CDS253001R0338 | ABB | Und | 461500 | 45729 | 0.52 | 0.55 | 221520 | 207675 |  | ABB | IMSEL | PROELECTRICO |  |  |  | 461500 | M-MBREPT-1 | T-0.45
06921 | MINIBREAKER 3X6A, 20/10KA, 230/440VAC. CURVA Z | S200 | 2CDS253001R0378 | ABB | Und | 461500 | 45729 | 0.52 | 0.55 | 221520 | 207675 |  | ABB | IMSEL | PROELECTRICO |  |  |  | 461500 | M-MBREPT-1 | T-0.45
06922 | MINIBREAKER 3X10A, 20/10KA, 230/440VAC. CURVA Z | S200 | 2CDS253001R0428 | ABB | Und | 385500 | 45729 | 0.52 | 0.55 | 185040 | 173475 |  | ABB | IMSEL | PROELECTRICO |  |  |  | 385500 | M-MBREPT-1 | T-0.45
06923 | MINIBREAKER 3X16A, 20/10KA, 230/440VAC. CURVA Z | S200 | 2CDS253001R0468 | ABB | Und | 385500 | 45729 | 0.52 | 0.55 | 185040 | 173475 |  | ABB | IMSEL | PROELECTRICO |  |  |  | 385500 | M-MBREPT-1 | T-0.45
06924 | MINIBREAKER 3X20A, 20/10KA, 230/440VAC. CURVA Z | S200 | 2CDS253001R0488 | ABB | Und | 443200 | 45729 | 0.52 | 0.55 | 212736 | 199440 |  | ABB | IMSEL | PROELECTRICO |  |  |  | 443200 | M-MBREPT-1 | T-0.45
06925 | MINIBREAKER 3X25A, 20/10KA, 230/440VAC. CURVA Z | S200 | 2CDS253001R0518 | ABB | Und | 461500 | 45729 | 0.52 | 0.55 | 221520 | 207675 |  | ABB | IMSEL | PROELECTRICO |  |  |  | 461500 | M-MBREPT-1 | T-0.45
06926 | LIBRE
ACCESORIOS MINIBREAKER
06941 | CONTACTO AUXILIAR ESTADO 1NA+1NC | S200-F200 | 2CDS200946R0001 | ABB | Und | 302400 | 45729 | 0.52 | 0.55 | 145152 | 136080 |  | ABB | IMSEL | PROELECTRICO |  |  |  | 302400 | M-MBREPT-1 | T-0.45
06942 | CONTACTO UNIVERSAL DE SEÑALIZACIÓN DE DISPARO/CONTACTO AUXILIAR | S200 | 2CDS200922R0001 | ABB | Und | 147600 | 45729 | 0.52 | 0.55 | 70848 | 66420 |  | ABB | IMSEL | PROELECTRICO |  |  |  | 147600 | M-MBREPT-1 | T-0.45
07000 | MINIBREAKER LS
07008 | MINIBREAKER 1X20A, 6KA, 230VAC | BKN | BKN1P20A | LS | Und | #N/A | 45706 | 0.64 | 0.64 | #N/A | #N/A |  | PROELECTRICO | [5 empty] | #N/A | M-MBREPT-1 | T-0.45
07021 | MINIBREAKER 2X16A, 6KA, 230VAC | BKN | BKN2P16A | LS | Und | #N/A | 45706 | 0.64 | 0.64 | #N/A | #N/A |  | PROELECTRICO | [5 empty] | #N/A | M-MBREPT-1 | T-0.45
07022 | MINIBREAKER 2X20A, 6KA, 230VAC | BKN | BKN2P20A | LS | Und | #N/A | 45706 | 0.64 | 0.64 | #N/A | #N/A |  | PROELECTRICO | [5 empty] | #N/A | M-MBREPT-1 | T-0.45
07024 | MINIBREAKER 2X32A, 6KA, 230VAC | BKN | BKN2P32A | LS | Und | #N/A | 45706 | 0.64 | 0.64 | #N/A | #N/A |  | PROELECTRICO | [5 empty] | #N/A | M-MBREPT-1 | T-0.45
07026 | MINIBREAKER 2X50A, 6KA, 230VAC | BKN | BKN2P50A | LS | Und | #N/A | 45706 | 0.64 | 0.64 | #N/A | #N/A |  | PROELECTRICO | [5 empty] | #N/A | M-MBREPT-1 | T-0.45
FALTA
FALTA
07041 | MINIBREAKER 3X40A, 6KA, 230VAC | BKN | BKN3P40A | LS | Und | #N/A | 45706 | 0.64 | 0.64 | #N/A | #N/A |  | PROELECTRICO | [5 empty] | #N/A | M-MBREPT-1 | T-0.45
07042 | MINIBREAKER 3X50A, 6KA, 230VAC | BKN | BKN3P50A | LS | Und | #N/A | 45706 | 0.64 | 0.64 | #N/A | #N/A |  | PROELECTRICO | [5 empty] | #N/A | M-MBREPT-1 | T-0.45
07043 | MINIBREAKER 3X63A, 6KA, 230VAC | BKN | BKN3P63A | LS | Und | #N/A | 45706 | 0.64 | 0.64 | #N/A | #N/A |  | PROELECTRICO | [5 empty] | #N/A | M-MBREPT-1 | T-0.45
FALTA
07057 | MINIBREAKER 1X16A, 10KA, 230VAC | BKN_b | BKN-B1P16A | LS | Und | 48600 | 45706 | 0.64 | 0.64 | 17496 | 17496 |  | PROELECTRICO | [5 empty] | 48600 | M-MBREPT-1 | T-0.45
07058 | MINIBREAKER 1X20A, 10KA, 230VAC | BKN_b | BKN-B1P20A | LS | Und | 48600 | 45706 | 0.64 | 0.64 | 17496 | 17496 |  | PROELECTRICO | [5 empty] | 48600 | M-MBREPT-1 | T-0.45
07059 | MINIBREAKER 1X25A, 10KA, 230VAC | BKN_b | BKN-B1P25A | LS | Und | 48600 | 45706 | 0.64 | 0.64 | 17496 | 17496 |  | PROELECTRICO | [5 empty] | 48600 | M-MBREPT-1 | T-0.45
07060 | MINIBREAKER 1X32A, 10KA, 230VAC | BKN_b | BKN-B1P32A | LS | Und | 48600 | 45706 | 0.64 | 0.64 | 17496 | 17496 |  | PROELECTRICO | [5 empty] | 48600 | M-MBREPT-1 | T-0.45
07061 | MINIBREAKER 1X40A, 10KA, 230VAC | BKN_b | BKN-B1P40A | LS | Und | 55300 | 45706 | 0.64 | 0.64 | 19908 | 19908 |  | PROELECTRICO | [5 empty] | 55300 | M-MBREPT-1 | T-0.45
FALTA
07070 | MINIBREAKER 2X16A, 10KA, 230VAC | BKN_b | BKN-B2P16A | LS | Und | 103800 | 45706 | 0.64 | 0.64 | 37368 | 37368 |  | PROELECTRICO | [5 empty] | 103800 | M-MBREPT-1 | T-0.45
07071 | MINIBREAKER 2X20A, 10KA, 230VAC | BKN_b | BKN-B2P20A | LS | Und | 103800 | 45706 | 0.64 | 0.64 | 37368 | 37368 |  | PROELECTRICO | [5 empty] | 103800 | M-MBREPT-1 | T-0.45
07072 | MINIBREAKER 2X25A, 10KA, 230VAC | BKN_b | BKN-B2P25A | LS | Und | 103800 | 45706 | 0.64 | 0.64 | 37368 | 37368 |  | PROELECTRICO | [5 empty] | 103800 | M-MBREPT-1 | T-0.45
07073 | MINIBREAKER 2X32A, 10KA, 230VAC | BKN_b | BKN-B2P32A | LS | Und | 103800 | 45706 | 0.64 | 0.64 | 37368 | 37368 |  | PROELECTRICO | [5 empty] | 103800 | M-MBREPT-1 | T-0.45
07074 | MINIBREAKER 2X40A, 10KA, 230VAC | BKN_b | BKN-B2P40A | LS | Und | 112500 | 45706 | 0.64 | 0.64 | 40500 | 40500 |  | PROELECTRICO | [5 empty] | 112500 | M-MBREPT-1 | T-0.45
07075 | MINIBREAKER 2X50A, 10KA, 230VAC | BKN_b | BKN-B2P50A | LS | Und | 112500 | 45706 | 0.64 | 0.64 | 40500 | 40500 |  | PROELECTRICO | [5 empty] | 112500 | M-MBREPT-1 | T-0.45
07076 | MINIBREAKER 2X60A, 10KA, 230VAC | BKN_b | BKN-B2P63A | LS | Und | 112500 | 45706 | 0.64 | 0.64 | 40500 | 40500 |  | PROELECTRICO | [5 empty] | 112500 | M-MBREPT-1 | T-0.45
FALTA
07088 | MINIBREAKER 3X16A, 10KA, 230VAC | BKN_b | BKN-B3P16A | LS | Und | 172700 | 45706 | 0.64 | 0.64 | 62172 | 62172 |  | PROELECTRICO | [5 empty] | 172700 | M-MBREPT-1 | T-0.45
07089 | MINIBREAKER 3X20A, 10KA, 230VAC | BKN_b | BKN-B3P20A | LS | Und | 172700 | 45706 | 0.64 | 0.64 | 62172 | 62172 |  | PROELECTRICO | [5 empty] | 172700 | M-MBREPT-1 | T-0.45
07090 | MINIBREAKER 3X25A, 10KA, 230VAC | BKN_b | BKN-B3P25A | LS | Und | 172700 | 45706 | 0.64 | 0.64 | 62172 | 62172 |  | PROELECTRICO | [5 empty] | 172700 | M-MBREPT-1 | T-0.45
07091 | MINIBREAKER 3X32A, 10KA, 230VAC | BKN_b | BKN-B3P32A | LS | Und | 172700 | 45706 | 0.64 | 0.64 | 62172 | 62172 |  | PROELECTRICO | [5 empty] | 172700 | M-MBREPT-1 | T-0.45
07092 | MINIBREAKER 3X40A, 10KA, 230VAC | BKN_b | BKN-B3P40A | LS | Und | 188300 | 45706 | 0.64 | 0.64 | 67788 | 67788 |  | PROELECTRICO | [5 empty] | 188300 | M-MBREPT-1 | T-0.45
07093 | MINIBREAKER 3X50A, 10KA, 230VAC | BKN_b | BKN-B3P50A | LS | Und | 188300 | 45706 | 0.64 | 0.64 | 67788 | 67788 |  | PROELECTRICO | [5 empty] | 188300 | M-MBREPT-1 | T-0.45
07094 | MINIBREAKER 3X63A, 10KA, 230VAC | BKN_b | BKN-B3P63A | LS | Und | 188300 | 45706 | 0.64 | 0.64 | 67788 | 67788 |  | PROELECTRICO | [5 empty] | 188300 | M-MBREPT-1 | T-0.45
07095 | MINIBREAKER 3X80A, 10KA, 230VAC | BKH | BKH3P80A | LS | Und | 312800 | 45706 | 0.64 | 0.64 | 112608 | 112608 |  | PROELECTRICO | [5 empty] | 312800 | M-MBREPT-1 | T-0.45
07096 | MINIBREAKER 3X100A, 10KA, 230VAC | BKH | BKH3P100A | LS | Und | 312800 | 45706 | 0.64 | 0.64 | 112608 | 112608 |  | PROELECTRICO | [5 empty] | 312800 | M-MBREPT-1 | T-0.45
07097 | MINIBREAKER 3X125A, 10KA, 230VAC | BKH | BKH3P125A | LS | Und | 355900 | 45706 | 0.64 | 0.64 | 128124 | 128124 |  | PROELECTRICO | [5 empty] | 355900 | M-MBREPT-1 | T-0.45
07103 | PEINE CONEXION TRIFASICO 63AMP 415VAC 1MT |  | BKN BB301 | LS | Und | 615600 | 45706 | 0.64 | 0.64 | 221616 | 221616 |  | PROELECTRICO | [5 empty] | 615600 | M-ACCESV-1 | T-0.17
07104 | PEINE CONEXION MONOFASICO CON PUNTA 63AMP 1P 1000mm |  | BKN BB101 | LS | UND | 98100 | 45706 | 0.64 | 0.64 | 35316 | 35316 |  | PROELECTRICO | [5 empty] | 98100 | M-ACCESV-1 | T-0.17
MINIBREAKER CHINT
07201 | MINIBREAKER 1X1A, 10/6KA, 230/400VAC | NXB1-63H 1P 1A | 302600110 | CHINT | Und | 18800 | 44936 | 0.51 | 0.51 | 9212 | 9212 |  | ISC | [5 empty] | 18800 | M-MBREPT-1 | T-0.45
07203 | MINIBREAKER 1X2A, 10/6KA, 230/400VAC | NXB1-63H 1P 2A | 302600113 | CHINT | Und | 18800 | 44936 | 0.51 | 0.51 | 9212 | 9212 |  | ISC | [5 empty] | 18800 | M-MBREPT-1 | T-0.45
07204 | MINIBREAKER 1X3A, 10/6KA, 230/400VAC | NXB1-63H 1P 3A | 302600116 | CHINT | Und | 18800 | 44936 | 0.51 | 0.51 | 9212 | 9212 |  | ISC | [5 empty] | 18800 | M-MBREPT-1 | T-0.45
07205 | MINIBREAKER 1X4A, 10/6KA, 230/400VAC | NXB1-63H 1P 4A | 302600118 | CHINT | Und | 18800 | 44936 | 0.51 | 0.51 | 9212 | 9212 |  | ISC | [5 empty] | 18800 | M-MBREPT-1 | T-0.45
07206 | MINIBREAKER 1X6A, 10/6KA, 230/400VAC | NXB1-63H 1P 6A | 302600121 | CHINT | Und | 18800 | 44936 | 0.51 | 0.51 | 9212 | 9212 |  | ISC | [5 empty] | 18800 | M-MBREPT-1 | T-0.45
07207 | MINIBREAKER 1X10A, 10/6KA, 230/400VAC | NXB1-63H 1P 10A | 302600111 | CHINT | Und | 18800 | 44936 | 0.51 | 0.51 | 9212 | 9212 |  | ISC | [5 empty] | 18800 | M-MBREPT-1 | T-0.45
07208 | MINIBREAKER 1X16A, 10/6KA, 230/400VAC | NXB1-63H 1P 16A | 302600112 | CHINT | Und | 18800 | 44936 | 0.51 | 0.51 | 9212 | 9212 |  | ISC | [5 empty] | 18800 | M-MBREPT-1 | T-0.45
07209 | MINIBREAKER 1X20A, 10/6KA, 230/400VAC | NXB1-63H 1P 20A | 302600114 | CHINT | Und | 18800 | 44936 | 0.51 | 0.51 | 9212 | 9212 |  | ISC | [5 empty] | 18800 | M-MBREPT-1 | T-0.45
07210 | MINIBREAKER 1X25A, 10/6KA, 230/400VAC | NXB1-63H 1P 25A | 302600115 | CHINT | Und | 18800 | 44936 | 0.51 | 0.51 | 9212 | 9212 |  | ISC | [5 empty] | 18800 | M-MBREPT-1 | T-0.45
07211 | MINIBREAKER 1X32A, 10/6KA, 230/400VAC | NXB1-63H 1P 32A | 302600117 | CHINT | Und | 18800 | 44936 | 0.51 | 0.51 | 9212 | 9212 |  | ISC | [5 empty] | 18800 | M-MBREPT-1 | T-0.45
07212 | MINIBREAKER 1X40A, 10/6KA, 230/400VAC | NXB1-63H 1P 40A | 302600119 | CHINT | Und | 18800 | 44936 | 0.51 | 0.51 | 9212 | 9212 |  | ISC | [5 empty] | 18800 | M-MBREPT-1 | T-0.45
07213 | MINIBREAKER 1X50A, 10/6KA, 230/400VAC | NXB1-63H 1P 50A | 302600120 | CHINT | Und | 18800 | 44936 | 0.51 | 0.51 | 9212 | 9212 |  | ISC | [5 empty] | 18800 | M-MBREPT-1 | T-0.45
07214 | MINIBREAKER 1X63A, 10/6KA, 230/400VAC | NXB1-63H 1P 63A | 302600122 | CHINT | Und | 18800 | 44936 | 0.51 | 0.51 | 9212 | 9212 |  | ISC | [5 empty] | 18800 | M-MBREPT-1 | T-0.45
07216 | MINIBREAKER 2X1A, 10/6KA, 230/400VAC | NXB1-63H 2P 1A | 302600123 | CHINT | Und | 43500 | 44936 | 0.51 | 0.51 | 21315 | 21315 |  | ISC | [5 empty] | 43500 | M-MBREPT-1 | T-0.45
07218 | MINIBREAKER 2X2A, 10/6KA, 230/400VAC | NXB1-63H 2P 2A | 302600126 | CHINT | Und | 43500 | 44936 | 0.51 | 0.51 | 21315 | 21315 |  | ISC | [5 empty] | 43500 | M-MBREPT-1 | T-0.45
07219 | MINIBREAKER 2X3A, 10/6KA, 230/400VAC | NXB1-63H 2P 3A | 302600129 | CHINT | Und | 43500 | 44936 | 0.51 | 0.51 | 21315 | 21315 |  | ISC | [5 empty] | 43500 | M-MBREPT-1 | T-0.45
07220 | MINIBREAKER 2X4A, 10/6KA, 230/400VAC | NXB1-63H 2P 4A | 302600131 | CHINT | Und | 43500 | 44936 | 0.51 | 0.51 | 21315 | 21315 |  | ISC | [5 empty] | 43500 | M-MBREPT-1 | T-0.45
07221 | MINIBREAKER 2X6A, 10/6KA, 230/400VAC | NXB1-63H 2P 6A | 302600134 | CHINT | Und | 43500 | 44936 | 0.51 | 0.51 | 21315 | 21315 |  | ISC | [5 empty] | 43500 | M-MBREPT-1 | T-0.45
07222 | MINIBREAKER 2X10A, 10/6KA, 230/400VAC | NXB1-63H 2P 10A | 302600124 | CHINT | Und | 43500 | 44936 | 0.51 | 0.51 | 21315 | 21315 |  | ISC | [5 empty] | 43500 | M-MBREPT-1 | T-0.45
07223 | MINIBREAKER 2X16A, 10/6KA, 230/400VAC | NXB1-63H 2P 16A | 302600125 | CHINT | Und | 43500 | 44936 | 0.51 | 0.51 | 21315 | 21315 |  | ISC | [5 empty] | 43500 | M-MBREPT-1 | T-0.45
07224 | MINIBREAKER 2X20A, 10/6KA, 230/400VAC | NXB1-63H 2P 20A | 302600127 | CHINT | Und | 43500 | 44936 | 0.51 | 0.51 | 21315 | 21315 |  | ISC | [5 empty] | 43500 | M-MBREPT-1 | T-0.45
07225 | MINIBREAKER 2X25A, 10/6KA, 230/400VAC | NXB1-63H 2P 25A | 302600128 | CHINT | Und | 43500 | 44936 | 0.51 | 0.51 | 21315 | 21315 |  | ISC | [5 empty] | 43500 | M-MBREPT-1 | T-0.45
07226 | MINIBREAKER 2X32A, 10/6KA, 230/400VAC | NXB1-63H 2P 32A | 302600130 | CHINT | Und | 43500 | 44936 | 0.51 | 0.51 | 21315 | 21315 |  | ISC | [5 empty] | 43500 | M-MBREPT-1 | T-0.45
07227 | MINIBREAKER 2X40A, 10/6KA, 230/400VAC | NXB1-63H 2P 40A | 302600132 | CHINT | Und | 43500 | 44936 | 0.51 | 0.51 | 21315 | 21315 |  | ISC | [5 empty] | 43500 | M-MBREPT-1 | T-0.45
07228 | MINIBREAKER 2X50A, 10/6KA, 230/400VAC | NXB1-63H 2P 50A | 302600133 | CHINT | Und | 43500 | 44936 | 0.51 | 0.51 | 21315 | 21315 |  | ISC | [5 empty] | 43500 | M-MBREPT-1 | T-0.45
07229 | MINIBREAKER 2X63A, 10/6KA, 230/400VAC | NXB1-63H 2P 63A | 302600135 | CHINT | Und | 43500 | 44936 | 0.51 | 0.51 | 21315 | 21315 |  | ISC | [5 empty] | 43500 | M-MBREPT-1 | T-0.45
07231 | MINIBREAKER 3X1A, 10/6KA, 230/400VAC | NXB1-63H 3P 1A | 302600136 | CHINT | Und | 61500 | 44936 | 0.51 | 0.51 | 30135 | 30135 |  | ISC | [5 empty] | 61500 | M-MBREPT-1 | T-0.45
07233 | MINIBREAKER 3X2A, 10/6KA, 230/400VAC | NXB1-63H 3P 2A | 302600139 | CHINT | Und | 61500 | 44936 | 0.51 | 0.51 | 30135 | 30135 |  | ISC | [5 empty] | 61500 | M-MBREPT-1 | T-0.45
07234 | MINIBREAKER 3X3A, 10/6KA, 230/400VAC | NXB1-63H 3P 3A | 302600142 | CHINT | Und | 61500 | 44936 | 0.51 | 0.51 | 30135 | 30135 |  | ISC | [5 empty] | 61500 | M-MBREPT-1 | T-0.45
07235 | MINIBREAKER 3X4A, 10/6KA, 230/400VAC | NXB1-63H 3P 4A | 302600144 | CHINT | Und | 61500 | 44936 | 0.51 | 0.51 | 30135 | 30135 |  | ISC | [5 empty] | 61500 | M-MBREPT-1 | T-0.45
07236 | MINIBREAKER 3X6A, 10/6KA, 230/400VAC | NXB1-63H 3P 6A | 302600147 | CHINT | Und | 61500 | 44936 | 0.51 | 0.51 | 30135 | 30135 |  | ISC | [5 empty] | 61500 | M-MBREPT-1 | T-0.45
07237 | MINIBREAKER 3X10A, 10/6KA, 230/400VAC | NXB1-63H 3P 10A | 302600137 | CHINT | Und | 61500 | 44936 | 0.51 | 0.51 | 30135 | 30135 |  | ISC | [5 empty] | 61500 | M-MBREPT-1 | T-0.45
07238 | MINIBREAKER 3X16A, 10/6KA, 230/400VAC | NXB1-63H 3P 16A | 302600138 | CHINT | Und | 61500 | 44936 | 0.51 | 0.51 | 30135 | 30135 |  | ISC | [5 empty] | 61500 | M-MBREPT-1 | T-0.45
07239 | MINIBREAKER 3X20A, 10/6KA, 230/400VAC | NXB1-63H 3P 20A | 302600140 | CHINT | Und | 61500 | 44936 | 0.51 | 0.51 | 30135 | 30135 |  | ISC | [5 empty] | 61500 | M-MBREPT-1 | T-0.45
07240 | MINIBREAKER 3X25A, 10/6KA, 230/400VAC | NXB1-63H 3P 25A | 302600141 | CHINT | Und | 61500 | 44936 | 0.51 | 0.51 | 30135 | 30135 |  | ISC | [5 empty] | 61500 | M-MBREPT-1 | T-0.45
07241 | MINIBREAKER 3X32A, 10/6KA, 230/400VAC | NXB1-63H 3P 32A | 302600143 | CHINT | Und | 61500 | 44936 | 0.51 | 0.51 | 30135 | 30135 |  | ISC | [5 empty] | 61500 | M-MBREPT-1 | T-0.45
07242 | MINIBREAKER 3X40A, 10/6KA, 230/400VAC | NXB1-63H 3P 40A | 302600145 | CHINT | Und | 61500 | 44936 | 0.51 | 0.51 | 30135 | 30135 |  | ISC | [5 empty] | 61500 | M-MBREPT-1 | T-0.45
07243 | MINIBREAKER 3X50A, 10/6KA, 230/400VAC | NXB1-63H 3P 50A | 302600146 | CHINT | Und | 61500 | 44936 | 0.51 | 0.51 | 30135 | 30135 |  | ISC | [5 empty] | 61500 | M-MBREPT-1 | T-0.45
07244 | MINIBREAKER 3X63A, 10/6KA, 230/400VAC | NXB1-63H 3P 63A | 302600148 | CHINT | Und | 61500 | 44936 | 0.51 | 0.51 | 30135 | 30135 |  | ISC | [5 empty] | 61500 | M-MBREPT-1 | T-0.45
MINIBREAKER CHINT DC
07268 | MINIBREAKER 2X20A, 6KA, 500VDC | NB1-63DC | 302600059 | CHINT | Und | 90000 | 44936 | 0.39 | 0.39 | 54900 | 54900 |  | ISC | [5 empty] | 90000 | M-MBREPT-1 | T-0.45
07300 | MINIBREAKER WEG
07301 | MINI-INTERRUPTOR TERMOMAGNETICO RIEL 1P, 2A, 1.5 KA-IEC 60898, 3 KA-IEC 60947-2, CURVA C | 10076381 | MDW-C2 | WEG | Und | 8100 | 45706 | 0 | 0 | 8100 | 8100 |  | WEG | [5 empty] | 8100 | M-MBREPT-1 | T-0.45
07302 | MINI-INTERRUPTOR TERMOMAGNETICO RIEL 1P, 4A, 1.5 KA-IEC 60898, 3 KA-IEC 60947-2, CURVA C | 10076389 | MDW-C4 | WEG | Und | 8000 | 45706 | 0 | 0 | 8000 | 8000 |  | WEG | [5 empty] | 8000 | M-MBREPT-1 | T-0.45
07303 | MINI-INTERRUPTOR TERMOMAGNETICO RIEL 1P, 6A, 3 KA-IEC 60898, 5 KA-IEC 60947-2, CURVA C | 10076397 | MDW-C6 | WEG | Und | 8000 | 45706 | 0 | 0 | 8000 | 8000 |  | WEG | [5 empty] | 8000 | M-MBREPT-1 | T-0.45
07304 | MINI-INTERRUPTOR TERMOMAGNETICO RIEL 1P, 10A, 3 KA-IEC 60898, 5 KA-IEC 60947-2, CURVA C | 10076405 | MDW-C10 | WEG | Und | 6700 | 45706 | 0 | 0 | 6700 | 6700 |  | WEG | [5 empty] | 6700 | M-MBREPT-1 | T-0.45
07305 | MINI-INTERRUPTOR TERMOMAGNETICO RIEL 1P, 16A, 3 KA-IEC 60898, 5 KA-IEC 60947-2, CURVA C | 10076413 | MDW-C16 | WEG | Und | 6700 | 45706 | 0 | 0 | 6700 | 6700 |  | WEG | [5 empty] | 6700 | M-MBREPT-1 | T-0.45
07306 | MINI-INTERRUPTOR TERMOMAGNETICO RIEL 1P, 20A, 3 KA-IEC 60898, 5 KA-IEC 60947-2, CURVA C | 10076421 | MDW-C20 | WEG | Und | 6700 | 45706 | 0 | 0 | 6700 | 6700 |  | WEG | [5 empty] | 6700 | M-MBREPT-1 | T-0.45
07307 | MINI-INTERRUPTOR TERMOMAGNETICO RIEL 1P, 25A, 3 KA-IEC 60898, 5 KA-IEC 60947-2, CURVA C | 10076429 | MDW-C25 | WEG | Und | 6700 | 45706 | 0 | 0 | 6700 | 6700 |  | WEG | [5 empty] | 6700 | M-MBREPT-1 | T-0.45
07308 | MINI-INTERRUPTOR TERMOMAGNETICO RIEL 1P, 32A, 3 KA-IEC 60898, 5 KA-IEC 60947-2, CURVA C | 10076437 | MDW-C32 | WEG | Und | 6700 | 45706 | 0 | 0 | 6700 | 6700 |  | WEG | [5 empty] | 6700 | M-MBREPT-1 | T-0.45
07309 | MINI-INTERRUPTOR TERMOMAGNETICO RIEL 1P, 40A, 3 KA-IEC 60898, 5 KA-IEC 60947-2, CURVA C | 10076445 | MDW-C40 | WEG | Und | 6700 | 45706 | 0 | 0 | 6700 | 6700 |  | WEG | [5 empty] | 6700 | M-MBREPT-1 | T-0.45
07310 | MINI-INTERRUPTOR TERMOMAGNETICO RIEL 1P, 50A, 3 KA-IEC 60898, 5 KA-IEC 60947-2, CURVA C | 10076453 | MDW-C50 | WEG | Und | 8000 | 45706 | 0 | 0 | 8000 | 8000 |  | WEG | [5 empty] | 8000 | M-MBREPT-1 | T-0.45
07311 | MINI-INTERRUPTOR TERMOMAGNETICO RIEL 1P, 63A, 3 KA-IEC 60898, 5 KA-IEC 60947-2, CURVA C | 10076461 | MDW-C63 | WEG | Und | 8000 | 45706 | 0 | 0 | 8000 | 8000 |  | WEG | [5 empty] | 8000 | M-MBREPT-1 | T-0.45
07312 | MINI-INTERRUPTOR TERMOMAGNETICO RIEL 1P, 70A, 3 KA-IEC 60898, 5 KA-IEC 60947-2, CURVA C | 11134789 | MDW-C70 | WEG | Und | #N/A | 45706 | 0 | 0 | #N/A | #N/A |  | WEG | [5 empty] | #N/A | M-MBREPT-1 | T-0.45
07313 | MINI-INTERRUPTOR TERMOMAGNETICO RIEL 1P, 80A, 3 KA-IEC 60898, 5 KA-IEC 60947-2, CURVA C | 10076469 | MDW-C80 | WEG | Und | #N/A | 45706 | 0 | 0 | #N/A | #N/A |  | WEG | [5 empty] | #N/A | M-MBREPT-1 | T-0.45
07314 | MINI-INTERRUPTOR TERMOMAGNETICO RIEL 1P, 100A, 3 KA-IEC 60898, 5 KA-IEC 60947-2, CURVA C | 10075743 | MDW-C100 | WEG | Und | #N/A | 45706 | 0 | 0 | #N/A | #N/A |  | WEG | [5 empty] | #N/A | M-MBREPT-1 | T-0.45
07315 | MINI-INTERRUPTOR TERMOMAGNETICO RIEL 1P, 125A, 3 KA-IEC 60898, 5 KA-IEC 60947-2, CURVA C | 11807325 | MDW-C125 | WEG | Und | #N/A | 45706 | 0 | 0 | #N/A | #N/A |  | WEG | [5 empty] | #N/A | M-MBREPT-1 | T-0.45
07316
07317
07318 | MINI-INTERRUPTOR TERMOMAGNETICO RIEL 2P, 2A, 1.5 KA-IEC 60898, 3 KA-IEC 60947-2, CURVA C | 10076383 | MDW-C2-2 | WEG | Und | 17200 | 45706 | 0 | 0 | 17200 | 17200 |  | WEG | [5 empty] | 17200 | M-MBREPT-1 | T-0.45
07319 | MINI-INTERRUPTOR TERMOMAGNETICO RIEL 2P, 4A, 1.5 KA-IEC 60898, 3 KA-IEC 60947-2, CURVA C | 10076391 | MDW-C4-2 | WEG | Und | 17200 | 45706 | 0 | 0 | 17200 | 17200 |  | WEG | [5 empty] | 17200 | M-MBREPT-1 | T-0.45
07320 | MINI-INTERRUPTOR TERMOMAGNETICO RIEL 2P, 6A, 3 KA-IEC 60898, 5 KA-IEC 60947-2, CURVA C | 10076399 | MDW-C6-2 | WEG | Und | 14600 | 45706 | 0 | 0 | 14600 | 14600 |  | WEG | [5 empty] | 14600 | M-MBREPT-1 | T-0.45
07321 | MINI-INTERRUPTOR TERMOMAGNETICO RIEL 2P, 10A, 3 KA-IEC 60898, 5 KA-IEC 60947-2, CURVA C | 10076407 | MDW-C10-2 | WEG | Und | 13300 | 45706 | 0 | 0 | 13300 | 13300 |  | WEG | [5 empty] | 13300 | M-MBREPT-1 | T-0.45
07322 | MINI-INTERRUPTOR TERMOMAGNETICO RIEL 2P, 16A, 3 KA-IEC 60898, 5 KA-IEC 60947-2, CURVA C | 10076415 | MDW-C16-2 | WEG | Und | 13300 | 45706 | 0 | 0 | 13300 | 13300 |  | WEG | [5 empty] | 13300 | M-MBREPT-1 | T-0.45
07323 | MINI-INTERRUPTOR TERMOMAGNETICO RIEL 2P, 20A, 3 KA-IEC 60898, 5 KA-IEC 60947-2, CURVA C | 10076423 | MDW-C20-2 | WEG | Und | 13300 | 45706 | 0 | 0 | 13300 | 13300 |  | WEG | [5 empty] | 13300 | M-MBREPT-1 | T-0.45
07324 | MINI-INTERRUPTOR TERMOMAGNETICO RIEL 2P, 25A, 3 KA-IEC 60898, 5 KA-IEC 60947-2, CURVA C | 10076431 | MDW-C25-2 | WEG | Und | 13300 | 45706 | 0 | 0 | 13300 | 13300 |  | WEG | [5 empty] | 13300 | M-MBREPT-1 | T-0.45
07325 | MINI-INTERRUPTOR TERMOMAGNETICO RIEL 2P, 32A, 3 KA-IEC 60898, 5 KA-IEC 60947-2, CURVA C | 10076439 | MDW-C32-2 | WEG | Und | 13300 | 45706 | 0 | 0 | 13300 | 13300 |  | WEG | [5 empty] | 13300 | M-MBREPT-1 | T-0.45
07326 | MINI-INTERRUPTOR TERMOMAGNETICO RIEL 2P, 40A, 3 KA-IEC 60898, 5 KA-IEC 60947-2, CURVA C | 10076447 | MDW-C40-2 | WEG | Und | 13300 | 45706 | 0 | 0 | 13300 | 13300 |  | WEG | [5 empty] | 13300 | M-MBREPT-1 | T-0.45
07327 | MINI-INTERRUPTOR TERMOMAGNETICO RIEL 2P, 50A, 3 KA-IEC 60898, 5 KA-IEC 60947-2, CURVA C | 10076455 | MDW-C50-2 | WEG | Und | 17200 | 45706 | 0 | 0 | 17200 | 17200 |  | WEG | [5 empty] | 17200 | M-MBREPT-1 | T-0.45
07328 | MINI-INTERRUPTOR TERMOMAGNETICO RIEL 2P, 63A, 3 KA-IEC 60898, 5 KA-IEC 60947-2, CURVA C | 10076463 | MDW-C63-2 | WEG | Und | 17200 | 45706 | 0 | 0 | 17200 | 17200 |  | WEG | [5 empty] | 17200 | M-MBREPT-1 | T-0.45
07329 | MINI-INTERRUPTOR TERMOMAGNETICO RIEL 2P, 70A, 3 KA-IEC 60898, 5 KA-IEC 60947-2, CURVA C | 11134790 | MDW-C70-2 | WEG | Und | #N/A | 45706 | 0 | 0 | #N/A | #N/A |  | WEG | [5 empty] | #N/A | M-MBREPT-1 | T-0.45
07330 | MINI-INTERRUPTOR TERMOMAGNETICO RIEL 2P, 80A, 3 KA-IEC 60898, 5 KA-IEC 60947-2, CURVA C | 10076471 | MDW-C80-2 | WEG | Und | #N/A | 45706 | 0 | 0 | #N/A | #N/A |  | WEG | [5 empty] | #N/A | M-MBREPT-1 | T-0.45
07331 | MINI-INTERRUPTOR TERMOMAGNETICO RIEL 2P, 100A, 3 KA-IEC 60898, 5 KA-IEC 60947-2, CURVA C | 10075745 | MDW-C100-2 | WEG | Und | #N/A | 45706 | 0 | 0 | #N/A | #N/A |  | WEG | [5 empty] | #N/A | M-MBREPT-1 | T-0.45
07332 | MINI-INTERRUPTOR TERMOMAGNETICO RIEL 2P, 125A, 3 KA-IEC 60898, 5 KA-IEC 60947-2, CURVA C | 11807327 | MDW-C125-2 | WEG | Und | #N/A | 45706 | 0 | 0 | #N/A | #N/A |  | WEG | [5 empty] | #N/A | M-MBREPT-1 | T-0.45
07333
07334
07335 | MINI-INTERRUPTOR TERMOMAGNETICO RIEL 3P, 2A, 1.5 KA-IEC 60898, 3 KA-IEC 60947-2, CURVA C | 10076385 | MDW-C2-3 | WEG | Und | 25300 | 45706 | 0 | 0 | 25300 | 25300 |  | WEG | [5 empty] | 25300 | M-MBREPT-1 | T-0.45
07336 | MINI-INTERRUPTOR TERMOMAGNETICO RIEL 3P, 4A, 1.5 KA-IEC 60898, 3 KA-IEC 60947-2, CURVA C | 10076393 | MDW-C4-3 | WEG | Und | 25300 | 45706 | 0 | 0 | 25300 | 25300 |  | WEG | [5 empty] | 25300 | M-MBREPT-1 | T-0.45
07337 | MINI-INTERRUPTOR TERMOMAGNETICO RIEL 3P, 6A, 3 KA-IEC 60898, 5 KA-IEC 60947-2, CURVA C | 10076401 | MDW-C6-3 | WEG | Und | 22600 | 45706 | 0 | 0 | 22600 | 22600 |  | WEG | [5 empty] | 22600 | M-MBREPT-1 | T-0.45
07338 | MINI-INTERRUPTOR TERMOMAGNETICO RIEL 3P, 10A, 3 KA-IEC 60898, 5 KA-IEC 60947-2, CURVA C | 10076409 | MDW-C10-3 | WEG | Und | 20000 | 45706 | 0 | 0 | 20000 | 20000 |  | WEG | [5 empty] | 20000 | M-MBREPT-1 | T-0.45
07339 | MINI-INTERRUPTOR TERMOMAGNETICO RIEL 3P, 16A, 3 KA-IEC 60898, 5 KA-IEC 60947-2, CURVA C | 10076417 | MDW-C16-3 | WEG | Und | 20000 | 45706 | 0 | 0 | 20000 | 20000 |  | WEG | [5 empty] | 20000 | M-MBREPT-1 | T-0.45
07340 | MINI-INTERRUPTOR TERMOMAGNETICO RIEL 3P, 20A, 3 KA-IEC 60898, 5 KA-IEC 60947-2, CURVA C | 10076425 | MDW-C20-3 | WEG | Und | 20000 | 45706 | 0 | 0 | 20000 | 20000 |  | WEG | [5 empty] | 20000 | M-MBREPT-1 | T-0.45
07341 | MINI-INTERRUPTOR TERMOMAGNETICO RIEL 3P, 25A, 3 KA-IEC 60898, 5 KA-IEC 60947-2, CURVA C | 10076433 | MDW-C25-3 | WEG | Und | 20000 | 45706 | 0 | 0 | 20000 | 20000 |  | WEG | [5 empty] | 20000 | M-MBREPT-1 | T-0.45
07342 | MINI-INTERRUPTOR TERMOMAGNETICO RIEL 3P, 32A, 3 KA-IEC 60898, 5 KA-IEC 60947-2, CURVA C | 10076441 | MDW-C32-3 | WEG | Und | 20000 | 45706 | 0 | 0 | 20000 | 20000 |  | WEG | [5 empty] | 20000 | M-MBREPT-1 | T-0.45
07343 | MINI-INTERRUPTOR TERMOMAGNETICO RIEL 3P, 40A, 3 KA-IEC 60898, 5 KA-IEC 60947-2, CURVA C | 10076449 | MDW-C40-3 | WEG | Und | 20000 | 45706 | 0 | 0 | 20000 | 20000 |  | WEG | [5 empty] | 20000 | M-MBREPT-1 | T-0.45
07344 | MINI-INTERRUPTOR TERMOMAGNETICO RIEL 3P, 50A, 3 KA-IEC 60898, 5 KA-IEC 60947-2, CURVA C | 10076457 | MDW-C50-3 | WEG | Und | 25300 | 45706 | 0 | 0 | 25300 | 25300 |  | WEG | [5 empty] | 25300 | M-MBREPT-1 | T-0.45
07345 | MINI-INTERRUPTOR TERMOMAGNETICO RIEL 3P, 63A, 3 KA-IEC 60898, 5 KA-IEC 60947-2, CURVA C | 10076465 | MDW-C63-3 | WEG | Und | 25300 | 45706 | 0 | 0 | 25300 | 25300 |  | WEG | [5 empty] | 25300 | M-MBREPT-1 | T-0.45
07346 | MINI-INTERRUPTOR TERMOMAGNETICO RIEL 3P, 70A, 3 KA-IEC 60898, 5 KA-IEC 60947-2, CURVA C | 11134791 | MDW-C70-3 | WEG | Und | #N/A | 45706 | 0 | 0 | #N/A | #N/A |  | WEG | [5 empty] | #N/A | M-MBREPT-1 | T-0.45
07347 | MINI-INTERRUPTOR TERMOMAGNETICO RIEL 3P, 80A, 3 KA-IEC 60898, 5 KA-IEC 60947-2, CURVA C | 10075739 | MDW-C80-3 | WEG | Und | #N/A | 45706 | 0 | 0 | #N/A | #N/A |  | WEG | [5 empty] | #N/A | M-MBREPT-1 | T-0.45
07348 | MINI-INTERRUPTOR TERMOMAGNETICO RIEL 3P, 100A, 3 KA-IEC 60898, 5 KA-IEC 60947-2, CURVA C | 10075747 | MDW-C100-3 | WEG | Und | #N/A | 45706 | 0 | 0 | #N/A | #N/A |  | WEG | [5 empty] | #N/A | M-MBREPT-1 | T-0.45
07349 | MINI-INTERRUPTOR TERMOMAGNETICO RIEL 3P, 125A, 3 KA-IEC 60898, 5 KA-IEC 60947-2, CURVA C | 11807348 | MDW-C125-3 | WEG | Und | #N/A | 45706 | 0 | 0 | #N/A | #N/A |  | WEG | [5 empty] | #N/A | M-MBREPT-1 | T-0.45
07350
07351
07352 | MINI-INTERRUPTOR TERMOMAGNETICO RIEL 1P, 6A, 10 KA-IEC 60898, 10 KA-IEC 60947-2, CURVA C | 11422662 | MDWH-C6 | WEG | Und | 14600 | 45706 | 0 | 0 | 14600 | 14600 |  | WEG | [5 empty] | 14600 | M-MBREPT-1 | T-0.45
07353 | MINI-INTERRUPTOR TERMOMAGNETICO RIEL 1P, 10A, 10 KA-IEC 60898, 10 KA-IEC 60947-2, CURVA C | 11422666 | MDWH-C10 | WEG | Und | 14600 | 45706 | 0 | 0 | 14600 | 14600 |  | WEG | [5 empty] | 14600 | M-MBREPT-1 | T-0.45
07354 | MINI-INTERRUPTOR TERMOMAGNETICO RIEL 1P, 16A, 10 KA-IEC 60898, 10 KA-IEC 60947-2, CURVA C | 11422690 | MDWH-C16 | WEG | Und | 14600 | 45706 | 0 | 0 | 14600 | 14600 |  | WEG | [5 empty] | 14600 | M-MBREPT-1 | T-0.45
07355 | MINI-INTERRUPTOR TERMOMAGNETICO RIEL 1P, 20A, 10 KA-IEC 60898, 10 KA-IEC 60947-2, CURVA C | 11422694 | MDWH-C20 | WEG | Und | 14600 | 45706 | 0 | 0 | 14600 | 14600 |  | WEG | [5 empty] | 14600 | M-MBREPT-1 | T-0.45
07356 | MINI-INTERRUPTOR TERMOMAGNETICO RIEL 1P, 25A, 10 KA-IEC 60898, 10 KA-IEC 60947-2, CURVA C | 11422708 | MDWH-C25 | WEG | Und | 14600 | 45706 | 0 | 0 | 14600 | 14600 |  | WEG | [5 empty] | 14600 | M-MBREPT-1 | T-0.45
07357 | MINI-INTERRUPTOR TERMOMAGNETICO RIEL 1P, 32A, 10 KA-IEC 60898, 10 KA-IEC 60947-2, CURVA C | 11422713 | MDWH-C32 | WEG | Und | 14600 | 45706 | 0 | 0 | 14600 | 14600 |  | WEG | [5 empty] | 14600 | M-MBREPT-1 | T-0.45
07358 | MINI-INTERRUPTOR TERMOMAGNETICO RIEL 1P, 40A, 10 KA-IEC 60898, 10 KA-IEC 60947-2, CURVA C | 11422717 | MDWH-C40 | WEG | Und | 17200 | 45706 | 0 | 0 | 17200 | 17200 |  | WEG | [5 empty] | 17200 | M-MBREPT-1 | T-0.45
07359 | MINI-INTERRUPTOR TERMOMAGNETICO RIEL 1P, 50A, 10 KA-IEC 60898, 10 KA-IEC 60947-2, CURVA C | 11422722 | MDWH-C50 | WEG | Und | 17200 | 45706 | 0 | 0 | 17200 | 17200 |  | WEG | [5 empty] | 17200 | M-MBREPT-1 | T-0.45
07360 | MINI-INTERRUPTOR TERMOMAGNETICO RIEL 1P, 63A, 10 KA-IEC 60898, 10 KA-IEC 60947-2, CURVA C | 11422727 | MDWH-C63 | WEG | Und | 17200 | 45706 | 0 | 0 | 17200 | 17200 |  | WEG | [5 empty] | 17200 | M-MBREPT-1 | T-0.45
07361
07362
07363
07364
07365
07366
07367 | MINI-INTERRUPTOR TERMOMAGNETICO RIEL 2P, 6A, 10 KA-IEC 60898, 10 KA-IEC 60947-2, CURVA C | 11422663 | MDWH-C6-2 | WEG | Und | 36000 | 45706 | 0 | 0 | 36000 | 36000 |  | WEG | [5 empty] | 36000 | M-MBREPT-1 | T-0.45
07368 | MINI-INTERRUPTOR TERMOMAGNETICO RIEL 2P, 10A, 10 KA-IEC 60898, 10 KA-IEC 60947-2, CURVA C | 11422667 | MDWH-C10-2 | WEG | Und | 36000 | 45706 | 0 | 0 | 36000 | 36000 |  | WEG | [5 empty] | 36000 | M-MBREPT-1 | T-0.45
07369 | MINI-INTERRUPTOR TERMOMAGNETICO RIEL 2P, 16A, 10 KA-IEC 60898, 10 KA-IEC 60947-2, CURVA C | 11422691 | MDWH-C16-2 | WEG | Und | 36000 | 45706 | 0 | 0 | 36000 | 36000 |  | WEG | [5 empty] | 36000 | M-MBREPT-1 | T-0.45
07370 | MINI-INTERRUPTOR TERMOMAGNETICO RIEL 2P, 20A, 10 KA-IEC 60898, 10 KA-IEC 60947-2, CURVA C | 11422695 | MDWH-C20-2 | WEG | Und | 36000 | 45706 | 0 | 0 | 36000 | 36000 |  | WEG | [5 empty] | 36000 | M-MBREPT-1 | T-0.45
07371 | MINI-INTERRUPTOR TERMOMAGNETICO RIEL 2P, 25A, 10 KA-IEC 60898, 10 KA-IEC 60947-2, CURVA C | 11422709 | MDWH-C25-2 | WEG | Und | 36000 | 45706 | 0 | 0 | 36000 | 36000 |  | WEG | [5 empty] | 36000 | M-MBREPT-1 | T-0.45
07372 | MINI-INTERRUPTOR TERMOMAGNETICO RIEL 2P, 32A, 10 KA-IEC 60898, 10 KA-IEC 60947-2, CURVA C | 11422714 | MDWH-C32-2 | WEG | Und | 36000 | 45706 | 0 | 0 | 36000 | 36000 |  | WEG | [5 empty] | 36000 | M-MBREPT-1 | T-0.45
07373 | MINI-INTERRUPTOR TERMOMAGNETICO RIEL 2P, 40A, 10 KA-IEC 60898, 10 KA-IEC 60947-2, CURVA C | 11422719 | MDWH-C40-2 | WEG | Und | 40000 | 45706 | 0 | 0 | 40000 | 40000 |  | WEG | [5 empty] | 40000 | M-MBREPT-1 | T-0.45
07374 | MINI-INTERRUPTOR TERMOMAGNETICO RIEL 2P, 50A, 10 KA-IEC 60898, 10 KA-IEC 60947-2, CURVA C | 11422723 | MDWH-C50-2 | WEG | Und | 40000 | 45706 | 0 | 0 | 40000 | 40000 |  | WEG | [5 empty] | 40000 | M-MBREPT-1 | T-0.45
07375 | MINI-INTERRUPTOR TERMOMAGNETICO RIEL 2P, 63A, 10 KA-IEC 60898, 10 KA-IEC 60947-2, CURVA C | 11422728 | MDWH-C63-2 | WEG | Und | 40000 | 45706 | 0 | 0 | 40000 | 40000 |  | WEG | [5 empty] | 40000 | M-MBREPT-1 | T-0.45
07376
07377
07378
07379
07380
07381
07382 | MINI-INTERRUPTOR TERMOMAGNETICO RIEL 3P, 6A, 10 KA-IEC 60898, 10 KA-IEC 60947-2, CURVA C | 11422664 | MDWH-C6-3 | WEG | Und | 54600 | 45706 | 0 | 0 | 54600 | 54600 |  | WEG | [5 empty] | 54600 | M-MBREPT-1 | T-0.45
07383 | MINI-INTERRUPTOR TERMOMAGNETICO RIEL 3P, 10A, 10 KA-IEC 60898, 10 KA-IEC 60947-2, CURVA C | 11422688 | MDWH-C10-3 | WEG | Und | 54600 | 45706 | 0 | 0 | 54600 | 54600 |  | WEG | [5 empty] | 54600 | M-MBREPT-1 | T-0.45
07384 | MINI-INTERRUPTOR TERMOMAGNETICO RIEL 3P, 16A, 10 KA-IEC 60898, 10 KA-IEC 60947-2, CURVA C | 11422692 | MDWH-C16-3 | WEG | Und | 54600 | 45706 | 0 | 0 | 54600 | 54600 |  | WEG | [5 empty] | 54600 | M-MBREPT-1 | T-0.45
07385 | MINI-INTERRUPTOR TERMOMAGNETICO RIEL 3P, 20A, 10 KA-IEC 60898, 10 KA-IEC 60947-2, CURVA C | 11422696 | MDWH-C20-3 | WEG | Und | 54600 | 45706 | 0 | 0 | 54600 | 54600 |  | WEG | [5 empty] | 54600 | M-MBREPT-1 | T-0.45
07386 | MINI-INTERRUPTOR TERMOMAGNETICO RIEL 3P, 25A, 10 KA-IEC 60898, 10 KA-IEC 60947-2, CURVA C | 11422710 | MDWH-C25-3 | WEG | Und | 54600 | 45706 | 0 | 0 | 54600 | 54600 |  | WEG | [5 empty] | 54600 | M-MBREPT-1 | T-0.45
07387 | MINI-INTERRUPTOR TERMOMAGNETICO RIEL 3P, 32A, 10 KA-IEC 60898, 10 KA-IEC 60947-2, CURVA C | 11422715 | MDWH-C32-3 | WEG | Und | 54600 | 45706 | 0 | 0 | 54600 | 54600 |  | WEG | [5 empty] | 54600 | M-MBREPT-1 | T-0.45
07388 | MINI-INTERRUPTOR TERMOMAGNETICO RIEL 3P, 40A, 10 KA-IEC 60898, 10 KA-IEC 60947-2, CURVA C | 11422720 | MDWH-C40-3 | WEG | Und | 60000 | 45706 | 0 | 0 | 60000 | 60000 |  | WEG | [5 empty] | 60000 | M-MBREPT-1 | T-0.45
07389 | MINI-INTERRUPTOR TERMOMAGNETICO RIEL 3P, 50A, 10 KA-IEC 60898, 10 KA-IEC 60947-2, CURVA C | 11422725 | MDWH-C50-3 | WEG | Und | 60000 | 45706 | 0 | 0 | 60000 | 60000 |  | WEG | [5 empty] | 60000 | M-MBREPT-1 | T-0.45
07390 | MINI-INTERRUPTOR TERMOMAGNETICO RIEL 3P, 60A, 10 KA-IEC 60898, 10 KA-IEC 60947-2, CURVA C | 11422729 | MDWH-C63-3 | WEG | Und | 60000 | 45706 | 0 | 0 | 60000 | 60000 |  | WEG | [5 empty] | 60000 | M-MBREPT-1 | T-0.45
07600 | ACCESORIOS MINIBREAKER WEG
07601 | BLOQUE CONTACTO AUXILIAR 1NAF, COMPATIBLE CON MDW 2 A - 63 A | 10261573 | MDW BC11 | WEG | Und | 13300 | 45706 | 0 | 0 | 13300 | 13300 |  | WEG | [5 empty] | 13300 |  | SIN DATOS
07602 | BLOQUE CONTACTO AUXILIAR 1NAF, COMPATIBLE CON MDW 70 A- 100 A | 10261574 | MDW BC21 | WEG | Und | #N/A | 45706 | 0 | 0 | #N/A | #N/A |  | WEG | [5 empty] | #N/A |  | SIN DATOS
07603
07604
07605
07606
07607 | BLOQUE CONTACTO AUXILIAR 1 REV, COMPATIBLE CON MDWH 6 A - 63 A | 11882693 | MDWH BC11 | WEG | Und | 13300 | 45706 | 0 | 0 | 13300 | 13300 |  | WEG | [5 empty] | 13300 |  | SIN DATOS
07608 | BLOQUE CONTACTO AUXILIAR + CONTACTO ALARMA 1 REV, COMPATIBLE CON MDWH 6 A - 63 A | 11894566 | MDWH AX1 | WEG | Und | 22600 | 45706 | 0 | 0 | 22600 | 22600 |  | WEG | [5 empty] | 22600 |  | SIN DATOS
07609
07610
07611
07612
07613 | BLOQUEO POR CANDADO COMPATIBLE CON MDW 2 A - 63 A | 11373980 | PLW-MDW63 | WEG | Und | 5200 | 45706 | 0 | 0 | 5200 | 5200 |  | WEG | [5 empty] | 5200 |  | SIN DATOS
07614 | BLOQUEO POR CANDADO COMPATIBLE CON MDW 70 A - 100 A | 11373981 | PLW-MDW100 | WEG | Und | #N/A | 45706 | 0 | 0 | #N/A | #N/A |  | WEG | [5 empty] | #N/A |  | SIN DATOS
07615
07616
07617 | PEINE CONEXION 100A, 12 INTERRUPTORES, MONOPOLARES | 11402519 | BR1-12 | WEG | Und | 8000 | 45706 | 0 | 0 | 8000 | 8000 |  | WEG | [5 empty] | 8000 |  | SIN DATOS
07618 | PEINE CONEXIÓN 100A, 54 INTERRUPTORES, MONOPOLARES | 11156854 | BR1-54 | WEG | Und | 29300 | 45706 | 0 | 0 | 29300 | 29300 |  | WEG | [5 empty] | 29300 |  | SIN DATOS
07619 | PEINE CONEXION 100A, 6 INTERRUPTORES, BIPOLARES | 11402518 | BR2-6 | WEG | Und | 17200 | 45706 | 0 | 0 | 17200 | 17200 |  | WEG | [5 empty] | 17200 |  | SIN DATOS
07620 | PEINE CONEXIÓN 100A, 27 INTERRUPTORES, BIPOLARES | 11156855 | BR2-27 | WEG | Und | 58700 | 45706 | 0 | 0 | 58700 | 58700 |  | WEG | [5 empty] | 58700 |  | SIN DATOS
07621 | PEINE CONEXION 100A, 4 INTERRUPTORES, TRIPOLARES | 11402457 | BR3-4 | WEG | Und | 22600 | 45706 | 0 | 0 | 22600 | 22600 |  | WEG | [5 empty] | 22600 |  | SIN DATOS
07622 | PEINE CONEXIÓN 100A, 18 INTERRUPTORES, TRIPOLARES | 11156857 | BR3-18 | WEG | Und | 77300 | 45706 | 0 | 0 | 77300 | 77300 |  | WEG | [5 empty] | 77300 |  | SIN DATOS
07623
07624
07625 | TERMINAL CONEXIÓN 100A, COMPATIBLE MDW 2-63A | 11156853 | AL-BR1 | WEG | Und | 3900 | 45706 | 0 | 0 | 3900 | 3900 |  | WEG | [5 empty] | 3900 |  | SIN DATOS
07626
07627
07628 | AISLADOR BARRA DISTRIBUICION 1 POLO | 11402911 | ISO 1 275V | WEG | P(X50) | 141400 | 45706 | 0 | 0 | 141400 | 141400 |  | WEG | [5 empty] | 141400 |  | SIN DATOS
07629 | AISLADOR BARRA DISTRIBUICION 2 POLOS | 11402910 | ISO 2 275V | WEG | P(X50) | 141400 | 45706 | 0 | 0 | 141400 | 141400 |  | WEG | [5 empty] | 141400 |  | SIN DATOS
07630 | AISLADOR BARRA DISTRIBUICION 3 POLOS | 11402909 | ISO 3 275V | WEG | P(X50) | 141400 | 45706 | 0 | 0 | 141400 | 141400 |  | WEG | [5 empty] | 141400 |  | SIN DATOS
07631
07632 | AISLADOR TERMINAL BARRA DISTRIBUCION | 11863723 | IPB 275V | WEG | Und | 42600 | 45706 | 0 | 0 | 42600 | 42600 |  | WEG | [5 empty] | 42600 |  | SIN DATOS
07633
07634 | BOBINA MINIMA TENSION 12 V AC/DC, COMPATIBLE MDWH (6-63A) | 11894563 | BS E25 MDWH6-63A | WEG | Und | 97400 | 45706 | 0 | 0 | 97400 | 97400 |  | WEG | [5 empty] | 97400 |  | SIN DATOS
07635 | BOBINA MINIMA TENSION 220 V AC/DC, COMPATIBLE MDWH (6-63A) | 11894564 | BS E31 MDWH6-63A | WEG | Und | 97400 | 45706 | 0 | 0 | 97400 | 97400 |  | WEG | [5 empty] | 97400 |  | SIN DATOS
GUARDAMOTORES
GUARDAMOTORES SCHNEIDER
08001 | INTERRUPTOR MAGNETICO 1,6 A 100 KA/415 V | - | GV2LE06 | SCHNEIDER | Und | 862500 | 45811 | 0.69 | 0.69 | 267375 | 267375 |  | SCHNEIDER | [5 empty] | 862500 | E-BRE-A100 | T-0.1
08002 | INTERRUPTOR MAGNETICO 2,5 A 100 KA/415 V | - | GV2LE07 | SCHNEIDER | Und | 862500 | 45811 | 0.69 | 0.69 | 267375 | 267375 |  | SCHNEIDER | [5 empty] | 862500 | E-BRE-A100 | T-0.1
08003 | INTERRUPTOR MAGNETICO 4 A 100 KA/415 V | - | GV2LE08 | SCHNEIDER | Und | 862500 | 45811 | 0.69 | 0.69 | 267375 | 267375 |  | SCHNEIDER | [5 empty] | 862500 | E-BRE-A100 | T-0.1
08004 | INTERRUPTOR MAGNETICO 6,3 A 100 KA/415 V | - | GV2LE10 | SCHNEIDER | Und | 868000 | 45811 | 0.69 | 0.69 | 269080 | 269080 |  | SCHNEIDER | [5 empty] | 868000 | E-BRE-A100 | T-0.1
08005 | INTERRUPTOR MAGNETICO 10 A 100 KA/415 V | - | GV2LE14 | SCHNEIDER | Und | 868000 | 45811 | 0.69 | 0.69 | 269080 | 269080 |  | SCHNEIDER | [5 empty] | 868000 | E-BRE-A100 | T-0.1
08006 | INTERRUPTOR MAGNETICO 14 A 15 KA/415 V | - | GV2LE16 | SCHNEIDER | Und | 999500 | 45811 | 0.69 | 0.69 | 309845 | 309845 |  | SCHNEIDER | [5 empty] | 999500 | E-BRE-A100 | T-0.1
08007 | INTERRUPTOR MAGNETICO 18 A 15 KA/415 V | - | GV2LE20 | SCHNEIDER | Und | 999500 | 45811 | 0.69 | 0.69 | 309845 | 309845 |  | SCHNEIDER | [5 empty] | 999500 | E-BRE-A100 | T-0.1
08008 | INTERRUPTOR MAGNETICO 25 A 15 KA/415 V | - | GV2LE22 | SCHNEIDER | Und | 1069906 | 45811 | 0.69 | 0.69 | 331670.86 | 331670.86 |  | SCHNEIDER | [5 empty] | 1069906 | E-BRE-A100 | T-0.1
08009 | INTERRUPTOR MAGNETICO 32 A 10 KA/415 V | - | GV2LE32 | SCHNEIDER | Und | 1164768 | 45811 | 0.69 | 0.69 | 361078.08 | 361078.08 |  | SCHNEIDER | [5 empty] | 1164768 | E-BRE-A100 | T-0.1
08011 | INTERRUPTOR MAGNETICO 1,6 A 100 KA/415 V | - | GV2L06 | SCHNEIDER | Und | 1620363 | 45811 | 0.69 | 0.69 | 502312.53 | 502312.53 |  | SCHNEIDER | [5 empty] | 1620363 | E-BRE-A100 | T-0.1
08012 | INTERRUPTOR MAGNETICO 2,5 A 100 KA/415 V | - | GV2L07 | SCHNEIDER | Und | 1232355 | 45811 | 0.69 | 0.69 | 382030.05 | 382030.05 |  | SCHNEIDER | [5 empty] | 1232355 | E-BRE-A100 | T-0.1
08013 | INTERRUPTOR MAGNETICO 4 A 100 KA/415 V | - | GV2L08 | SCHNEIDER | Und | 1235759 | 45811 | 0.69 | 0.69 | 383085.29 | 383085.29 |  | SCHNEIDER | [5 empty] | 1235759 | E-BRE-A100 | T-0.1
08014 | INTERRUPTOR MAGNETICO 6,3 A 100 KA/415 V | - | GV2L10 | SCHNEIDER | Und | 1249004 | 45811 | 0.69 | 0.69 | 387191.24 | 387191.24 |  | SCHNEIDER | [5 empty] | 1249004 | E-BRE-A100 | T-0.1
08015 | INTERRUPTOR MAGNETICO 10 A 100 KA/415 V | - | GV2L14 | SCHNEIDER | Und | 1249004 | 45811 | 0.69 | 0.69 | 387191.24 | 387191.24 |  | SCHNEIDER | [5 empty] | 1249004 | E-BRE-A100 | T-0.1
08016 | INTERRUPTOR MAGNETICO 14 A 15 KA/415 V | - | GV2L16 | SCHNEIDER | Und | 1429731 | 45811 | 0.69 | 0.69 | 443216.61 | 443216.61 |  | SCHNEIDER | [5 empty] | 1429731 | E-BRE-A100 | T-0.1
08017 | INTERRUPTOR MAGNETICO 18 A 15 KA/415 V | - | GV2L20 | SCHNEIDER | Und | 1429731 | 45811 | 0.69 | 0.69 | 443216.61 | 443216.61 |  | SCHNEIDER | [5 empty] | 1429731 | E-BRE-A100 | T-0.1
08018 | INTERRUPTOR MAGNETICO 25 A 15 KA/415 V | - | GV2L22 | SCHNEIDER | Und | 1786236 | 45811 | 0.69 | 0.69 | 553733.16 | 553733.16 |  | SCHNEIDER | [5 empty] | 1786236 | E-BRE-A100 | T-0.1
08019 | INTERRUPTOR MAGNETICO 32 A 10 KA/415 V | - | GV2L32 | SCHNEIDER | Und | 2189161 | 45811 | 0.69 | 0.69 | 678639.91 | 678639.91 |  | SCHNEIDER | [5 empty] | 2189161 | E-BRE-A100 | T-0.1
08021 | INTERRUPTOR MAGNETICO 50 A (300-700) MA | NS80HMA | 28101 | SCHNEIDER | Und | DESCONTINUADO | 45811 | 0.69 | 0.69 | #VALUE! | #VALUE! |  | SCHNEIDER | [5 empty] | #N/A | E-BRE-A100 | T-0.1
08022 | INTERRUPTOR MAGNETICO 80 A (480-1120) MA | NS80HMA | 28100 | SCHNEIDER | Und | DESCONTINUADO | 45811 | 0.69 | 0.69 | #VALUE! | #VALUE! |  | SCHNEIDER | [5 empty] | #N/A | E-BRE-A100 | T-0.1
08023 | INTERRUPTOR MAGNETICO 100 A (800-1300) MA | NS100HMA | ZA029004/120 | SCHNEIDER | Und | DESCONTINUADO | 45811 | 0.69 | 0.69 | #VALUE! | #VALUE! |  | SCHNEIDER | [5 empty] | #N/A | E-BRE-A100 | T-0.1
08024 | INTERRUPTOR MAGNETICO 150 A (1200-1950) MA | NS160HMA | ZA030404/500 | SCHNEIDER | Und | DESCONTINUADO | 45811 | 0.69 | 0.69 | #VALUE! | #VALUE! |  | SCHNEIDER | [5 empty] | #N/A | E-BRE-A250 | T-0.1
08025 | INTERRUPTOR MAGNETICO 220 A (1760-2860) MA | NS250HMA | ZA031404/500 | SCHNEIDER | Und | DESCONTINUADO | 45811 | 0.69 | 0.69 | #VALUE! | #VALUE! |  | SCHNEIDER | [5 empty] | #N/A | E-BRE-A250 | T-0.1
08027 | GUARDAMOTOR MAGNETO-TERMICO (0,25-0,44) A 100KA/415V | - | GV2ME03 | SCHNEIDER | Und | 957000 | 45811 | 0.69 | 0.69 | 296670 | 296670 |  | SCHNEIDER | [5 empty] | 957000 | M-MBREPT-1 | T-0.45
08028 | GUARDAMOTOR MAGNETO-TERMICO (0,4-0,63) A 100KA/415V | - | GV2ME04 | SCHNEIDER | Und | 794000 | 45811 | 0.69 | 0.69 | 246140 | 246140 |  | SCHNEIDER | [5 empty] | 794000 | M-MBREPT-1 | T-0.45
08029 | GUARDAMOTOR MAGNETO-TERMICO (0,63-1) A 100KA/415V | - | GV2ME05 | SCHNEIDER | Und | 794000 | 45811 | 0.69 | 0.69 | 246140 | 246140 |  | SCHNEIDER | [5 empty] | 794000 | M-MBREPT-1 | T-0.45
08030 | GUARDAMOTOR MAGNETO-TERMICO (1-1,6) A 100KA/415V | - | GV2ME06 | SCHNEIDER | Und | 794000 | 45811 | 0.69 | 0.69 | 246140 | 246140 |  | SCHNEIDER | [5 empty] | 794000 | M-MBREPT-1 | T-0.45
08031 | GUARDAMOTOR MAGNETO-TERMICO (1,6-2,5) A 100KA/415V | - | GV2ME07 | SCHNEIDER | Und | 794000 | 45811 | 0.69 | 0.69 | 246140 | 246140 |  | SCHNEIDER | [5 empty] | 794000 | M-MBREPT-1 | T-0.45
08032 | GUARDAMOTOR MAGNETO-TERMICO (2,5-4) A 100KA/415V | - | GV2ME08 | SCHNEIDER | Und | 794000 | 45811 | 0.69 | 0.69 | 246140 | 246140 |  | SCHNEIDER | [5 empty] | 794000 | M-MBREPT-1 | T-0.45
08033 | GUARDAMOTOR MAGNETO-TERMICO (4-6,3) A 100KA/415V | - | GV2ME10 | SCHNEIDER | Und | 794000 | 45811 | 0.69 | 0.69 | 246140 | 246140 |  | SCHNEIDER | [5 empty] | 794000 | M-MBREPT-1 | T-0.45
08034 | GUARDAMOTOR MAGNETO-TERMICO (6-10) A 100KA/415V | - | GV2ME14 | SCHNEIDER | Und | 992500 | 45811 | 0.69 | 0.69 | 307675 | 307675 |  | SCHNEIDER | [5 empty] | 992500 | M-MBREPT-1 | T-0.45
08035 | GUARDAMOTOR MAGNETO-TERMICO (9-14) A 15KA/415V | - | GV2ME16 | SCHNEIDER | Und | 995500 | 45811 | 0.69 | 0.69 | 308605 | 308605 |  | SCHNEIDER | [5 empty] | 995500 | M-MBREPT-1 | T-0.45
08036 | GUARDAMOTOR MAGNETO-TERMICO (13-18) A 15KA/415V | - | GV2ME20 | SCHNEIDER | Und | 995500 | 45811 | 0.69 | 0.69 | 308605 | 308605 |  | SCHNEIDER | [5 empty] | 995500 | M-MBREPT-1 | T-0.45
08037 | GUARDAMOTOR MAGNETO-TERMICO (17-23) A 15KA/415V | - | GV2ME21 | SCHNEIDER | Und | 1081316 | 45811 | 0.69 | 0.69 | 335207.96 | 335207.96 |  | SCHNEIDER | [5 empty] | 1081316 | M-MBREPT-1 | T-0.45
08038 | GUARDAMOTOR MAGNETO-TERMICO (20-25) A 15KA/415V | - | GV2ME22 | SCHNEIDER | Und | 1151275 | 45811 | 0.69 | 0.69 | 356895.25 | 356895.25 |  | SCHNEIDER | [5 empty] | 1151275 | M-MBREPT-1 | T-0.45
08039 | GUARDAMOTOR MAGNETO-TERMICO (24-32) A 15KA/415V | - | GV2ME32 | SCHNEIDER | Und | 1408688 | 45811 | 0.69 | 0.69 | 436693.28 | 436693.28 |  | SCHNEIDER | [5 empty] | 1408688 | M-MBREPT-1 | T-0.45
08041 | GUARDAMOTOR MAGNETO-TERMICO (30-40) A 50KA/415V | - | GV3P40 | SCHNEIDER | Und | 2256005 | 45811 | 0.69 | 0.69 | 699361.55 | 699361.55 |  | SCHNEIDER | [5 empty] | 2256005 | M-MBREPT-1 | T-0.45
08042 | GUARDAMOTOR MAGNETO-TERMICO (37-50) A 50KA/415V | - | GV3P50 | SCHNEIDER | Und | 2377316 | 45811 | 0.69 | 0.69 | 736967.96 | 736967.96 |  | SCHNEIDER | [5 empty] | 2377316 | M-MBREPT-1 | T-0.45
08043 | GUARDAMOTOR MAGNETO-TERMICO (48-65) A 50KA/415V | - | GV3P65 | SCHNEIDER | Und | 2482534 | 45811 | 0.69 | 0.69 | 769585.54 | 769585.54 |  | SCHNEIDER | [5 empty] | 2482534 | M-MBREPT-1 | T-0.45
08044 | GUARDAMOTOR MAGNETO-TERMICO (56-80) A 35KA/415V | - | GV3ME80 | SCHNEIDER | Und | DESCONTINUADO | 45811 | 0.69 | 0.69 | #VALUE! | #VALUE! |  | SCHNEIDER | [5 empty] | #N/A | M-MBREPT-1 | T-0.45
08045 | GUARDAMOTOR MAGNETO-TERMICO (0,25-0,44) A 100KA/415V | - | GV2P03 | SCHNEIDER | Und | 1193487 | 45811 | 0.69 | 0.69 | 369980.97 | 369980.97 |  | SCHNEIDER | [5 empty] | 1193487 | M-MBREPT-1 | T-0.45
08046 | GUARDAMOTOR MAGNETO-TERMICO (0,4-0,63) A 100KA/415V | - | GV2P04 | SCHNEIDER | Und | DESCONTINUADO | 45811 | 0.69 | 0.69 | #VALUE! | #VALUE! |  | SCHNEIDER | [5 empty] | #N/A | M-MBREPT-1 | T-0.45
08047 | GUARDAMOTOR MAGNETO-TERMICO (0,63-1) A 100KA/415V | - | GV2P05 | SCHNEIDER | Und | 1265096 | 45811 | 0.69 | 0.69 | 392179.76 | 392179.76 |  | SCHNEIDER | [5 empty] | 1265096 | M-MBREPT-1 | T-0.45
08048 | GUARDAMOTOR MAGNETO-TERMICO (1-1,6) A 100KA/415V | - | GV2P06 | SCHNEIDER | Und | 1265096 | 45811 | 0.69 | 0.69 | 392179.76 | 392179.76 |  | SCHNEIDER | [5 empty] | 1265096 | M-MBREPT-1 | T-0.45
08049 | GUARDAMOTOR MAGNETO-TERMICO (1,6-2,5) A 100KA/415V | - | GV2P07 | SCHNEIDER | Und | 1411164 | 45811 | 0.69 | 0.69 | 437460.84 | 437460.84 |  | SCHNEIDER | [5 empty] | 1411164 | M-MBREPT-1 | T-0.45
08050 | GUARDAMOTOR MAGNETO-TERMICO (2,5-4) A 100KA/415V | - | GV2P08 | SCHNEIDER | Und | 1411164 | 45811 | 0.69 | 0.69 | 437460.84 | 437460.84 |  | SCHNEIDER | [5 empty] | 1411164 | M-MBREPT-1 | T-0.45
08051 | GUARDAMOTOR MAGNETO-TERMICO (4-6,3) A 100KA/415V | - | GV2P10 | SCHNEIDER | Und | 1411164 | 45811 | 0.69 | 0.69 | 437460.84 | 437460.84 |  | SCHNEIDER | [5 empty] | 1411164 | M-MBREPT-1 | T-0.45
08052 | GUARDAMOTOR MAGNETO-TERMICO (6-10) A 100KA/415V | - | GV2P14 | SCHNEIDER | Und | 1539283 | 45811 | 0.69 | 0.69 | 477177.73 | 477177.73 |  | SCHNEIDER | [5 empty] | 1539283 | M-MBREPT-1 | T-0.45
08053 | GUARDAMOTOR MAGNETO-TERMICO (9-14) A 100KA/415V | - | GV2P16 | SCHNEIDER | Und | 1768287 | 45811 | 0.69 | 0.69 | 548168.97 | 548168.97 |  | SCHNEIDER | [5 empty] | 1768287 | M-MBREPT-1 | T-0.45
08054 | GUARDAMOTOR MAGNETO-TERMICO (13-18) A 50KA/415V | - | GV2P20 | SCHNEIDER | Und | 1998529 | 45811 | 0.69 | 0.69 | 619543.99 | 619543.99 |  | SCHNEIDER | [5 empty] | 1998529 | M-MBREPT-1 | T-0.45
08055 | GUARDAMOTOR MAGNETO-TERMICO (17-23) A 50KA/415V | - | GV2P21 | SCHNEIDER | Und | 2189780 | 45811 | 0.69 | 0.69 | 678831.8 | 678831.8 |  | SCHNEIDER | [5 empty] | 2189780 | M-MBREPT-1 | T-0.45
08056 | GUARDAMOTOR MAGNETO-TERMICO (20-25) A 50KA/415V | - | GV2P22 | SCHNEIDER | Und | 2303663 | 45811 | 0.69 | 0.69 | 714135.53 | 714135.53 |  | SCHNEIDER | [5 empty] | 2303663 | M-MBREPT-1 | T-0.45
08057 | GUARDAMOTOR MAGNETO-TERMICO (24-32) A 50KA/415V | - | GV2P32 | SCHNEIDER | Und | 2664500 | 45811 | 0.69 | 0.69 | 825995 | 825995 |  | SCHNEIDER | [5 empty] | 2664500 | M-MBREPT-1 | T-0.45
ACCESORIOS GUARDAMOTORES SCHNEIDER
08101 | BLOQUE DE CONTACTOS AUXILIARES NA-NC, MONTAJE LATERAL | GV2/GV3 P | GVAN11 | SCHNEIDER | Und | 221000 | 45811 | 0.69 | 0.69 | 68510 | 68510 |  | SCHNEIDER | [5 empty] | 221000 | M-ACCESV-1 | T-0.17
08102 | BOBINA DE DISPARO POR MINIMA TENSION 110/120VAC | GV2 | GVAU116 | SCHNEIDER | Und | 454500 | 45811 | 0.69 | 0.69 | 140895 | 140895 |  | SCHNEIDER | [5 empty] | 454500 | M-ACCESV-1 | T-0.17
08103 | BOBINA DE DISPARO POR MINIMA TENSION 220/240VAC | GV2 | GVAU226 | SCHNEIDER | Und | DESCONTINUADO | 45811 | 0.69 | 0.69 | #VALUE! | #VALUE! |  | SCHNEIDER | [5 empty] | #N/A | M-ACCESV-1 | T-0.17
08104 | BOBINA DE DISPARO POR MINIMA TENSION 440VAC | GV2 | GVAU389 | SCHNEIDER | Und | DESCONTINUADO | 45811 | 0.69 | 0.69 | #VALUE! | #VALUE! |  | SCHNEIDER | [5 empty] | #N/A | M-ACCESV-1 | T-0.17
08105 | BOBINA DE DISPARO POR EMISION DE CORRIENTE 110/120VAC | GV2 | GVAS116 | SCHNEIDER | Und | DESCONTINUADO | 45811 | 0.69 | 0.69 | #VALUE! | #VALUE! |  | SCHNEIDER | [5 empty] | #N/A | M-ACCESV-1 | T-0.17
08106 | BOBINA DE DISPARO POR EMISION DE CORRIENTE 220/240VAC | GV2 | GVAS226 | SCHNEIDER | Und | DESCONTINUADO | 45811 | 0.69 | 0.69 | #VALUE! | #VALUE! |  | SCHNEIDER | [5 empty] | #N/A | M-ACCESV-1 | T-0.17
08107 | BLOQUE DE CONTACTOS AUXILIARES NA-NC, MONTAJE FRONTAL | GV2/GV3 P | GVAE11 | SCHNEIDER | Und | 209500 | 45811 | 0.69 | 0.69 | 64945 | 64945 |  | SCHNEIDER | [5 empty] | 209500 | M-ACCESV-1 | T-0.17
08108 | BLOQUE DE CONTACTO DE FALLA NA + AUXILIAR NA, MONTAJE LATERAL | GV2 | GVAD1010 | SCHNEIDER | Und | 313000 | 45811 | 0.69 | 0.69 | 97030 | 97030 |  | SCHNEIDER | [5 empty] | 313000 | M-ACCESV-1 | T-0.17
08109 | BLOQUE DE CONTACTO DE FALLA NA + AUXILIAR NC, MONTAJE LATERAL | GV2 | GVAD1001 | SCHNEIDER | Und | 313000 | 45811 | 0.69 | 0.69 | 97030 | 97030 |  | SCHNEIDER | [5 empty] | 313000 | M-ACCESV-1 | T-0.17
08110 | BLOQUE DE CONTACTO DE FALLA NC + AUXILIAR NA, MONTAJE LATERAL | GV2 | GVAD0110 | SCHNEIDER | Und | 313000 | 45811 | 0.69 | 0.69 | 97030 | 97030 |  | SCHNEIDER | [5 empty] | 313000 | M-ACCESV-1 | T-0.17
08111 | BLOQUE DE CONTACTO DE FALLA NA-NC, MONTAJE LATERAL | GV2 | GVAM11 | SCHNEIDER | Und | 313000 | 45811 | 0.69 | 0.69 | 97030 | 97030 |  | SCHNEIDER | [5 empty] | 313000 | M-ACCESV-1 | T-0.17
08112 | COMANDO ROTATIVO EXTERIOR | GV2P y GV2L | GV2APN01 | SCHNEIDER | Und | 726500 | 45811 | 0.69 | 0.69 | 225215 | 225215 |  | SCHNEIDER | [5 empty] | 726500 | M-ACCESV-1 | T-0.17
08113 | COMANDO ROTATIVO EXTERIOR | GV2LE | GV2AP03 | SCHNEIDER | Und | DESCONTINUADO | 45811 | 0.69 | 0.69 | #VALUE! | #VALUE! |  | SCHNEIDER | [5 empty] | #N/A | M-ACCESV-1 | T-0.17
08114 | COFRE PLASTICO | GV2ME | GV2MC01 | SCHNEIDER | Und | 338500 | 45811 | 0.69 | 0.69 | 104935 | 104935 |  | SCHNEIDER | [5 empty] | 338500 | M-ACCESV-1 | T-0.17
08115 | BLOQUE DE CONTACTOS AUXILIARES NA-NC | GV3ME | GV3A01 | SCHNEIDER | Und | DESCONTINUADO | 45811 | 0.69 | 0.69 | #VALUE! | #VALUE! |  | SCHNEIDER | [5 empty] | #N/A | M-ACCESV-1 | T-0.17
08116 | BLOQUE DE CONTACTO DE FALLA NA | GV3ME | GV3A08 | SCHNEIDER | Und | DESCONTINUADO | 45811 | 0.69 | 0.69 | #VALUE! | #VALUE! |  | SCHNEIDER | [5 empty] | #N/A | M-ACCESV-1 | T-0.17
08117 | BLOQUE DE CONTACTO DE FALLA NC | GV3ME | GV3A09 | SCHNEIDER | Und | DESCONTINUADO | 45811 | 0.69 | 0.69 | #VALUE! | #VALUE! |  | SCHNEIDER | [5 empty] | #N/A | M-ACCESV-1 | T-0.17
08118 | COFRE METALLICO <30A | GV3 | GV3CE01 | SCHNEIDER | Und | DESCONTINUADO | 45811 | 0.69 | 0.69 | #VALUE! | #VALUE! |  | SCHNEIDER | [5 empty] | #N/A | M-ACCESV-1 | T-0.17
08119 | BOBINA DE DISPARO POR MIMIMA TENSION 110/120VAC | GV3 | GV3B11 | SCHNEIDER | Und | DESCONTINUADO | 45811 | 0.69 | 0.69 | #VALUE! | #VALUE! |  | SCHNEIDER | [5 empty] | #N/A | M-ACCESV-1 | T-0.17
08120 | BOBINA DE DISPARO POR MIMIMA TENSION 220/240VAC | GV3 | GV3B22 | SCHNEIDER | Und | DESCONTINUADO | 45811 | 0.69 | 0.69 | #VALUE! | #VALUE! |  | SCHNEIDER | [5 empty] | #N/A | M-ACCESV-1 | T-0.17
08121 | BOBINA DE DISPARO POR EMISION DE CORRIENTE 110/120VAC | GV3 | GV3D11 | SCHNEIDER | Und | DESCONTINUADO | 45811 | 0.69 | 0.69 | #VALUE! | #VALUE! |  | SCHNEIDER | [5 empty] | #N/A | M-ACCESV-1 | T-0.17
08122 | BOBINA DE DISPARO POR EMISION DE CORRIENTE 220/240VAC | GV3 | GV3D22 | SCHNEIDER | Und | DESCONTINUADO | 45811 | 0.69 | 0.69 | #VALUE! | #VALUE! |  | SCHNEIDER | [5 empty] | #N/A | M-ACCESV-1 | T-0.17
08123 | ELEMENTO DE CONEXIÓN EN S PARA MONTAJE, 40 A 65A | GV3P, GV3L | GV3S | SCHNEIDER | Und | DESCONTINUADO | 45811 | 0.69 | 0.69 | #VALUE! | #VALUE! |  | SCHNEIDER | [5 empty] | #N/A | M-ACCESV-1 | T-0.17
08124 | BORNERA PARA BARRAJE. CONEXIÓN SUPERIOR | GV2-G | GV1G09 | SCHNEIDER | Und | 161500 | 45811 | 0.69 | 0.69 | 50065 | 50065 |  | SCHNEIDER | [5 empty] | 161500 | M-ACCESV-1 | T-0.17
08125 | CUBIERTA PARA BORNERA | GV1G09 | GV1G10 | SCHNEIDER | Und | DESCONTINUADO | 45811 | 0.69 | 0.69 | #VALUE! | #VALUE! |  | SCHNEIDER | [5 empty] | #N/A | M-ACCESV-1 | T-0.17
08126 | LIMITADOR PARA GUARDAMOTOR | GV2ME-GV2P | GV1L3 | SCHNEIDER | Und | 876500 | 45811 | 0.69 | 0.69 | 271715 | 271715 |  | SCHNEIDER | [5 empty] | 876500 | M-ACCESV-1 | T-0.17
08127 | BLOQUE ASOCIACION | GV2ME/LC1K | GV2AF01 | SCHNEIDER | Und | DESCONTINUADO | 45811 | 0.69 | 0.69 | #VALUE! | #VALUE! |  | SCHNEIDER | [5 empty] | #N/A | M-ACCESV-1 | T-0.17
08128 | BLOQUE ASOCIACION | GV2ME/GV2P+LC1D | GV2AF3 | SCHNEIDER | Und | 91050 | 45811 | 0.69 | 0.69 | 28225.5 | 28225.5 |  | SCHNEIDER | [5 empty] | 91050 | M-ACCESV-1 | T-0.17
08129 | BLOQUE ASOCIACION | GV2ME/GV2P(Sobre LAD31)+LC1D | GV2AF4 | SCHNEIDER | Und | DESCONTINUADO | 45811 | 0.69 | 0.69 | #VALUE! | #VALUE! |  | SCHNEIDER | [5 empty] | #N/A | M-ACCESV-1 | T-0.17
08130 | BORNERA PARA BARRAJE. CONEXIÓN INFERIOR | GV2-G | GV2G05 | SCHNEIDER | Und | 380000 | 45811 | 0.69 | 0.69 | 117800 | 117800 |  | SCHNEIDER | [5 empty] | 380000 | M-ACCESV-1 | T-0.17
08131 | BARRAJE CON 2 SALIDAS. PASO 54 mm | GV2ME-P | GV2G254 | SCHNEIDER | Und | 188000 | 45811 | 0.69 | 0.69 | 58280 | 58280 |  | SCHNEIDER | [5 empty] | 188000 | M-ACCESV-1 | T-0.17
08132 | BARRAJE CON 3 SALIDAS. PASO 54 mm | GV2ME-P | GV2G354 | SCHNEIDER | Und | 242000 | 45811 | 0.69 | 0.69 | 75020 | 75020 |  | SCHNEIDER | [5 empty] | 242000 | M-ACCESV-1 | T-0.17
08133 | BARRAJE CON 4 SALIDAS. PASO 54 mm | GV2ME-P | GV2G454 | SCHNEIDER | Und | 261000 | 45811 | 0.69 | 0.69 | 80910 | 80910 |  | SCHNEIDER | [5 empty] | 261000 | M-ACCESV-1 | T-0.17
08134 | BARRAJE CON 5 SALIDAS. PASO 54 mm | GV2ME-P | GV2G554 | SCHNEIDER | Und | 278500 | 45811 | 0.69 | 0.69 | 86335 | 86335 |  | SCHNEIDER | [5 empty] | 278500 | M-ACCESV-1 | T-0.17
08135 | CUBIERTA PARA BORNERA | GV2G05 | LA9E07 | SCHNEIDER | Und | DESCONTINUADO | 45811 | 0.69 | 0.69 | #VALUE! | #VALUE! |  | SCHNEIDER | [5 empty] | #N/A | M-ACCESV-1 | T-0.17
08136 | LIMITADOR PARA GUARDAMOTOR | GV2ME - GV2ME | LA9LB920 | SCHNEIDER | Und | 6335380 | 45811 | 0.69 | 0.69 | 1963967.8 | 1963967.8 |  | SCHNEIDER | [5 empty] | 6335380 | M-ACCESV-1 | T-0.17
08137 | BASE ADAPTADORA | GV2ME/GV2P+GV2AF4 | LAD31 | SCHNEIDER | Und | 55000 | 45811 | 0.69 | 0.69 | 17050 | 17050 |  | SCHNEIDER | [5 empty] | 55000 | M-ACCESV-1 | T-0.17
08138 | COMANDO ROTATIVO EXTERIOR | GV3 | GV3APN01 | SCHNEIDER | Und | 567500 | 45811 | 0.69 | 0.69 | 175925 | 175925 |  | SCHNEIDER | [5 empty] | 567500 | M-ACCESV-1 | T-0.17
GUARDAMOTORES EATON
08201 | GUARDAMOTOR PKZM0-1 0.63-1A, (0.12KW/220V, 0.25KW/440V | PKZM0-1 | MOL0302 | EATON | Und | 214400 | 45731 | 0.47 | 0.47 | 113632 | 113632 |  | EATON | LAUMAYER | MELEXA |  |  |  | 214400 | M-MBREPT-1 | T-0.45
08202 | GUARDAMOTOR PKZM0-1,6 1-1.6A (0.25 KW/220V, 0.55KW/440V) | PKZM0-1,6 | MOL0303 | EATON | Und | 231200 | 45731 | 0.47 | 0.47 | 122536 | 122536 |  | EATON | LAUMAYER | MELEXA |  |  |  | 231200 | M-MBREPT-1 | T-0.45
08203 | GUARDAMOTOR PKZM0-2,5 1.6-2.5A (0.37KW/220V, 1.1KW/440 | PKZM0-2,5 | MOL0304 | EATON | Und | 231200 | 45731 | 0.47 | 0.47 | 122536 | 122536 |  | EATON | LAUMAYER | MELEXA |  |  |  | 231200 | M-MBREPT-1 | T-0.45
08204 | GUARDAMOTOR PKZM0-4 2.5-4A (0.75KW/220V, 1.5KW/440V) | PKZM0-4 | MOL0305 | EATON | Und | 231200 | 45731 | 0.47 | 0.47 | 122536 | 122536 |  | EATON | LAUMAYER | MELEXA |  |  |  | 231200 | M-MBREPT-1 | T-0.45
08205 | GUARDAMOTOR PKZM0-6,3 4-6.3A (1.1KW/220V, 3KW/440V) | PKZM0-6,3 | MOL0306 | EATON | Und | 231200 | 45731 | 0.47 | 0.47 | 122536 | 122536 |  | EATON | LAUMAYER | MELEXA |  |  |  | 231200 | M-MBREPT-1 | T-0.45
08206 | GUARDAMOTOR PKZM0-10 6.3-10A (2.2KW/220V, 4KW/440V) | PKZM0-10 | MOL0307 | EATON | Und | 258400 | 45731 | 0.47 | 0.47 | 136952 | 136952 |  | EATON | LAUMAYER | MELEXA |  |  |  | 258400 | M-MBREPT-1 | T-0.45
08207 | GUARDAMOTOR PKZM0-12 8-12A (3KW/220V, 5.5KW/440V) | PKZM0-12 | MOL0308 | EATON | Und | 258400 | 45731 | 0.47 | 0.47 | 136952 | 136952 |  | EATON | LAUMAYER | MELEXA |  |  |  | 258400 | M-MBREPT-1 | T-0.45
08208 | GUARDAMOTOR PKZM0-16 10-16A (4KW/220V, 9KW/440V) | PKZM0-16 | MOL0309 | EATON | Und | 278400 | 45731 | 0.47 | 0.47 | 147552 | 147552 |  | EATON | LAUMAYER | MELEXA |  |  |  | 278400 | M-MBREPT-1 | T-0.45
08209 | GUARDAMOTOR PKZM0-20 16-20A (5.5KW/220V, 11KW/440V) | PKZM0-20 | MOL0310 | EATON | Und | 279200 | 45731 | 0.47 | 0.47 | 147976 | 147976 |  | EATON | LAUMAYER | MELEXA |  |  |  | 279200 | M-MBREPT-1 | T-0.45
08210 | GUARDAMOTOR PKZM0-25 20-25A (5.5KW/220V, 12.5KW/440V) | PKZM0-25 | MOL0311 | EATON | Und | 329600 | 45731 | 0.47 | 0.47 | 174688 | 174688 |  | EATON | LAUMAYER | MELEXA |  |  |  | 329600 | M-MBREPT-1 | T-0.45
08211 | GUARDAMOTOR PKZM0-32 25-32A (7.5KW/220V, 15KW/440V) | PKZM0-32 | MOL0312 | EATON | Und | 456800 | 45731 | 0.47 | 0.47 | 242104 | 242104 |  | EATON | LAUMAYER | MELEXA |  |  |  | 456800 | M-MBREPT-1 | T-0.45
08212 | GUARDAMOTOR PKZM4-32 25-32A (7.5KW/220V, 17.5KW/440V) | - | MOL0313 | EATON | Und | #N/A | 45731 | 0.47 | 0.47 | #N/A | #N/A |  | EATON | LAUMAYER | MELEXA |  |  |  | #N/A | M-MBREPT-1 | T-0.45
08213 | GUARDAMOTOR PKZM4-40 32-40A (11 KW/220V, 22 KW/440V) | PKZM4-40 | MOL0314 | EATON | Und | 783200 | 45731 | 0.47 | 0.47 | 415096 | 415096 |  | EATON | LAUMAYER | MELEXA |  |  |  | 783200 | M-MBREPT-1 | T-0.45
08214 | GUARDAMOTOR PKZM4-50 40-50A (14 KW/220V, 30 KW/440V) | PKZM4-50 | MOL0315 | EATON | Und | 896800 | 45731 | 0.47 | 0.47 | 475304 | 475304 |  | EATON | LAUMAYER | MELEXA |  |  |  | 896800 | M-MBREPT-1 | T-0.45
08215 | GUARDAMOTOR PKZM4-58 50-58A (17 KW/220V, 37 KW/440V) | PKZM4-58 | MOL0316 | EATON | Und | 1001600 | 45731 | 0.47 | 0.47 | 530848 | 530848 |  | EATON | LAUMAYER | MELEXA |  |  |  | 1001600 | M-MBREPT-1 | T-0.45
08216 | GUARDAMOTOR PKZM4-63 55-63A (18,5 KW/220V, 37 KW/440V) | PKZM4-63 | MOL0317 | EATON | Und | 946400 | 45731 | 0.47 | 0.47 | 501592 | 501592 |  | EATON | LAUMAYER | MELEXA |  |  |  | 946400 | M-MBREPT-1 | T-0.45
08217 | GUARDAMOTOR PKZ2/ZM-6 4-6A (1,1 KW/220V, 3 KW/440V) 100KA | - | MOL0330 | EATON | Und | #N/A | 45731 | 0.47 | 0.47 | #N/A | #N/A |  | EATON | LAUMAYER | MELEXA |  |  |  | #N/A | M-MBREPT-1 | T-0.45
08218 | GUARDAMOTOR PKZ2/ZM-10 6-10A (2,2 KW/220V, 4 KW/440V) 100 | - | MOL0331 | EATON | Und | #N/A | 45731 | 0.47 | 0.47 | #N/A | #N/A |  | EATON | LAUMAYER | MELEXA |  |  |  | #N/A | M-MBREPT-1 | T-0.45
08219 | GUARDAMOTOR PKZ2/ZM-16 10-16A (4 KW/220V, 9 KW/440V) 100K | - | MOL0332 | EATON | Und | #N/A | 45731 | 0.47 | 0.47 | #N/A | #N/A |  | EATON | LAUMAYER | MELEXA |  |  |  | #N/A | M-MBREPT-1 | T-0.45
08220 | GUARDAMOTOR PKZ2/ZM-25 16-25A (5,5 KW/220V, 12,5 KW/440V) | - | MOL0333 | EATON | Und | #N/A | 45731 | 0.47 | 0.47 | #N/A | #N/A |  | EATON | LAUMAYER | MELEXA |  |  |  | #N/A | M-MBREPT-1 | T-0.45
08221 | GUARDAMOTOR PKZ2/ZM-32 25-32A (7,5 KW/220V, 17,5 KW/440V) | - | MOL0334 | EATON | Und | #N/A | 45731 | 0.47 | 0.47 | #N/A | #N/A |  | EATON | LAUMAYER | MELEXA |  |  |  | #N/A | M-MBREPT-1 | T-0.45
08222 | GUARDAMOTOR PKZ2/ZM-40 32-40A (11 KW/220V, 22 KW/440V) 30 | - | MOL0335 | EATON | Und | #N/A | 45731 | 0.47 | 0.47 | #N/A | #N/A |  | EATON | LAUMAYER | MELEXA |  |  |  | #N/A | M-MBREPT-1 | T-0.45
08223 | GUARDAMOTOR PKZM0-0.40 - 0.63A, (0.09KW/220V, 0.18KW/440V |  | PKZM0-0,63 | EATON | Und | SIN PRECIO | 45731 | 0.47 | 0.47 | #VALUE! | #VALUE! |  | EATON | LAUMAYER | MELEXA |  |  |  |  | M-MBREPT-1 | T-0.45
ACCESORIOS GUARDAMOTORES EATON
08301 | CONTACTOS AUXILIAR ESTADO 1NA-1NC LATERAL | NHI11-PKZ0 | MOL0318 | EATON | Und | 40000 | 45731 | 0.47 | 0.47 | 21200 | 21200 |  | EATON | LAUMAYER | MELEXA |  |  |  | 40000 | M-ACCESV-1 | T-0.17
08302 | CONTACTOS AUXILIAR ESTADO 1NA-2NC LATERAL | NHI12-PKZ0 | MOL0319 | EATON | Und | 68000 | 45731 | 0.47 | 0.47 | 36040 | 36040 |  | EATON | LAUMAYER | MELEXA |  |  |  | 68000 | M-ACCESV-1 | T-0.17
08303 | CONTACTOS AUXILIAR ESTADO 2NA-1NC LATERAL | NHI21-PKZ0 | MOL0320 | EATON | Und | 68000 | 45731 | 0.47 | 0.47 | 36040 | 36040 |  | EATON | LAUMAYER | MELEXA |  |  |  | 68000 | M-ACCESV-1 | T-0.17
08304 | CONTACTOS AUXILIAR ESTADO 1NA-1NC FRONTAL | NHI-E-11-PKZ0 | MOL0322 | EATON | Und | 40800 | 45731 | 0.47 | 0.47 | 21624 | 21624 |  | EATON | LAUMAYER | MELEXA |  |  |  | 40800 | M-ACCESV-1 | T-0.17
08305 | CONTACTOS AUXILIAR DISPARO (FALLA) 2NA LATERAL | AGM2-10-PKZ0 | MOL0321 | EATON | Und | 70400 | 45731 | 0.47 | 0.47 | 37312 | 37312 |  | EATON | LAUMAYER | MELEXA |  |  |  | 70400 | M-ACCESV-1 | T-0.17
08306 | DISPARADOR SHUNT (240V60HZ) | A-PKZ0 | MOL0324 | EATON | Und | #N/A | 45731 | 0.47 | 0.47 | #N/A | #N/A |  | EATON | LAUMAYER | MELEXA |  |  |  | #N/A | M-ACCESV-1 | T-0.17
08307 | DISPARADOR MINIMA TENSION (240V60HZ) | U-PKZ0 | MOL0323 | EATON | Und | #N/A | 45731 | 0.47 | 0.47 | #N/A | #N/A |  | EATON | LAUMAYER | MELEXA |  |  |  | #N/A | M-ACCESV-1 | T-0.17
08308
08309 | FALTA
08310 | FALTA
08311 | MANIJA DE ACOPLAMIENTO A PUERTA IP65 CON EJE PROLONGADOR 100-240MM NEGRO | PKZ0-XH | MOL0328 | EATON | Und | 160000 | 45731 | 0.47 | 0.47 | 84800 | 84800 |  | EATON | LAUMAYER | MELEXA |  |  |  | 160000 | M-ACCESV-1 | T-0.17
FALTA
08314 | Módulo para conexión eléctrica y mecánica de PKZM0:/PKE y contactor DILM7 hasta DILM15 | PKZM0-XDM12 | MOL1084 | EATON | Und | #N/A | 45731 | 0.47 | 0.47 | #N/A | #N/A |  | EATON | LAUMAYER | MELEXA |  |  |  | #N/A | M-ACCESV-1 | T-0.17
GUARDAMOTORES REVALCO
ACCESORIOS GUARDAMOTORES REVALCO
GUARDAMOTORES SIEMENS
08601 | GUARDAMOTOR 0,7-1.0A | S00 | 3RV20110JA10 | SIEMENS | Und | 321900 | 45811 | 0.62 | 0.62 | 122322 | 122322 |  | SIEMENS | SUMECON |  |  |  |  | 321900 | M-MBREPT-1 | T-0.45
08602 | GUARDAMOTOR 1.1-1.6A | S00 | 3RV20111AA10 | SIEMENS | Und | 321900 | 45811 | 0.62 | 0.62 | 122322 | 122322 |  | SIEMENS | SUMECON |  |  |  |  | 321900 | M-MBREPT-1 | T-0.45
08603 | GUARDAMOTOR 1.4-2 A | S00 | 3RV20111BA10 | SIEMENS | Und | 321900 | 45811 | 0.62 | 0.62 | 122322 | 122322 |  | SIEMENS | SUMECON |  |  |  |  | 321900 | M-MBREPT-1 | T-0.45
08604 | GUARDAMOTOR 1.8-2.5 | S00 | 3RV20111CA10 | SIEMENS | Und | 321900 | 45811 | 0.62 | 0.62 | 122322 | 122322 |  | SIEMENS | SUMECON |  |  |  |  | 321900 | M-MBREPT-1 | T-0.45
08605 | GUARDAMOTOR 2.2-3.2A | S00 | 3RV20111DA10 | SIEMENS | Und | 321900 | 45811 | 0.62 | 0.62 | 122322 | 122322 |  | SIEMENS | SUMECON |  |  |  |  | 321900 | M-MBREPT-1 | T-0.45
08606 | GUARDAMOTOR 2.8-4A | S00 | 3RV20111EA10 | SIEMENS | Und | 321900 | 45811 | 0.62 | 0.62 | 122322 | 122322 |  | SIEMENS | SUMECON |  |  |  |  | 321900 | M-MBREPT-1 | T-0.45
08607 | GUARDAMOTOR 3,5-5A | S00 | 3RV20111FA10 | SIEMENS | Und | 321900 | 45811 | 0.62 | 0.62 | 122322 | 122322 |  | SIEMENS | SUMECON |  |  |  |  | 321900 | M-MBREPT-1 | T-0.45
08608 | GUARDAMOTOR 4.5-6.3A | S00 | 3RV20111GA10 | SIEMENS | Und | 321900 | 45811 | 0.62 | 0.62 | 122322 | 122322 |  | SIEMENS | SUMECON |  |  |  |  | 321900 | M-MBREPT-1 | T-0.45
08609 | GUARDAMOTOR 5.5-8A | S00 | 3RV20111HA10 | SIEMENS | Und | 321900 | 45811 | 0.62 | 0.62 | 122322 | 122322 |  | SIEMENS | SUMECON |  |  |  |  | 321900 | M-MBREPT-1 | T-0.45
08610 | GUARDAMOTOR 7-10A | S00 | 3RV20111JA10 | SIEMENS | Und | 404550 | 45811 | 0.62 | 0.62 | 153729 | 153729 |  | SIEMENS | SUMECON |  |  |  |  | 404550 | M-MBREPT-1 | T-0.45
08611 | GUARDAMOTOR 9-12A | S00 | 3RV20111KA10 | SIEMENS | Und | 404550 | 45811 | 0.62 | 0.62 | 153729 | 153729 |  | SIEMENS | SUMECON |  |  |  |  | 404550 | M-MBREPT-1 | T-0.45
08612 | GUARDAMOTOR 0,7-1.0A | S0 | 3RV20210JA10 | SIEMENS | Und | 321900 | 45811 | 0.62 | 0.62 | 122322 | 122322 |  | SIEMENS | SUMECON |  |  |  |  | 321900 | M-MBREPT-1 | T-0.45
08613 | GUARDAMOTOR 1.1-1.6A | S0 | 3RV20211AA10 | SIEMENS | Und | 321900 | 45811 | 0.62 | 0.62 | 122322 | 122322 |  | SIEMENS | SUMECON |  |  |  |  | 321900 | M-MBREPT-1 | T-0.45
08614 | GUARDAMOTOR 1.4-2 A | S0 | 3RV20211BA10 | SIEMENS | Und | 321900 | 45811 | 0.62 | 0.62 | 122322 | 122322 |  | SIEMENS | SUMECON |  |  |  |  | 321900 | M-MBREPT-1 | T-0.45
08615 | GUARDAMOTOR 1.8-2.5 | S0 | 3RV20211CA10 | SIEMENS | Und | 321900 | 45811 | 0.62 | 0.62 | 122322 | 122322 |  | SIEMENS | SUMECON |  |  |  |  | 321900 | M-MBREPT-1 | T-0.45
08616 | GUARDAMOTOR 2.2-3.2A | S0 | 3RV20211DA10 | SIEMENS | Und | 321900 | 45811 | 0.62 | 0.62 | 122322 | 122322 |  | SIEMENS | SUMECON |  |  |  |  | 321900 | M-MBREPT-1 | T-0.45
08617 | GUARDAMOTOR 2.8-4A | S0 | 3RV20211EA10 | SIEMENS | Und | 321900 | 45811 | 0.62 | 0.62 | 122322 | 122322 |  | SIEMENS | SUMECON |  |  |  |  | 321900 | M-MBREPT-1 | T-0.45
08618 | GUARDAMOTOR 3,5-5A | S0 | 3RV20211FA10 | SIEMENS | Und | 321900 | 45811 | 0.62 | 0.62 | 122322 | 122322 |  | SIEMENS | SUMECON |  |  |  |  | 321900 | M-MBREPT-1 | T-0.45
08619 | GUARDAMOTOR 4.5-6.3A | S0 | 3RV20211GA10 | SIEMENS | Und | 321900 | 45811 | 0.62 | 0.62 | 122322 | 122322 |  | SIEMENS | SUMECON |  |  |  |  | 321900 | M-MBREPT-1 | T-0.45
08620 | GUARDAMOTOR 5,5-8A | S0 | 3RV20211HA10 | SIEMENS | Und | 404550 | 45811 | 0.62 | 0.62 | 153729 | 153729 |  | SIEMENS | SUMECON |  |  |  |  | 404550 | M-MBREPT-1 | T-0.45
08621 | GUARDAMOTOR 7-10A | S0 | 3RV20211JA10 | SIEMENS | Und | 404550 | 45811 | 0.62 | 0.62 | 153729 | 153729 |  | SIEMENS | SUMECON |  |  |  |  | 404550 | M-MBREPT-1 | T-0.45
08622 | GUARDAMOTOR 9-12.5A | S0 | 3RV20211KA10 | SIEMENS | Und | 404550 | 45811 | 0.62 | 0.62 | 153729 | 153729 |  | SIEMENS | SUMECON |  |  |  |  | 404550 | M-MBREPT-1 | T-0.45
08623 | GUARDAMOTOR 11-16A | S0 | 3RV20214AA10 | SIEMENS | Und | 404550 | 45811 | 0.62 | 0.62 | 153729 | 153729 |  | SIEMENS | SUMECON |  |  |  |  | 404550 | M-MBREPT-1 | T-0.45
08624 | GUARDAMOTOR 14-20A | S0 | 3RV20214BA10 | SIEMENS | Und | 404550 | 45811 | 0.62 | 0.62 | 153729 | 153729 |  | SIEMENS | SUMECON |  |  |  |  | 404550 | M-MBREPT-1 | T-0.45
08625 | GUARDAMOTOR 20-25A | S0 | 3RV20214DA10 | SIEMENS | Und | 482850 | 45811 | 0.62 | 0.62 | 183483 | 183483 |  | SIEMENS | SUMECON |  |  |  |  | 482850 | M-MBREPT-1 | T-0.45
08626 | GUARDAMOTOR 23-28A | S0 | 3RV20214NA10 | SIEMENS | Und | 513300 | 45811 | 0.62 | 0.62 | 195054 | 195054 |  | SIEMENS | SUMECON |  |  |  |  | 513300 | M-MBREPT-1 | T-0.45
08627 | GUARDAMOTOR 27-32A | S2 | 3RV20314EA10 | SIEMENS | Und | 713400 | 45811 | 0.62 | 0.62 | 271092 | 271092 |  | SIEMENS | SUMECON |  |  |  |  | 713400 | M-MBREPT-1 | T-0.45
08628 | GUARDAMOTOR 32-40A | S2 | 3RV20314UA10 | SIEMENS | Und | 1035300 | 45811 | 0.62 | 0.62 | 393414 | 393414 |  | SIEMENS | SUMECON |  |  |  |  | 1035300 | M-MBREPT-1 | T-0.45
08629 | GUARDAMOTOR 35-45A | S2 | 3RV20314VA10 | SIEMENS | Und | 1035300 | 45811 | 0.62 | 0.62 | 393414 | 393414 |  | SIEMENS | SUMECON |  |  |  |  | 1035300 | M-MBREPT-1 | T-0.45
08630 | GUARDAMOTOR 45-63A | S3 | 3RV20414JA10 | SIEMENS | Und | 1091850 | 45811 | 0.62 | 0.62 | 414903 | 414903 |  | SIEMENS | SUMECON |  |  |  |  | 1091850 | M-MBREPT-1 | T-0.45
08631 | GUARDAMOTOR 57-75A | S3 | 3RV20414KA10 | SIEMENS | Und | 1152750 | 45811 | 0.62 | 0.62 | 438045 | 438045 |  | SIEMENS | SUMECON |  |  |  |  | 1152750 | M-MBREPT-1 | T-0.45
08632 | GUARDAMOTOR 75-90A | S3 | 3RV20414YA10 | SIEMENS | Und | 1348500 | 45811 | 0.62 | 0.62 | 512430 | 512430 |  | SIEMENS | SUMECON |  |  |  |  | 1348500 | M-MBREPT-1 | T-0.45
08633 | GUARDAMOTOR 80-100A | S3 | 3RV20414MA10 | SIEMENS | Und | 1487700 | 45811 | 0.62 | 0.62 | 565326 | 565326 |  | SIEMENS | SUMECON |  |  |  |  | 1487700 | M-MBREPT-1 | T-0.45
08635 | INTERRUPTOR AUTOMÁTICO PARA PROTECCIÓN SECUNDARIOS DE TP, IN: 3A |  | 3RV16111DG14 | SIEMENS | Und | #N/A | 45811 | 0.62 | 0.62 | #N/A | #N/A |  | SIEMENS | SUMECON |  |  |  |  | #N/A | M-MBREPT-1 | T-0.45
ACCESORIOS GUARDAMOTORES SIEMENS
08701 | MANDO GIRATORIO PARA GUARDAMOTOR. PARA PUERTA | S0-S3 | 3RV29260K | SIEMENS | Und | #N/A | 45811 | 0.62 | 0.62 | #N/A | #N/A |  | SIEMENS | SUMECON |  |  |  |  | #N/A | M-ACCESV-1 | T-0.17
08702 | CONTACTO AUXILIAR FRONTAL 1NA-1NC | S00-S3 | 3RV29011E | SIEMENS | Und | 47850 | 45811 | 0.62 | 0.62 | 18183 | 18183 |  | SIEMENS | SUMECON |  |  |  |  | 47850 | M-ACCESV-1 | T-0.17
08703 | CONTACTO ALARMA LATERAL (DISPARO CORTO-CIRCUITO) 1NA+1NC | S0-S3 | 3RV29211M | SIEMENS | Und | 87000 | 45811 | 0.62 | 0.62 | 33060 | 33060 |  | SIEMENS | SUMECON |  |  |  |  | 87000 | M-ACCESV-1 | T-0.17
08704 | CONTACTO AUXILIAR LATERAL 1NA+1NC | S0-S3 | 3RV29011A | SIEMENS | Und | 47850 | 45811 | 0.62 | 0.62 | 18183 | 18183 |  | SIEMENS | SUMECON |  |  |  |  | 47850 | M-ACCESV-1 | T-0.17
08710 | CONTACTOS. AUX. P. MONTAJE LATERAL 2NC, P. INTERR. AUTOM | S00-S3 | 3RV29011C | SIEMENS | Und | #N/A | 45811 | 0.62 | 0.62 | #N/A | #N/A |  | SIEMENS | SUMECON |  |  |  |  | #N/A | M-MBREPT-1 | T-0.45
GUARDAMOTORES ABB
08750 | GUARDAMOTOR 0.10-0.16 A. 100/100KA 230/440V * | MS132 | 1SAM350000R1001 | ABB | Und | 324000 | 45729 | 0.52 | 0.55 | 155520 | 145800 |  | ABB | IMSEL | PROELECTRICO |  |  |  | 324000 | M-MBREPT-1 | T-0.45
08751 | GUARDAMOTOR 0.16-0.25 A. 100/100KA 230/440V * | MS132 | 1SAM350000R1002 | ABB | Und | 324000 | 45729 | 0.52 | 0.55 | 155520 | 145800 |  | ABB | IMSEL | PROELECTRICO |  |  |  | 324000 | M-MBREPT-1 | T-0.45
08752 | GUARDAMOTOR 0.25-0.4 A. 100/100KA 230/440V * | MS132 | 1SAM350000R1003 | ABB | Und | 324000 | 45729 | 0.52 | 0.55 | 155520 | 145800 |  | ABB | IMSEL | PROELECTRICO |  |  |  | 324000 | M-MBREPT-1 | T-0.45
08753 | GUARDAMOTOR 0.4-0.63 A. 100/100KA 230/440V | MS132 | 1SAM350000R1004 | ABB | Und | 324000 | 45729 | 0.52 | 0.55 | 155520 | 145800 |  | ABB | IMSEL | PROELECTRICO |  |  |  | 324000 | M-MBREPT-1 | T-0.45
08754 | GUARDAMOTOR 0.63-1 A. 100/100KA 230/440V | MS132 | 1SAM350000R1005 | ABB | Und | 371000 | 45729 | 0.52 | 0.55 | 178080 | 166950 |  | ABB | IMSEL | PROELECTRICO |  |  |  | 371000 | M-MBREPT-1 | T-0.45
08755 | GUARDAMOTOR 1.0-1.6 A. 100/100KA 230/440V | MS132 | 1SAM350000R1006 | ABB | Und | 371000 | 45729 | 0.52 | 0.55 | 178080 | 166950 |  | ABB | IMSEL | PROELECTRICO |  |  |  | 371000 | M-MBREPT-1 | T-0.45
08756 | GUARDAMOTOR 1.6-2.5 A. 100/100KA 230/440V | MS132 | 1SAM350000R1007 | ABB | Und | 371000 | 45729 | 0.52 | 0.55 | 178080 | 166950 |  | ABB | IMSEL | PROELECTRICO |  |  |  | 371000 | M-MBREPT-1 | T-0.45
08757 | GUARDAMOTOR 2.5-4.0 A. 100/20KA 230/440V | MS132 | 1SAM350000R1008 | ABB | Und | 371000 | 45729 | 0.52 | 0.55 | 178080 | 166950 |  | ABB | IMSEL | PROELECTRICO |  |  |  | 371000 | M-MBREPT-1 | T-0.45
08758 | GUARDAMOTOR 4.0-6.3 A. 100/20KA 230/440V | MS132 | 1SAM350000R1009 | ABB | Und | 371000 | 45729 | 0.52 | 0.55 | 178080 | 166950 |  | ABB | IMSEL | PROELECTRICO |  |  |  | 371000 | M-MBREPT-1 | T-0.45
08759 | GUARDAMOTOR 6.3-10 A. 100/20KA 230/440V | MS132 | 1SAM350000R1010 | ABB | Und | 435000 | 45729 | 0.52 | 0.55 | 208800 | 195750 |  | ABB | IMSEL | PROELECTRICO |  |  |  | 435000 | M-MBREPT-1 | T-0.45
08760 | GUARDAMOTOR 10-16 A. 100/20KA 230/440V | MS132 | 1SAM350000R1011 | ABB | Und | 435000 | 45729 | 0.52 | 0.55 | 208800 | 195750 |  | ABB | IMSEL | PROELECTRICO |  |  |  | 435000 | M-MBREPT-1 | T-0.45
08761 | GUARDAMOTOR 10-12 A. 100/20KA 230/440V | MS132 | 1SAM350000R1012 | ABB | Und | 435000 | 45729 | 0.52 | 0.55 | 208800 | 195750 |  | ABB | IMSEL | PROELECTRICO |  |  |  | 435000 | M-MBREPT-1 | T-0.45
08762 | GUARDAMOTOR 16-20 A. 100/20KA 230/440V | MS132 | 1SAM350000R1013 | ABB | Und | 473000 | 45729 | 0.52 | 0.55 | 227040 | 212850 |  | ABB | IMSEL | PROELECTRICO |  |  |  | 473000 | M-MBREPT-1 | T-0.45
08763 | GUARDAMOTOR 20-25 A. 50/20KA 230/440V | MS132 | 1SAM350000R1014 | ABB | Und | 534000 | 45729 | 0.52 | 0.55 | 256320 | 240300 |  | ABB | IMSEL | PROELECTRICO |  |  |  | 534000 | M-MBREPT-1 | T-0.45
08764 | GUARDAMOTOR 25-32 A. 50/20KA 230/440V | MS132 | 1SAM350000R1015 | ABB | Und | 669000 | 45729 | 0.52 | 0.55 | 321120 | 301050 |  | ABB | IMSEL | PROELECTRICO |  |  |  | 669000 | M-MBREPT-1 | T-0.45
08766 | GUARDAMOTOR 30-42 A. 60/50KA 230/440V | MS165 | 1SAM451000R1015 | ABB | Und | 1565000 | 45729 | 0.52 | 0.55 | 751200 | 704250 |  | ABB | IMSEL | PROELECTRICO |  |  |  | 1565000 | M-MBREPT-1 | T-0.45
08767 | GUARDAMOTOR 40-54 A. 60/45KA 230/440V | MS165 | 1SAM451000R1016 | ABB | Und | 1761000 | 45729 | 0.52 | 0.55 | 845280 | 792450 |  | ABB | IMSEL | PROELECTRICO |  |  |  | 1761000 | M-MBREPT-1 | T-0.45
08768 | GUARDAMOTOR 52-65 A. 60/45KA 230/440V | MS165 | 1SAM451000R1017 | ABB | Und | 1772000 | 45729 | 0.52 | 0.55 | 850560 | 797400 |  | ABB | IMSEL | PROELECTRICO |  |  |  | 1772000 | M-MBREPT-1 | T-0.45
ACCESORIOS GUARDAMOTORES ABB
08790 | CONTACTO ESTADO FRONTAL 1NA-1NC | MS116-MS132-MS165 | 1SAM201901R1001 | ABB | Und | 49000 | 45729 | 0.52 | 0.55 | 23520 | 22050 |  | ABB | IMSEL | PROELECTRICO |  |  |  | 49000 | M-MBREPT-1 | T-0.45
08821 | PUENTE DE CONEXIÓN CONTACTORES CON GUARDAMOTORES | AF09 A AF16 CON MS116-0.16 A MS116-25 Y MS132-0.16 A MS132-25 | 1SBN081306T1000 | ABB | Und | 63000 | 45729 | 0.52 | 0.55 | 30240 | 28350 |  | ABB | IMSEL | PROELECTRICO |  |  |  | 63000 | M-MBREPT-1 | T-0.45
08822 | PUENTE DE CONEXIÓN CONTACTORES CON GUARDAMOTORES | AF26 A AF38 CON MS116-20 A MS116-32 Y MS132-12 A MS132-32 | 1SBN081306T1000 | ABB | Und | 63000 | 45729 | 0.52 | 0.55 | 30240 | 28350 |  | ABB | IMSEL | PROELECTRICO |  |  |  | 63000 | M-MBREPT-1 | T-0.45
GUARDAMOTORES AB
ACCESORIOS GUARDAMOTORES AB
GUARDAMOTORES HYUNDAI
09201 | GUARDAMOTOR 0,1 - 0,16 A | MMS32K |  | HYUNDAI | Und | SIN PRECIO | 45474 | 0.34 | 0.34 | #VALUE! | #VALUE! |  | LAUMAYER | [6 empty] | M-MBREPT-1 | T-0.45
09202 | GUARDAMOTOR 0,16 - 0,25 A | MMS32K |  | HYUNDAI | Und | SIN PRECIO | 45474 | 0.34 | 0.34 | #VALUE! | #VALUE! |  | LAUMAYER | [6 empty] | M-MBREPT-1 | T-0.45
09203 | GUARDAMOTOR 0,25 - 0,4 A | MMS32K |  | HYUNDAI | Und | SIN PRECIO | 45474 | 0.34 | 0.34 | #VALUE! | #VALUE! |  | LAUMAYER | [6 empty] | M-MBREPT-1 | T-0.45
09204 | GUARDAMOTOR 0,4 - 0,63 A | MMS32K |  | HYUNDAI | Und | SIN PRECIO | 45474 | 0.34 | 0.34 | #VALUE! | #VALUE! |  | LAUMAYER | [6 empty] | M-MBREPT-1 | T-0.45
09205 | GUARDAMOTOR 0,63 - 1 A | MMS32K |  | HYUNDAI | Und | SIN PRECIO | 45474 | 0.34 | 0.34 | #VALUE! | #VALUE! |  | LAUMAYER | [6 empty] | M-MBREPT-1 | T-0.45
09206 | GUARDAMOTOR 1 - 1,6 A | MMS32K |  | HYUNDAI | Und | SIN PRECIO | 45474 | 0.34 | 0.34 | #VALUE! | #VALUE! |  | LAUMAYER | [6 empty] | M-MBREPT-1 | T-0.45
09207 | GUARDAMOTOR 1,6 - 2,5 A | MMS32K |  | HYUNDAI | Und | SIN PRECIO | 45474 | 0.34 | 0.34 | #VALUE! | #VALUE! |  | LAUMAYER | [6 empty] | M-MBREPT-1 | T-0.45
09208 | GUARDAMOTOR 2,5 - 4 A | MMS32K |  | HYUNDAI | Und | SIN PRECIO | 45474 | 0.34 | 0.34 | #VALUE! | #VALUE! |  | LAUMAYER | [6 empty] | M-MBREPT-1 | T-0.45
09209 | GUARDAMOTOR 4 - 6,3 A | MMS32K |  | HYUNDAI | Und | SIN PRECIO | 45474 | 0.34 | 0.34 | #VALUE! | #VALUE! |  | LAUMAYER | [6 empty] | M-MBREPT-1 | T-0.45
09210 | GUARDAMOTOR 6 - 10 A | MMS32K |  | HYUNDAI | Und | SIN PRECIO | 45474 | 0.34 | 0.34 | #VALUE! | #VALUE! |  | LAUMAYER | [6 empty] | M-MBREPT-1 | T-0.45
09211 | GUARDAMOTOR 9 - 14 A | MMS32K |  | HYUNDAI | Und | SIN PRECIO | 45474 | 0.34 | 0.34 | #VALUE! | #VALUE! |  | LAUMAYER | [6 empty] | M-MBREPT-1 | T-0.45
09212 | GUARDAMOTOR 13 - 18 A | MMS32K |  | HYUNDAI | Und | SIN PRECIO | 45474 | 0.34 | 0.34 | #VALUE! | #VALUE! |  | LAUMAYER | [6 empty] | M-MBREPT-1 | T-0.45
09213 | GUARDAMOTOR 17 - 23 | MMS32K |  | HYUNDAI | Und | SIN PRECIO | 45474 | 0.34 | 0.34 | #VALUE! | #VALUE! |  | LAUMAYER | [6 empty] | M-MBREPT-1 | T-0.45
09214 | GUARDAMOTOR 20 - 25A | MMS32K |  | HYUNDAI | Und | SIN PRECIO | 45474 | 0.34 | 0.34 | #VALUE! | #VALUE! |  | LAUMAYER | [6 empty] | M-MBREPT-1 | T-0.45
09215 | GUARDAMOTOR 24 - 32 A | MMS32K |  | HYUNDAI | Und | SIN PRECIO | 45474 | 0.34 | 0.34 | #VALUE! | #VALUE! |  | LAUMAYER | [6 empty] | M-MBREPT-1 | T-0.45
09216 | GUARDAMOTOR 25 - 40 A | MMS32K |  | HYUNDAI | Und | SIN PRECIO | 45474 | 0.34 | 0.34 | #VALUE! | #VALUE! |  | LAUMAYER | [6 empty] | M-MBREPT-1 | T-0.45
09217 | GUARDAMOTOR 40 - 63 A | MMS32K |  | HYUNDAI | Und | SIN PRECIO | 45474 | 0.34 | 0.34 | #VALUE! | #VALUE! |  | LAUMAYER | [6 empty] | M-MBREPT-1 | T-0.45
09218 | GUARDAMOTOR 56 - 80 A | MMS32K |  | HYUNDAI | Und | SIN PRECIO | 45474 | 0.34 | 0.34 | #VALUE! | #VALUE! |  | LAUMAYER | [6 empty] | M-MBREPT-1 | T-0.45
ACCESORIOS PARA GUARDAMOTORES HYUNDAI
09231 | CONTACTOS DE INDICACION FRONTAL 1NA 1NC | MMS32K |  | HYUNDAI | Und | SIN PRECIO | 45474 | 0.34 | 0.34 | #VALUE! | #VALUE! |  | LAUMAYER | [6 empty] | M-ACCESV-1 | T-0.17
09232 | CONTACTOS DE INDICACION IZQ 1NA 1NC | MMS32K |  | HYUNDAI | Und | SIN PRECIO | 45474 | 0.34 | 0.34 | #VALUE! | #VALUE! |  | LAUMAYER | [6 empty] | M-ACCESV-1 | T-0.17
09233 | CONTACTOS DE INDICACION IZQ 2NA | MMS32K |  | HYUNDAI | Und | SIN PRECIO | 45474 | 0.34 | 0.34 | #VALUE! | #VALUE! |  | LAUMAYER | [6 empty] | M-ACCESV-1 | T-0.17
09234 | CONTACTOS DE INDICACION IZQ 1NA 1NC | MMS80K |  | HYUNDAI | Und | SIN PRECIO | 45474 | 0.34 | 0.34 | #VALUE! | #VALUE! |  | LAUMAYER | [6 empty] | M-ACCESV-1 | T-0.17
09235 | CONTACTOS DE INDICACION IZQ 2NA | MMS80K |  | HYUNDAI | Und | SIN PRECIO | 45474 | 0.34 | 0.34 | #VALUE! | #VALUE! |  | LAUMAYER | [6 empty] | M-ACCESV-1 | T-0.17
09236 | LIBRE
09237 | LIBRE
09238 | LIBRE
09239 | CONTACTO DE DISPARO IZQ 2NA | MMS32K |  | HYUNDAI | Und | SIN PRECIO | 45474 | 0.34 | 0.34 | #VALUE! | #VALUE! |  | LAUMAYER | [6 empty] | M-ACCESV-1 | T-0.17
09240 | CONTACTO DE DISPARO IZQ 1NA 1NC | MMS32K |  | HYUNDAI | Und | SIN PRECIO | 45474 | 0.34 | 0.34 | #VALUE! | #VALUE! |  | LAUMAYER | [6 empty] | M-ACCESV-1 | T-0.17
09241 | CONTACTO DE DISPARO IZQ 1NA 1NC | MMS32K |  | HYUNDAI | Und | SIN PRECIO | 45474 | 0.34 | 0.34 | #VALUE! | #VALUE! |  | LAUMAYER | [6 empty] | M-ACCESV-1 | T-0.17
09242 | CONTACTO DE DISPARO IZQ 2NC | MMS32K |  | HYUNDAI | Und | SIN PRECIO | 45474 | 0.34 | 0.34 | #VALUE! | #VALUE! |  | LAUMAYER | [6 empty] | M-ACCESV-1 | T-0.17
09243 | LIBRE
09244 | LIBRE
09245 | LIBRE
09246 | BOBINA DE DISPARO DERECHA 220-240VAC | MMS32K |  | HYUNDAI | Und | SIN PRECIO | 45474 | 0.34 | 0.34 | #VALUE! | #VALUE! |  | LAUMAYER | [6 empty] | M-ACCESV-1 | T-0.17
09247 | LIBRE
09248 | LIBRE
09249 | LIBRE
09250 | BOBINA DE MINIMA TENSION DERECHA 220-240VAC | MMS32K |  | HYUNDAI | Und | SIN PRECIO | 45474 | 0.34 | 0.34 | #VALUE! | #VALUE! |  | LAUMAYER | [6 empty] | M-ACCESV-1 | T-0.17
GUARDAMOTORES LS
09301 | GUARDAMOTOR 0,1 - 0,16 A |  | MMS-32S0.16A | LS | Und | 319100 | 45706 | 0.64 | 0.64 | 114876 | 114876 |  | PROELECTRICO | [5 empty] | 319100 | M-MBREPT-1 | T-0.45
09302 | GUARDAMOTOR 0,16 - 0,25 A |  | MMS-32S0.25A | LS | Und | 319100 | 45706 | 0.64 | 0.64 | 114876 | 114876 |  | PROELECTRICO | [5 empty] | 319100 | M-MBREPT-1 | T-0.45
09303 | GUARDAMOTOR 0,25 - 0,4 A |  | MMS-32S0.4A | LS | Und | 319100 | 45706 | 0.64 | 0.64 | 114876 | 114876 |  | PROELECTRICO | [5 empty] | 319100 | M-MBREPT-1 | T-0.45
09304 | GUARDAMOTOR 0,4 - 0,63 A |  | MMS-32S0.63A | LS | Und | 319100 | 45706 | 0.64 | 0.64 | 114876 | 114876 |  | PROELECTRICO | [5 empty] | 319100 | M-MBREPT-1 | T-0.45
09305 | GUARDAMOTOR 0,63 - 1 A |  | MMS-32S1.0A | LS | Und | 319100 | 45706 | 0.64 | 0.64 | 114876 | 114876 |  | PROELECTRICO | [5 empty] | 319100 | M-MBREPT-1 | T-0.45
09306 | GUARDAMOTOR 1 - 1,6 A |  | MMS-32S1.6A | LS | Und | 319100 | 45706 | 0.64 | 0.64 | 114876 | 114876 |  | PROELECTRICO | [5 empty] | 319100 | M-MBREPT-1 | T-0.45
09307 | GUARDAMOTOR 1,6 - 2,5 A |  | MMS-32S2.5A | LS | Und | 319100 | 45706 | 0.64 | 0.64 | 114876 | 114876 |  | PROELECTRICO | [5 empty] | 319100 | M-MBREPT-1 | T-0.45
09308 | GUARDAMOTOR 2,5 - 4 A |  | MMS-32S4.0A | LS | Und | 319100 | 45706 | 0.64 | 0.64 | 114876 | 114876 |  | PROELECTRICO | [5 empty] | 319100 | M-MBREPT-1 | T-0.45
09309 | GUARDAMOTOR 4 - 6 A |  | MMS-32S6.0A | LS | Und | 319100 | 45706 | 0.64 | 0.64 | 114876 | 114876 |  | PROELECTRICO | [5 empty] | 319100 | M-MBREPT-1 | T-0.45
09310 | GUARDAMOTOR 5-8 A |  | MMS-32S8.0A | LS | Und | 319100 | 45706 | 0.64 | 0.64 | 114876 | 114876 |  | PROELECTRICO | [5 empty] | 319100 | M-MBREPT-1 | T-0.45
09311 | GUARDAMOTOR 6 - 10 A |  | MMS-32S10A | LS | Und | 319100 | 45706 | 0.64 | 0.64 | 114876 | 114876 |  | PROELECTRICO | [5 empty] | 319100 | M-MBREPT-1 | T-0.45
09312 | GUARDAMOTOR 9 - 13 A |  | MMS-32S13A | LS | Und | 327900 | 45706 | 0.64 | 0.64 | 118044 | 118044 |  | PROELECTRICO | [5 empty] | 327900 | M-MBREPT-1 | T-0.45
09313 | GUARDAMOTOR 11-17 A |  | MMS-32S17A | LS | Und | 327900 | 45706 | 0.64 | 0.64 | 118044 | 118044 |  | PROELECTRICO | [5 empty] | 327900 | M-MBREPT-1 | T-0.45
09314 | GUARDAMOTOR 14-22 A |  | MMS-32S22A | LS | Und | 327900 | 45706 | 0.64 | 0.64 | 118044 | 118044 |  | PROELECTRICO | [5 empty] | 327900 | M-MBREPT-1 | T-0.45
09315 | GUARDAMOTOR 18-26A |  | MMS-32S26A | LS | Und | 327900 | 45706 | 0.64 | 0.64 | 118044 | 118044 |  | PROELECTRICO | [5 empty] | 327900 | M-MBREPT-1 | T-0.45
09316 | GUARDAMOTOR 22 - 32 A |  | MMS-32S32A | LS | Und | 327900 | 45706 | 0.64 | 0.64 | 118044 | 118044 |  | PROELECTRICO | [5 empty] | 327900 | M-MBREPT-1 | T-0.45
09317 | GUARDAMOTOR 28 - 40 A |  | MMS-32S40A | LS | Und | 327900 | 45706 | 0.64 | 0.64 | 118044 | 118044 |  | PROELECTRICO | [5 empty] | 327900 | M-MBREPT-1 | T-0.45
09318 | GUARDAMOTOR 34-50 A |  | MMS-63S50A | LS | Und | 837500 | 45706 | 0.64 | 0.64 | 301500 | 301500 |  | PROELECTRICO | [5 empty] | 837500 | M-MBREPT-1 | T-0.45
09319 | GUARDAMOTOR 43-63 A |  | MMS-63S63A | LS | Und | 837500 | 45706 | 0.64 | 0.64 | 301500 | 301500 |  | PROELECTRICO | [5 empty] | 837500 | M-MBREPT-1 | T-0.45
ACCESORIOS PARA GUARDAMOTORES LS
09331 | CONTACTOS DE INDICACION FRONTAL 1NA 1NC |  | MMS-32S | LS | Und | #N/A | 45706 | 0.64 | 0.64 | #N/A | #N/A |  | PROELECTRICO | [5 empty] | #N/A | M-ACCESV-1 | T-0.17
09332 | CONTACTOS DE INDICACION LATERAL 1NA 1NC |  | MMS-32S | LS | Und | #N/A | 45706 | 0.64 | 0.64 | #N/A | #N/A |  | PROELECTRICO | [5 empty] | #N/A | M-ACCESV-1 | T-0.17
09333 | CONTACTO DE DISPARO LATERAL 1NA 1NC |  | MMS-32S | LS | Und | #N/A | 45706 | 0.64 | 0.64 | #N/A | #N/A |  | PROELECTRICO | [5 empty] | #N/A | M-ACCESV-1 | T-0.17
09334 | FALTA
09335 | FALTA
09336 | FALTA
09337 | FALTA
09338 | FALTA
09339 | LIBRE
09340 | LIBRE
09341 | LIBRE
09342 | BLOQUE DE ASOCIACION 9-32A | MMS-32S+MC-9/32 | DA-32SA | LS | Und | 107892 | 45706 | 0.64 | 0.64 | 38841.12 | 38841.12 |  | PROELECTRICO | [5 empty] | 107892 | M-ACCESV-1 | T-0.17
09343 | BLOQUE DE ASOCIACION 40-63A | MMS-63S+MC40-63 | DA-63A | LS | Und | 127116 | 45706 | 0.64 | 0.64 | 45761.76 | 45761.76 |  | PROELECTRICO | [5 empty] | 127116 | M-ACCESV-1 | T-0.17
09344 | BLOQUE DE ASOCIACION 65-95A | MMS-100S+MC-65/95 | DA-95A | LS | Und | #N/A | 45706 | 0.64 | 0.64 | #N/A | #N/A |  | PROELECTRICO | [5 empty] | #N/A | M-ACCESV-1 | T-0.17
09345 | LIBRE
09346 | LIBRE
09347 | LIBRE
09348 | LIBRE
09349 | LIBRE
09350 | LIBRE
09400 | GUARDAMOTORES WEG
09401 | GUARDAMOTOR PROTECCION TERMOMAGNETICA, 0.10-0.16 A, ICU 100 KA (220-440 V AC), CLASE DISPARO 10 | 12429311 | MPW18-3-C016 | WEG | Und | 73900 | 45706 | 0 | 0 | 73900 | 73900 |  | WEG | [5 empty] | 73900 | M-ACCESV-1 | T-0.17
09402 | GUARDAMOTOR PROTECCION TERMOMAGNETICA, 0.16-0.25 A, ICU 100 KA (220-440 V AC), CLASE DISPARO 10 | 12429312 | MPW18-3-C025 | WEG | Und | 73900 | 45706 | 0 | 0 | 73900 | 73900 |  | WEG | [5 empty] | 73900 | M-ACCESV-1 | T-0.17
09403 | GUARDAMOTOR PROTECCION TERMOMAGNETICA, 0.25-0.40 A, ICU 100 KA (220-440 V AC), CLASE DISPARO 10 | 12429313 | MPW18-3-D004 | WEG | Und | 73900 | 45706 | 0 | 0 | 73900 | 73900 |  | WEG | [5 empty] | 73900 | M-ACCESV-1 | T-0.17
09404 | GUARDAMOTOR PROTECCION TERMOMAGNETICA, 0.40-0.63 A, ICU 100 KA (220-440 V AC), CLASE DISPARO 10 | 12429315 | MPW18-3-C063 | WEG | Und | 84300 | 45706 | 0 | 0 | 84300 | 84300 |  | WEG | [5 empty] | 84300 | M-ACCESV-1 | T-0.17
09405 | GUARDAMOTOR PROTECCION TERMOMAGNETICA, 0.63-1.0 A, ICU 100 KA (220-440 V AC), CLASE DISPARO 10 | 12429317 | MPW18-3-U001 | WEG | Und | 85600 | 45706 | 0 | 0 | 85600 | 85600 |  | WEG | [5 empty] | 85600 | M-ACCESV-1 | T-0.17
09406 | GUARDAMOTOR PROTECCION TERMOMAGNETICA, 1.0-1.6 A, ICU 100 KA (220-440 V AC), CLASE DISPARO 10 | 12429368 | MPW18-3-D016 | WEG | Und | 85600 | 45706 | 0 | 0 | 85600 | 85600 |  | WEG | [5 empty] | 85600 | M-ACCESV-1 | T-0.17
09407 | GUARDAMOTOR PROTECCION TERMOMAGNETICA, 1.6-2.5 A, ICU 100 KA (220-440 V AC), CLASE DISPARO 10 | 12429369 | MPW18-3-D025 | WEG | Und | 85600 | 45706 | 0 | 0 | 85600 | 85600 |  | WEG | [5 empty] | 85600 | M-ACCESV-1 | T-0.17
09408 | GUARDAMOTOR PROTECCION TERMOMAGNETICA, 2.5-4.0 A, ICU 100 KA (220-440 V AC), CLASE DISPARO 10 | 12429370 | MPW18-3-U004 | WEG | Und | 85600 | 45706 | 0 | 0 | 85600 | 85600 |  | WEG | [5 empty] | 85600 | M-ACCESV-1 | T-0.17
09409 | GUARDAMOTOR PROTECCION TERMOMAGNETICA, 4.0-6.3 A, ICU 100 KA (220-440 V AC), CLASE DISPARO 10 | 12429371 | MPW18-3-D063 | WEG | Und | 85600 | 45706 | 0 | 0 | 85600 | 85600 |  | WEG | [5 empty] | 85600 | M-ACCESV-1 | T-0.17
09410 | GUARDAMOTOR PROTECCION TERMOMAGNETICA, 6.3-10 A, ICU 100 KA (220 V AC), 10 KA (440 V AC), CLASE DISPARO 10 | 12429372 | MPW18-3-U010 | WEG | Und | 93400 | 45706 | 0 | 0 | 93400 | 93400 |  | WEG | [5 empty] | 93400 | M-ACCESV-1 | T-0.17
09411 | GUARDAMOTOR PROTECCION TERMOMAGNETICA, 10-16 A, ICU 100 KA (220 V AC), 10 KA (440 V AC), CLASE DISPARO 10 | 12429373 | MPW18-3-U016 | WEG | Und | 93400 | 45706 | 0 | 0 | 93400 | 93400 |  | WEG | [5 empty] | 93400 | M-ACCESV-1 | T-0.17
09412 | GUARDAMOTOR PROTECCION TERMOMAGNETICA, 12-18 A, ICU 100 KA (220 V AC), 10 KA (440 V AC), CLASE DISPARO 10 | 12429374 | MPW18-3-U018 | WEG | Und | 107700 | 45706 | 0 | 0 | 107700 | 107700 |  | WEG | [5 empty] | 107700 | M-ACCESV-1 | T-0.17
09413 | GUARDAMOTOR PROTECCION TERMOMAGNETICA, 0.10-0.16 A, ICU 100 KA (220-440 V AC), CLASE DISPARO 10 | 12428084 | MPW40-3-C016 | WEG | Und | 86900 | 45706 | 0 | 0 | 86900 | 86900 |  | WEG | [5 empty] | 86900 | M-ACCESV-1 | T-0.17
09414 | GUARDAMOTOR PROTECCION TERMOMAGNETICA, 0.16-0.25 A, ICU 100 KA (220-440 V AC), CLASE DISPARO 10 | 12428085 | MPW40-3-C025 | WEG | Und | 86900 | 45706 | 0 | 0 | 86900 | 86900 |  | WEG | [5 empty] | 86900 | M-ACCESV-1 | T-0.17
09415 | GUARDAMOTOR PROTECCION TERMOMAGNETICA, 0.25-0.40 A, ICU 100 KA (220-440 V AC), CLASE DISPARO 10 | 12428086 | MPW40-3-D004 | WEG | Und | 86900 | 45706 | 0 | 0 | 86900 | 86900 |  | WEG | [5 empty] | 86900 | M-ACCESV-1 | T-0.17
09416 | GUARDAMOTOR PROTECCION TERMOMAGNETICA, 0.40-0.63 A, ICU 100 KA (220-440 V AC), CLASE DISPARO 10 | 12428087 | MPW40-3-C063 | WEG | Und | 98500 | 45706 | 0 | 0 | 98500 | 98500 |  | WEG | [5 empty] | 98500 | M-ACCESV-1 | T-0.17
09417 | GUARDAMOTOR PROTECCION TERMOMAGNETICA, 0.63-1.0 A, ICU 100 KA (220-440 V AC), CLASE DISPARO 10 | 12429239 | MPW40-3-U001 | WEG | Und | 99900 | 45706 | 0 | 0 | 99900 | 99900 |  | WEG | [5 empty] | 99900 | M-ACCESV-1 | T-0.17
09418 | GUARDAMOTOR PROTECCION TERMOMAGNETICA, 1.0-1.6 A, ICU 100 KA (220-440 V AC), CLASE DISPARO 10 | 12428108 | MPW40-3-D016 | WEG | Und | 99900 | 45706 | 0 | 0 | 99900 | 99900 |  | WEG | [5 empty] | 99900 | M-ACCESV-1 | T-0.17
09419 | GUARDAMOTOR PROTECCION TERMOMAGNETICA, 1.6-2.5 A, ICU 100 KA (220-440 V AC), CLASE DISPARO 10 | 12428110 | MPW40-3-D025 | WEG | Und | 99900 | 45706 | 0 | 0 | 99900 | 99900 |  | WEG | [5 empty] | 99900 | M-ACCESV-1 | T-0.17
09420 | GUARDAMOTOR PROTECCION TERMOMAGNETICA, 2.5-4.0 A, ICU 100 KA (220-440 V AC), CLASE DISPARO 10 | 12428112 | MPW40-3-U004 | WEG | Und | 99900 | 45706 | 0 | 0 | 99900 | 99900 |  | WEG | [5 empty] | 99900 | M-ACCESV-1 | T-0.17
09421 | GUARDAMOTOR PROTECCION TERMOMAGNETICA, 4.0-6.3 A, ICU 100 KA (220-440 V AC), CLASE DISPARO 10 | 12428115 | MPW40-3-D063 | WEG | Und | 99900 | 45706 | 0 | 0 | 99900 | 99900 |  | WEG | [5 empty] | 99900 | M-ACCESV-1 | T-0.17
09422 | GUARDAMOTOR PROTECCION TERMOMAGNETICA, 6.3-10 A, ICU 100 KA (220 V AC), 25 KA (440 V AC) CLASE DISPARO 10 | 12428117 | MPW40-3-U010 | WEG | Und | 110300 | 45706 | 0 | 0 | 110300 | 110300 |  | WEG | [5 empty] | 110300 | M-ACCESV-1 | T-0.17
09423 | GUARDAMOTOR PROTECCION TERMOMAGNETICA, 10-16 A, ICU 100 KA (220 V AC), 15 KA (440 V AC), CLASE DISPARO 10 | 12428128 | MPW40-3-U016 | WEG | Und | 110300 | 45706 | 0 | 0 | 110300 | 110300 |  | WEG | [5 empty] | 110300 | M-ACCESV-1 | T-0.17
09424 | GUARDAMOTOR PROTECCION TERMOMAGNETICA, 16-20 A, ICU 100 KA (220 V AC), 15 KA (440 V AC), CLASE DISPARO 10 | 12428129 | MPW40-3-U020 | WEG | Und | 124600 | 45706 | 0 | 0 | 124600 | 124600 |  | WEG | [5 empty] | 124600 | M-ACCESV-1 | T-0.17
09425 | GUARDAMOTOR PROTECCION TERMOMAGNETICA, 20-25 A, ICU 100 KA (220 V AC), 15 KA (440 V AC), CLASE DISPARO 10 | 12428133 | MPW40-3-U025 | WEG | Und | 147900 | 45706 | 0 | 0 | 147900 | 147900 |  | WEG | [5 empty] | 147900 | M-ACCESV-1 | T-0.17
09426 | GUARDAMOTOR PROTECCION TERMOMAGNETICA, 25-32 A, ICU 100 KA (220 V AC), 15 KA (440 V AC), CLASE DISPARO 10 | 12428131 | MPW40-3-U032 | WEG | Und | 185600 | 45706 | 0 | 0 | 185600 | 185600 |  | WEG | [5 empty] | 185600 | M-ACCESV-1 | T-0.17
09427 | GUARDAMOTOR PROTECCION TERMOMAGNETICA, 32-40 A, ICU 100 KA (220 V AC), 10 KA (440 V AC), CLASE DISPARO 10 | 12382551 | MPW40-3-U040 | WEG | Und | 212800 | 45706 | 0 | 0 | 212800 | 212800 |  | WEG | [5 empty] | 212800 | M-ACCESV-1 | T-0.17
09428 | GUARDAMOTOR PROTECCION TERMOMAGNETICA, 32-40 A, ICU 100 KA (220 V AC), 65 KA (440 V AC), CLASE DISPARO 10 | 12428137 | MPW80-3-U040 | WEG | Und | 84300 | 45706 | 0 | 0 | 84300 | 84300 |  | WEG | [5 empty] | 84300 | M-ACCESV-1 | T-0.17
09429 | GUARDAMOTOR PROTECCION TERMOMAGNETICA, 40-50 A, 100 KA (220 V AC), 65 KA (440 V AC), CLASE DISPARO 10 | 12428148 | MPW80-3-U050 | WEG | Und | 84300 | 45706 | 0 | 0 | 84300 | 84300 |  | WEG | [5 empty] | 84300 | M-ACCESV-1 | T-0.17
09430 | GUARDAMOTOR PROTECCION TERMOMAGNETICA, 50-65 A, 100 KA (220 V AC), 65 KA (440 V AC), CLASE DISPARO 10 | 12428149 | MPW80-3-U065 | WEG | Und | 84300 | 45706 | 0 | 0 | 84300 | 84300 |  | WEG | [5 empty] | 84300 | M-ACCESV-1 | T-0.17
09431 | GUARDAMOTOR PROTECCION TERMOMAGNETICA, 65-80 A, 65 KA (220 V AC), 10 KA (440 V AC), CLASE DISPARO 10 | 12428150 | MPW80-3-U080 | WEG | Und | 90800 | 45706 | 0 | 0 | 90800 | 90800 |  | WEG | [5 empty] | 90800 | M-ACCESV-1 | T-0.17
09432 | GUARDAMOTOR PROTECCION TERMOMAGNETICA 55-75 A, 100 KA (220 V AC), 50KA (440 V AC), CLASE DISPARO 10 | 12428153 | MPW100-3-U075 | WEG | Und | 97300 | 45706 | 0 | 0 | 97300 | 97300 |  | WEG | [5 empty] | 97300 | M-ACCESV-1 | T-0.17
09433 | GUARDAMOTOR PROTECCION TERMOMAGNETICA 70-90 A, 100 KA (220 V AC), 50KA (440 V AC), CLASE DISPARO 10 | 12428154 | MPW100-3-U090 | WEG | Und | 97300 | 45706 | 0 | 0 | 97300 | 97300 |  | WEG | [5 empty] | 97300 | M-ACCESV-1 | T-0.17
09434 | GUARDAMOTOR PROTECCION TERMOMAGNETICA 80-100 A, 100 KA (220 V AC), 50KA (440 V AC), CLASE DISPARO 10 | 12428156 | MPW100-3-U100 | WEG | Und | 97300 | 45706 | 0 | 0 | 97300 | 97300 |  | WEG | [5 empty] | 97300 | M-ACCESV-1 | T-0.17
09435 | GUARDAMOTOR PROTECCION MAGNETICA, MAXIMA CORRIENTE NOMINAL MOTOR 0.16 A, ICU 100 KA (220-440 V AC) | 12428157 | MPW40i-3-C016 | WEG | Und | 97300 | 45706 | 0 | 0 | 97300 | 97300 |  | WEG | [5 empty] | 97300 | M-ACCESV-1 | T-0.17
09436 | GUARDAMOTOR PROTECCION MAGNETICA, MAXIMA CORRIENTE NOMINAL MOTOR 0.25 A, ICU 100 KA (220-440 V AC) | 12428178 | MPW40i-3-C025 | WEG | Und | 97300 | 45706 | 0 | 0 | 97300 | 97300 |  | WEG | [5 empty] | 97300 | M-ACCESV-1 | T-0.17
09437 | GUARDAMOTOR PROTECCION MAGNETICA, MAXIMA CORRIENTE NOMINAL MOTOR 0.4 A, ICU 100 KA (220-440 V AC) | 12428179 | MPW40i-3-D004 | WEG | Und | 106300 | 45706 | 0 | 0 | 106300 | 106300 |  | WEG | [5 empty] | 106300 | M-ACCESV-1 | T-0.17
09438 | GUARDAMOTOR PROTECCION MAGNETICA, MAXIMA CORRIENTE NOMINAL MOTOR 0.63 A, ICU 100 KA (220-440 V AC) | 12428180 | MPW40i-3-C063 | WEG | Und | 106300 | 45706 | 0 | 0 | 106300 | 106300 |  | WEG | [5 empty] | 106300 | M-ACCESV-1 | T-0.17
09439 | GUARDAMOTOR PROTECCION MAGNETICA, MAXIMA CORRIENTE NOMINAL MOTOR 1 A, ICU 100 KA (220-440 V AC) | 12428181 | MPW40i-3-U001 | WEG | Und | 122000 | 45706 | 0 | 0 | 122000 | 122000 |  | WEG | [5 empty] | 122000 | M-ACCESV-1 | T-0.17
09440 | GUARDAMOTOR PROTECCION MAGNETICA, MAXIMA CORRIENTE NOMINAL MOTOR 1.6 A, ICU 100 KA (220-440 V AC) | 12428182 | MPW40i-3-D016 | WEG | Und | 144000 | 45706 | 0 | 0 | 144000 | 144000 |  | WEG | [5 empty] | 144000 | M-ACCESV-1 | T-0.17
09441 | GUARDAMOTOR PROTECCION MAGNETICA, MAXIMA CORRIENTE NOMINAL MOTOR 2.5 A, ICU 100 KA (220-440 V AC) | 12428183 | MPW40i-3-D025 | WEG | Und | 180300 | 45706 | 0 | 0 | 180300 | 180300 |  | WEG | [5 empty] | 180300 | M-ACCESV-1 | T-0.17
09442 | GUARDAMOTOR PROTECCION MAGNETICA, MAXIMA CORRIENTE NOMINAL MOTOR 4 A, ICU 100 KA (220-440 V AC) | 12382552 | MPW40i-3-U004 | WEG | Und | 206300 | 45706 | 0 | 0 | 206300 | 206300 |  | WEG | [5 empty] | 206300 | M-ACCESV-1 | T-0.17
09443 | GUARDAMOTOR PROTECCION MAGNETICA, MAXIMA CORRIENTE NOMINAL MOTOR 6.3 A, ICU 100 KA (220-440 V AC) | 12425347 | MPW40i-3-D063 | WEG | Und | 433300 | 45706 | 0 | 0 | 433300 | 433300 |  | WEG | [5 empty] | 433300 | M-ACCESV-1 | T-0.17
09444 | GUARDAMOTOR PROTECCION MAGNETICA, MAXIMA CORRIENTE NOMINAL MOTOR 10 A, 100 KA (220 V AC), 25 KA (440 V AC) | 12425428 | MPW40i-3-U010 | WEG | Und | 443700 | 45706 | 0 | 0 | 443700 | 443700 |  | WEG | [5 empty] | 443700 | M-ACCESV-1 | T-0.17
09445 | GUARDAMOTOR PROTECCION MAGNETICA, MAXIMA CORRIENTE NOMINAL MOTOR 16 A, 100 KA (220 V AC), 15 KA (440 V AC) | 12425429 | MPW40i-3-U016 | WEG | Und | 443700 | 45706 | 0 | 0 | 443700 | 443700 |  | WEG | [5 empty] | 443700 | M-ACCESV-1 | T-0.17
09446 | GUARDAMOTOR PROTECCION MAGNETICA, MAXIMA CORRIENTE NOMINAL MOTOR 20 A, 100 KA (220 V AC), 15 KA (440 V AC) | 12501063 | MPW40i-3-U020 | WEG | Und | 500900 | 45706 | 0 | 0 | 500900 | 500900 |  | WEG | [5 empty] | 500900 | M-ACCESV-1 | T-0.17
09447 | GUARDAMOTOR PROTECCION MAGNETICA, MAXIMA CORRIENTE NOMINAL MOTOR 25 A, 100 KA (220 V AC), 15 KA (440 V AC) | 10076551 | MPW40i-3-U025 | WEG | Und | 659100 | 45706 | 0 | 0 | 659100 | 659100 |  | WEG | [5 empty] | 659100 | M-ACCESV-1 | T-0.17
09448 | GUARDAMOTOR PROTECCION MAGNETICA, MAXIMA CORRIENTE NOMINAL MOTOR 32 A, 100 KA (220 V AC), 15 KA (440 V AC) | 10076552 | MPW40i-3-U032 | WEG | Und | 669500 | 45706 | 0 | 0 | 669500 | 669500 |  | WEG | [5 empty] | 669500 | M-ACCESV-1 | T-0.17
09449 | GUARDAMOTOR PROTECCION MAGNETICA, MAXIMA CORRIENTE NOMINAL MOTOR 40 A, 100 KA (220 V AC), 10 KA (440 V AC) | 10047295 | MPW40i-3-U040 | WEG | Und | 669500 | 45706 | 0 | 0 | 669500 | 669500 |  | WEG | [5 empty] | 669500 | M-ACCESV-1 | T-0.17
09450 | LIBRE
09451 | LIBRE
09452 | LIBRE
09453 | LIBRE
09454 | LIBRE
09455 | LIBRE
09456 | LIBRE
09457 | LIBRE
09458 | LIBRE
09459 | LIBRE
09460 | LIBRE
09461 | LIBRE
09462
ACCESORIOS GUARDAMOTORES
09464 | CONECTOR GUARDAMOTOR MPW18 - CONTACTOR CWB9...38 (bobina CA) | 12462672 | ECCMP 18B38 | WEG | Und | 14200 | 45706 | 0 | 0 | 14200 | 14200 |  | WEG | [5 empty] | 14200 | M-ACCESV-1 | T-0.17
09465 | CONECTOR GUARDAMOTOR MPW40 - CONTACTOR CWB9...38 (bobina CA) | 12462673 | ECCMP 40B38 | WEG | Und | 14200 | 45706 | 0 | 0 | 14200 | 14200 |  | WEG | [5 empty] | 14200 | M-ACCESV-1 | T-0.17
09466 | CONECTOR GUARDAMOTOR MPW80 - CONTACTOR CWB80 (bobina CA) | 13520507 | ECCMP 80B80 | WEG | Und | 48000 | 45706 | 0 | 0 | 48000 | 48000 |  | WEG | [5 empty] | 48000 | M-ACCESV-1 | T-0.17
09467 | CONECTOR GUARDAMOTOR MPW18 - CONTACTOR CWC07...16 | 10867179 | ECCMP C016 | WEG | Und | 14200 | 45706 | 0 | 0 | 14200 | 14200 |  | WEG | [5 empty] | 14200 | M-ACCESV-1 | T-0.17
09468 | CONECTOR GUARDAMOTOR MPW40 - CONTACTOR CWC07...16 | 10047217 | ECCMP C0 | WEG | Und | 14200 | 45706 | 0 | 0 | 14200 | 14200 |  | WEG | [5 empty] | 14200 | M-ACCESV-1 | T-0.17
09469 | CONECTOR GUARDAMOTOR MPW40 - CONTACTOR CWC025 | 10689937 | ECCMP C025 | WEG | Und | 14200 | 45706 | 0 | 0 | 14200 | 14200 |  | WEG | [5 empty] | 14200 | M-ACCESV-1 | T-0.17
09470 | BARRA DISTRIBUCION 2 GUARDAMOTORES MPW18/40, CORRIENTE OPERACIÓN 65A | 13451023 | BBS45-2 | WEG | Und | #N/A | 45706 | 0 | 0 | #N/A | #N/A |  | WEG | [5 empty] | #N/A | M-ACCESV-1 | T-0.17
09471 | BARRA DISTRIBUCION 3 GUARDAMOTORES MPW18/40, CORRIENTE OPERACIÓN 65A | 13451024 | BBS45-3 | WEG | Und | #N/A | 45706 | 0 | 0 | #N/A | #N/A |  | WEG | [5 empty] | #N/A | M-ACCESV-1 | T-0.17
09472 | BARRA DISTRIBUCION 4 GUARDAMOTORES MPW18/40, CORRIENTE OPERACIÓN 65A | 13451025 | BBS45-4 | WEG | Und | #N/A | 45706 | 0 | 0 | #N/A | #N/A |  | WEG | [5 empty] | #N/A | M-ACCESV-1 | T-0.17
09473 | BARRA DISTRIBUCION 5 GUARDAMOTORES MPW18/40, CORRIENTE OPERACIÓN 65A | 13451026 | BBS45-5 | WEG | Und | #N/A | 45706 | 0 | 0 | #N/A | #N/A |  | WEG | [5 empty] | #N/A | M-ACCESV-1 | T-0.17
09474 | AISLADOR TERMINAL CSD, COMPATIBLE BBS | 10073627 | CSD | WEG | Und | #N/A | 45706 | 0 | 0 | #N/A | #N/A |  | WEG | [5 empty] | #N/A | M-ACCESV-1 | T-0.17
09475 | CONECTOR TRIFASICO A GUARDAMOTOR MPW18/40, CORRIENTE OPERACIÓN 65A | 13451171 | NG FTBBS | WEG | Und | #N/A | 45706 | 0 | 0 | #N/A | #N/A |  | WEG | [5 empty] | #N/A | M-ACCESV-1 | T-0.17
09476 | BLOQUE CONTACTO FRONTAL (1NA+1NC) GUARDAMOTOR MPW18/40/80, TERMINAL TIPO TORNILLO | 12463886 | ACBF11 | WEG | Und | 14200 | 45706 | 0 | 0 | 14200 | 14200 |  | WEG | [5 empty] | 14200 | M-ACCESV-1 | T-0.17
09477 | BLOQUE CONTACTO FRONTAL (1NA+1NC) GUARDAMOTOR MPW100, TERMINAL TIPO TORNILLO | 10047296 | ACBF11 MPW100 | WEG | Und | 31100 | 45706 | 0 | 0 | 31100 | 31100 |  | WEG | [5 empty] | 31100 | M-ACCESV-1 | T-0.17
09478 | BLOQUE CONTACTO LATERAL (1NA+1NC) GUARDAMOTOR MPW18/40/80, TERMINAL TIPO TORNILLO | 12463909 | ACBS-11 | WEG | Und | 22000 | 45706 | 0 | 0 | 22000 | 22000 |  | WEG | [5 empty] | 22000 | M-ACCESV-1 | T-0.17
09479 | BLOQUE CONTACTO LATERAL (1NA+1NC) GUARDAMOTOR MPW100, TERMINAL TIPO TORNILLO | 10047297 | ACBS 11-MPW100 | WEG | Und | 46600 | 45706 | 0 | 0 | 46600 | 46600 |  | WEG | [5 empty] | 46600 | M-ACCESV-1 | T-0.17
09480 | BLOQUE SENALIZACION ALARMA GUARDAMOTOR MPW18/40/80, TERMINAL TIPO TORNILLO | 12463916 | TSB | WEG | Und | 46600 | 45706 | 0 | 0 | 46600 | 46600 |  | WEG | [5 empty] | 46600 | M-ACCESV-1 | T-0.17
09481 | BLOQUE SENALIZACION ALARMA GUARDAMOTOR MPW100, TERMINAL TIPO TORNILLO | 10047298 | TSB AT-11 MPW100 | WEG | Und | 46600 | 45706 | 0 | 0 | 46600 | 46600 |  | WEG | [5 empty] | 46600 | M-ACCESV-1 | T-0.17
09482 | MODULO LIMITADOR CORRIENTE MPW40, ICU 100 KA (500 V AC) | 12462918 | CLT32 | WEG | Und | 80500 | 45706 | 0 | 0 | 80500 | 80500 |  | WEG | [5 empty] | 80500 | M-ACCESV-1 | T-0.17
09483 | BOBINA MINIMA TENSION 220 V 60 Hz, MPW18-MPW40-MPW80 | 12463877 | URMP V26 | WEG | Und | 41500 | 45706 | 0 | 0 | 41500 | 41500 |  | WEG | [5 empty] | 41500 | M-ACCESV-1 | T-0.17
09484 | BOBINA MINIMA TENSION 440 V 60 Hz, MPW18-MPW40-MPW80 | 12463882 | URMP V42 | WEG | Und | 41500 | 45706 | 0 | 0 | 41500 | 41500 |  | WEG | [5 empty] | 41500 | M-ACCESV-1 | T-0.17
09485 | BOBINA MINIMA TENSION 480 V 60 Hz, MPW18-MPW40-MPW80 | 12463883 | URMP V47 | WEG | Und | 41500 | 45706 | 0 | 0 | 41500 | 41500 |  | WEG | [5 empty] | 41500 | M-ACCESV-1 | T-0.17
09486 | BOBINA MINIMA TENSION 240-260 V 60 Hz, MPW100 | 10186876 | URMP V33 MPW100 | WEG | Und | 81700 | 45706 | 0 | 0 | 81700 | 81700 |  | WEG | [5 empty] | 81700 | M-ACCESV-1 | T-0.17
09487 | BOBINA MINIMA TENSION 440-460 V 60 Hz, MPW100 | 10186877 | URMP V43 MPW100 | WEG | Und | 81700 | 45706 | 0 | 0 | 81700 | 81700 |  | WEG | [5 empty] | 81700 | M-ACCESV-1 | T-0.17
09488 | BOBINA DISPARO A DISTANCIA, 100-127 V 60 Hz, MPW18/40/80 | 12463871 | SRMP D59 | WEG | Und | 41500 | 45706 | 0 | 0 | 41500 | 41500 |  | WEG | [5 empty] | 41500 | M-ACCESV-1 | T-0.17
09489 | BOBINA DISPARO A DISTANCIA, 200-240 V 50/60 Hz, MPW18/40/80 | 12463872 | SRMP D65 | WEG | Und | 41500 | 45706 | 0 | 0 | 41500 | 41500 |  | WEG | [5 empty] | 41500 | M-ACCESV-1 | T-0.17
09490 | BOBINA DISPARO A DISTANCIA, 365-440 V 50/60 Hz, MPW18/40/80 | 12463873 | SRMP D69 | WEG | Und | 41500 | 45706 | 0 | 0 | 41500 | 41500 |  | WEG | [5 empty] | 41500 | M-ACCESV-1 | T-0.17
09491 | BOBINA DISPARO A DISTANCIA, 120 V 60 Hz, MPW100 | 10186872 | SRMP V18 MPW100 | WEG | Und | 81700 | 45706 | 0 | 0 | 81700 | 81700 |  | WEG | [5 empty] | 81700 | M-ACCESV-1 | T-0.17
09492 | BOBINA DISPARO A DISTANCIA, 240-260 V 60 Hz, MPW100 | 10186873 | SRMP V33 MPW100 | WEG | Und | 81700 | 45706 | 0 | 0 | 81700 | 81700 |  | WEG | [5 empty] | 81700 | M-ACCESV-1 | T-0.17
09493 | BOBINA DISPARO A DISTANCIA, 440-460 V 60 Hz, MPW100 | 10186874 | SRMP V43 MPW100 | WEG | Und | 81700 | 45706 | 0 | 0 | 81700 | 81700 |  | WEG | [5 empty] | 81700 | M-ACCESV-1 | T-0.17
09494 | MANIJA GIRATORIA GUARDAMOTOR MPW40, COLOR NEGRA, LONGITUD EJE 330 mm, IP65 | 11051797 | MRX-330 | WEG | Und | 71400 | 45706 | 0 | 0 | 71400 | 71400 |  | WEG | [5 empty] | 71400 | M-ACCESV-1 | T-0.17
09495 | MANIJA GIRATORIA GUARDAMOTOR MPW40, COLOR ROJO, LONGITUD EJE 330 mm, IP65 | 10857692 | MRX-330E | WEG | Und | 73900 | 45706 | 0 | 0 | 73900 | 73900 |  | WEG | [5 empty] | 73900 | M-ACCESV-1 | T-0.17
09496 | MANIJA GIRATORIA GUARDAMOTOR MPW80, COLOR NEGRA, LONGITUD EJE 330 mm, IP65 | 11068523 | MRX65-330 | WEG | Und | 71400 | 45706 | 0 | 0 | 71400 | 71400 |  | WEG | [5 empty] | 71400 | M-ACCESV-1 | T-0.17
09497 | MANIJA GIRATORIA GUARDAMOTOR MPW80, COLOR ROJO, LONGITUD EJE 330 mm IP65 | 11068525 | MRX65-330E | WEG | Und | 73900 | 45706 | 0 | 0 | 73900 | 73900 |  | WEG | [5 empty] | 73900 | M-ACCESV-1 | T-0.17
09498 | MANIJA GIRATORIA GUARDAMOTOR MPW100, COLOR GRIS, LONGITUD EJE 315 mm, IP65 | 10609711 | MRMPW100-315 | WEG | Und | 85600 | 45706 | 0 | 0 | 85600 | 85600 |  | WEG | [5 empty] | 85600 | M-ACCESV-1 | T-0.17
09499 | MANIJA GIRATORIA GUARDAMOTOR MPW100, COLOR ROJO, LONGITUD EJE 130 mm IP65 | 11152800 | MRX100-130E | WEG | Und | 92100 | 45706 | 0 | 0 | 92100 | 92100 |  | WEG | [5 empty] | 92100 | M-ACCESV-1 | T-0.17
09500 | CAJA PLASTICA SOBREPONER GUARDAMOTOR MPW18 | 10831535 | PE66 | WEG | Und | 33700 | 45706 | 0 | 0 | 33700 | 33700 |  | WEG | [5 empty] | 33700 | M-ACCESV-1 | T-0.17
09501 | CAJA PLASTICA SOBREPONER GUARDAMOTOR MPW40 | 10185915 | PE55 | WEG | Und | 34900 | 45706 | 0 | 0 | 34900 | 34900 |  | WEG | [5 empty] | 34900 | M-ACCESV-1 | T-0.17
PROTECCIONES DIFERENCIALES
PROTECCIONES DIFERENCIALES SCHNEIDER
10001 | INT.DIFERENCIAL 25 A 30mA TIPO AC 2P (1F+N) | TORNILLO | A9R41225 | SCHNEIDER | Und | 354000 | 45811 | 0.72 | 0.72 | 99120 | 99120 |  | SCHNEIDER | [5 empty] | 354000 | M-MBREPT-1 | T-0.45
10002 | INT.DIFERENCIAL 25 A 300mA TIPO AC 2P (1F+N) | TORNILLO | A9R44225 | SCHNEIDER | Und | 336500 | 45811 | 0.72 | 0.72 | 94220 | 94220 |  | SCHNEIDER | [5 empty] | 336500 | M-MBREPT-1 | T-0.45
10003 | INT.DIFERENCIAL 40 A 30mA TIPO AC 2P (1F+N) | TORNILLO | A9R41240 | SCHNEIDER | Und | 372000 | 45811 | 0.72 | 0.72 | 104160 | 104160 |  | SCHNEIDER | [5 empty] | 372000 | M-MBREPT-1 | T-0.45
10004 | INT.DIFERENCIAL 40 A 300mA TIPO AC 2P (1F+N) | TORNILLO | A9R44240 | SCHNEIDER | Und | 354000 | 45811 | 0.72 | 0.72 | 99120 | 99120 |  | SCHNEIDER | [5 empty] | 354000 | M-MBREPT-1 | T-0.45
10005 | INT.DIFERENCIAL 63 A 30mA TIPO AC 2P (1F+N) | TORNILLO | A9R41263 | SCHNEIDER | Und | 440500 | 45811 | 0.72 | 0.72 | 123340 | 123340 |  | SCHNEIDER | [5 empty] | 440500 | M-MBREPT-1 | T-0.45
10006 | INT. DIFERENCIAL 63A 300mA TIPO AC 2P | TORNILLO | A9R44263 | SCHNEIDER | Und | 386000 | 45811 | 0.72 | 0.72 | 108080 | 108080 |  | SCHNEIDER | [5 empty] | 386000 | M-MBREPT-1 | T-0.45
10007 | INT. DIFERENCIAL 80A 30mA TIPO AC 2P | TORNILLO | A9R11280 | SCHNEIDER | Und | 743500 | 45811 | 0.72 | 0.72 | 208180 | 208180 |  | SCHNEIDER | [5 empty] | 743500 | M-MBREPT-1 | T-0.45
10008 | INT. DIFERENCIAL 80A 300mA TIPO AC 2P | TORNILLO | A9R14280 | SCHNEIDER | Und | 497000 | 45811 | 0.72 | 0.72 | 139160 | 139160 |  | SCHNEIDER | [5 empty] | 497000 | M-MBREPT-1 | T-0.45
10009 | INT. DIFERENCIAL SELECTIVO BIPOLAR 63A 300mA-S TIPO AC 2P | TORNILLO | A9R15263 | SCHNEIDER | Und | 514000 | 45811 | 0.72 | 0.72 | 143920 | 143920 |  | SCHNEIDER | [5 empty] | 514000 | M-MBREPT-1 | T-0.45
10010 | INT. DIFERENCIAL SELECTIVO BIPOLAR 80A 300mA-S TIPO AC 2P | TORNILLO | A9R15280 | SCHNEIDER | Und | DESCONTINUADO | 45811 | 0.72 | 0.72 | #VALUE! | #VALUE! |  | SCHNEIDER | [5 empty] | #N/A | M-MBREPT-1 | T-0.45
10011 | INT.DIFERENCIAL 25 A 30mA TIPO AC 4P (3F+N) | TORNILLO | A9R41425 | SCHNEIDER | Und | 520000 | 45811 | 0.72 | 0.72 | 145600 | 145600 |  | SCHNEIDER | [5 empty] | 520000 | M-MBREPT-1 | T-0.45
10012 | INT.DIFERENCIAL 25 A 300mA TIPO AC 4P (3F+N) | TORNILLO | A9R44425 | SCHNEIDER | Und | 481000 | 45811 | 0.72 | 0.72 | 134680 | 134680 |  | SCHNEIDER | [5 empty] | 481000 | M-MBREPT-1 | T-0.45
10013 | INT.DIFERENCIAL 40 A 30mA TIPO AC 4P (3F+N) | TORNILLO | A9R41440 | SCHNEIDER | Und | 472000 | 45811 | 0.72 | 0.72 | 132160 | 132160 |  | SCHNEIDER | [5 empty] | 472000 | M-MBREPT-1 | T-0.45
10014 | INT.DIFERENCIAL 40 A 300mA TIPO AC 4P (3F+N) | TORNILLO | A9R44440 | SCHNEIDER | Und | 535500 | 45811 | 0.72 | 0.72 | 149940 | 149940 |  | SCHNEIDER | [5 empty] | 535500 | M-MBREPT-1 | T-0.45
10015 | INT.DIFERENCIAL 63 A 30mA TIPO AC 4P (3F+N) | TORNILLO | A9R41463 | SCHNEIDER | Und | 673000 | 45811 | 0.72 | 0.72 | 188440 | 188440 |  | SCHNEIDER | [5 empty] | 673000 | M-MBREPT-1 | T-0.45
10016 | INT.DIFERENCIAL 63 A 300mA TIPO AC 4P (3F+N) | TORNILLO | A9R44463 | SCHNEIDER | Und | 708000 | 45811 | 0.72 | 0.72 | 198240 | 198240 |  | SCHNEIDER | [5 empty] | 708000 | M-MBREPT-1 | T-0.45
10017 | INT.DIFERENCIAL 80 A 30mA TIPO AC 4P (3F+N) | TORNILLO | A9R11480 | SCHNEIDER | Und | 862000 | 45811 | 0.72 | 0.72 | 241360 | 241360 |  | SCHNEIDER | [5 empty] | 862000 | M-MBREPT-1 | T-0.45
10018 | INT.DIFERENCIAL 80 A 300mA TIPO AC 4P (3F+N) | TORNILLO | A9R14480 | SCHNEIDER | Und | DESCONTINUADO | 45811 | 0.72 | 0.72 | #VALUE! | #VALUE! |  | SCHNEIDER | [5 empty] | #N/A | M-MBREPT-1 | T-0.45
10019 | LIBRE
10020 | INT. DIFERENCIAL SELECTIVO BIPOLAR 25 A 30mA-S TIPO A 2P (1F+N) | TORNILLO | A9R61225 | SCHNEIDER | Und | 434500 | 45811 | 0.72 | 0.72 | 121660 | 121660 |  | SCHNEIDER | [5 empty] | 434500 | M-MBREPT-1 | T-0.45
10021 | FALTA
10022 | FALTA
10023 | INT. DIFERENCIAL SELECTIVO BIPOLAR 63 A 300mA-S TIPO A 2P (1F+N) | TORNILLO | A9R35263 | SCHNEIDER | Und | 453000 | 45811 | 0.72 | 0.72 | 126840 | 126840 |  | SCHNEIDER | [5 empty] | 453000 | M-MBREPT-1 | T-0.45
10024 | INT. DIFERENCIAL SELECTIVO BIPOLAR 100A 300mA-S TIPO A 2P | TORNILLO | A9R35291 | SCHNEIDER | Und | DESCONTINUADO | 45811 | 0.72 | 0.72 | #VALUE! | #VALUE! |  | SCHNEIDER | [5 empty] | #N/A | M-MBREPT-1 | T-0.45
10025 | LIBRE
10026 | INT. DIFERENCIAL SELECTIVO TETRAPOLAR 25A 30mA-S TIPO A 4P | TORNILLO | A9R61425 | SCHNEIDER | Und | 613000 | 45811 | 0.72 | 0.72 | 171640 | 171640 |  | SCHNEIDER | [5 empty] | 613000 | M-MBREPT-1 | T-0.45
10027 | INT. DIFERENCIAL SELECTIVO TETRAPOLAR 40A 300mA-S TIPO A 4P | TORNILLO | A9R61440 | SCHNEIDER | Und | 619000 | 45811 | 0.72 | 0.72 | 173320 | 173320 |  | SCHNEIDER | [5 empty] | 619000 | M-MBREPT-1 | T-0.45
10028 | INT. DIFERENCIAL SELECTIVO TETRAPOLAR 63A 30mA-S TIPO A 4P | TORNILLO | A9R61463 | SCHNEIDER | Und | 655000 | 45811 | 0.72 | 0.72 | 183400 | 183400 |  | SCHNEIDER | [5 empty] | 655000 | --- | SIN DATOS
10029 | INT. DIFERENCIAL SELECTIVO TETRAPOLAR 63A 300mA-S TIPO A 4P | TORNILLO | A9R35463 | SCHNEIDER | Und | 695000 | 45811 | 0.72 | 0.72 | 194600 | 194600 |  | SCHNEIDER | [5 empty] | 695000 | M-MBREPT-1 | T-0.45
10030 | INT. DIFERENCIAL SELECTIVO TETRAPOLAR 80A 300mA-S TIPO A 4P | TORNILLO | A9R35480 | SCHNEIDER | Und | 886000 | 45811 | 0.72 | 0.72 | 248080 | 248080 |  | SCHNEIDER | [5 empty] | 886000 | M-MBREPT-1 | T-0.45
10031 | FALTA
10032 | INT.DIFERENCIAL 25 A 30mA TIPO AC 2P (2F) | PEINE | A9V01225 | SCHNEIDER | Und | 582000 | 45811 | 0.72 | 0.72 | 162960 | 162960 |  | SCHNEIDER | [5 empty] | 582000 | M-MBREPT-1 | T-0.45
10033 | INT.DIFERENCIAL 25 A 300mA TIPO AC 2P (2F) | PEINE | A9V44225 | SCHNEIDER | Und | 494000 | 45811 | 0.72 | 0.72 | 138320 | 138320 |  | SCHNEIDER | [5 empty] | 494000 | M-MBREPT-1 | T-0.45
10034 | FALTA
10035 | FALTA
10036 | FALTA
10037 | INT.DIFERENCIAL 40 A 300mA TIPO AC 2P (2F) | PEINE | A9V44240 | SCHNEIDER | Und | 562000 | 45811 | 0.72 | 0.72 | 157360 | 157360 |  | SCHNEIDER | [5 empty] | 562000 | M-MBREPT-1 | T-0.45
10038 | FALTA
10039 | FALTA
10040 | FALTA
10041 | INT.DIFERENCIAL 63 A 300mA TIPO AC 2P (2F) | PEINE | A9V44240 | SCHNEIDER | Und | 562000 | 45811 | 0.72 | 0.72 | 157360 | 157360 |  | SCHNEIDER | [5 empty] | 562000 | M-MBREPT-1 | T-0.45
10042 | FALTA
10043 | FALTA
10044 | FALTA
10045 | FALTA
10046 | INT.DIFERENCIAL 25 A 30mA TIPO AC 3P (3F) | PEINE | A9V41325 | SCHNEIDER | Und | 626500 | 45811 | 0.72 | 0.72 | 175420 | 175420 |  | SCHNEIDER | [5 empty] | 626500 | M-MBREPT-1 | T-0.45
10047 | INT.DIFERENCIAL 25 A 300mA TIPO AC 3P (3F) | PEINE | A9V44325 | SCHNEIDER | Und | 617000 | 45811 | 0.72 | 0.72 | 172760 | 172760 |  | SCHNEIDER | [5 empty] | 617000 | M-MBREPT-1 | T-0.45
10048 | INT.DIFERENCIAL 40 A 30mA TIPO AC 3P (3F) | PEINE | A9V41340 | SCHNEIDER | Und | 767000 | 45811 | 0.72 | 0.72 | 214760 | 214760 |  | SCHNEIDER | [5 empty] | 767000 | M-MBREPT-1 | T-0.45
10049 | INT.DIFERENCIAL 40 A 300mA TIPO AC 3P (3F) | PEINE | A9V44340 | SCHNEIDER | Und | 704000 | 45811 | 0.72 | 0.72 | 197120 | 197120 |  | SCHNEIDER | [5 empty] | 704000 | M-MBREPT-1 | T-0.45
10050 | FALTA
10051 | INT.DIFERENCIAL 63 A 300mA TIPO AC 3P (3F) | PEINE | A9V44363 | SCHNEIDER | Und | 808500 | 45811 | 0.72 | 0.72 | 226380 | 226380 |  | SCHNEIDER | [5 empty] | 808500 | M-MBREPT-1 | T-0.45
10052 | INT. DIFERENCIAL SELECTIVO TRIPOLAR 63A 300mA-S TIPO AC 3P | PEINE | A9V15363 | SCHNEIDER | Und | 1751000 | 45811 | 0.72 | 0.72 | 490280 | 490280 |  | SCHNEIDER | [5 empty] | 1751000 | M-MBREPT-1 | T-0.45
10053 | INT. DIFERENCIAL SELECTIVO TRIPOLAR 63A 1000mA-S TIPO AC 3P | PEINE | A9V19363 | SCHNEIDER | Und | DESCONTINUADO | 45811 | 0.72 | 0.72 | #VALUE! | #VALUE! |  | SCHNEIDER | [5 empty] | #N/A | M-MBREPT-1 | T-0.45
10054 | FALTA
10055 | INT.DIFERENCIAL 25 A 300mA TIPO AC 4P | PEINE | A9V44425 | SCHNEIDER | Und | 663500 | 45811 | 0.72 | 0.72 | 185780 | 185780 |  | SCHNEIDER | [5 empty] | 663500 | M-MBREPT-1 | T-0.45
10056 | FALTA
10057 | INT.DIFERENCIAL 40 A 300mA TIPO AC 3P | PEINE | A9V44440 | SCHNEIDER | Und | 764000 | 45811 | 0.72 | 0.72 | 213920 | 213920 |  | SCHNEIDER | [5 empty] | 764000 | M-MBREPT-1 | T-0.45
10058 | FALTA
10059 | INT.DIFERENCIAL 63 A 300mA TIPO AC 3P | PEINE | A9V44463 | SCHNEIDER | Und | 778500 | 45811 | 0.72 | 0.72 | 217980 | 217980 |  | SCHNEIDER | [5 empty] | 778500 | M-MBREPT-1 | T-0.45
10060 | FALTA
10061 | INT. DIFERENCIAL SELECTIVO TETRAPOLAR 63A 300mA-S TIPO AC 4P | PEINE | A9V15363 | SCHNEIDER | Und | 1751000 | 45811 | 0.72 | 0.72 | 490280 | 490280 |  | SCHNEIDER | [5 empty] | 1751000 | M-MBREPT-1 | T-0.45
10062 | INT. DIFERENCIAL SELECTIVO TETRAPOLAR 63A 1000mA-S TIPO AC 4P | PEINE | A9V19363 | SCHNEIDER | Und | DESCONTINUADO | 45811 | 0.72 | 0.72 | #VALUE! | #VALUE! |  | SCHNEIDER | [5 empty] | #N/A | M-MBREPT-1 | T-0.45
PROTECCIONES DIFERENCIALES WEG
10070 | INTERRUPTOR DIFERENCIAL 25A, 2 FASES (F_F) o (F_N), 30 mA | 12276010 | RDW-30-25-2 | WEG | Und | #N/A | 45706 | 0 | 0 | #N/A | #N/A |  | WEG | [5 empty] | #N/A | M-MBREPT-1 | T-0.45
10071 | INTERRUPTOR DIFERENCIAL 40A, 2 FASES (F_F) o (F_N), 30 mA | 12276012 | RDW-30-40-2 | WEG | Und | #N/A | 45706 | 0 | 0 | #N/A | #N/A |  | WEG | [5 empty] | #N/A | M-MBREPT-1 | T-0.45
10072 | INTERRUPTOR DIFERENCIAL 63A, 2 FASES (F_F) o (F_N), 30 mA | 12276014 | RDW-30-63-2 | WEG | Und | #N/A | 45706 | 0 | 0 | #N/A | #N/A |  | WEG | [5 empty] | #N/A | M-MBREPT-1 | T-0.45
10073 | INTERRUPTOR DIFERENCIAL 80A, 2 FASES (F_F) o (F_N), 30 mA | 10261527 | RDW-30-80-2 | WEG | Und | #N/A | 45706 | 0 | 0 | #N/A | #N/A |  | WEG | [5 empty] | #N/A | M-MBREPT-1 | T-0.45
10074 | INTERRUPTOR DIFERENCIAL 100A, 2 FASES (F_F) o (F_N), 30 mA | 10075762 | RDW-30-100-2 | WEG | Und | #N/A | 45706 | 0 | 0 | #N/A | #N/A |  | WEG | [5 empty] | #N/A | M-MBREPT-1 | T-0.45
10075
10076
10077 | INTERRUPTOR DIFERENCIAL 25A, 4 FASES, 30 mA, 6 kA | 12276041 | RDW-30-25-4 | WEG | Und | #N/A | 45706 | 0 | 0 | #N/A | #N/A |  | WEG | [5 empty] | #N/A | M-MBREPT-1 | T-0.45
10078 | INTERRUPTOR DIFERENCIAL 40A, 4 FASES, 30 mA, 6 kA | 12276044 | RDW-30-40-4 | WEG | Und | #N/A | 45706 | 0 | 0 | #N/A | #N/A |  | WEG | [5 empty] | #N/A | M-MBREPT-1 | T-0.45
10079 | INTERRUPTOR DIFERENCIAL 63A, 4 FASES, 30 mA, 6 kA | 12276046 | RDW-30-63-4 | WEG | Und | #N/A | 45706 | 0 | 0 | #N/A | #N/A |  | WEG | [5 empty] | #N/A | M-MBREPT-1 | T-0.45
10080 | INTERRUPTOR DIFERENCIAL 80A, 4 FASES, 30 mA, 6 kA | 10261529 | RDW-30-80-4 | WEG | Und | #N/A | 45706 | 0 | 0 | #N/A | #N/A |  | WEG | [5 empty] | #N/A | M-MBREPT-1 | T-0.45
10081 | INTERRUPTOR DIFERENCIAL 100A, 4 FASES, 30 mA, 6 kA | 10075764 | RDW-30-100-4 | WEG | Und | #N/A | 45706 | 0 | 0 | #N/A | #N/A |  | WEG | [5 empty] | #N/A | M-MBREPT-1 | T-0.45
PROTECCIONES DIFERENCIALES EATON
10101 | INT.DIFERENCIAL PFIM 25/2/003,2P,25AMP,TIPO AC | - | MOL1716 | EATON | Und | #N/A | 45731 | 0.47 | 0.47 | #N/A | #N/A |  | EATON | LAUMAYER | MELEXA |  |  |  | #N/A | M-MBREPT-1 | T-0.45
10102 | INT.DIFERENCIAL PFIM 40/2/003,2P,40AMP,TIPO AC | - | MOL1717 | EATON | Und | #N/A | 45731 | 0.47 | 0.47 | #N/A | #N/A |  | EATON | LAUMAYER | MELEXA |  |  |  | #N/A | M-MBREPT-1 | T-0.45
10103 | INT.DIFERENCIAL PFIM 25/4/003,4P,25AMP,TIPO AC | - | MOL1718 | EATON | Und | #N/A | 45731 | 0.47 | 0.47 | #N/A | #N/A |  | EATON | LAUMAYER | MELEXA |  |  |  | #N/A | M-MBREPT-1 | T-0.45
10104 | INT.DIFERENCIAL PFIM 40/4/003,4P,40AMP,TIPO AC | - | MOL1719 | EATON | Und | #N/A | 45731 | 0.47 | 0.47 | #N/A | #N/A |  | EATON | LAUMAYER | MELEXA |  |  |  | #N/A | M-MBREPT-1 | T-0.45
10105 | INT.DIFERENCIAL PFIM 63/4/003,4P,63AMP,TIPO AC | - | MOL1720 | EATON | Und | #N/A | 45731 | 0.47 | 0.47 | #N/A | #N/A |  | EATON | LAUMAYER | MELEXA |  |  |  | #N/A | M-MBREPT-1 | T-0.45
10106 | INT.DIFERENCIAL PFIM 80/4/003,4P,80AMP,TIPO AC | - | MOL1721 | EATON | Und | #N/A | 45731 | 0.47 | 0.47 | #N/A | #N/A |  | EATON | LAUMAYER | MELEXA |  |  |  | #N/A | M-MBREPT-1 | T-0.45
10107 | INT.DIFERENCIAL PFIM 25/2/003-A,2P,25AMP,TIPO A | - | MOL1722 | EATON | Und | #N/A | 45731 | 0.47 | 0.47 | #N/A | #N/A |  | EATON | LAUMAYER | MELEXA |  |  |  | #N/A | M-MBREPT-1 | T-0.45
10108 | INT.DIFERENCIAL PFIM 40/2/003-A,2P,40AMP,TIPO A | - | MOL1723 | EATON | Und | #N/A | 45731 | 0.47 | 0.47 | #N/A | #N/A |  | EATON | LAUMAYER | MELEXA |  |  |  | #N/A | M-MBREPT-1 | T-0.45
10109 | INT.DIFERENCIAL PFIM 25/4/003-A,4P,25AMP,TIPO A | - | MOL1724 | EATON | Und | #N/A | 45731 | 0.47 | 0.47 | #N/A | #N/A |  | EATON | LAUMAYER | MELEXA |  |  |  | #N/A | M-MBREPT-1 | T-0.45
10110 | INT.DIFERENCIAL PFIM 40/4/003-A ,4P,40AMP,TIPO A | - | MOL1725 | EATON | Und | #N/A | 45731 | 0.47 | 0.47 | #N/A | #N/A |  | EATON | LAUMAYER | MELEXA |  |  |  | #N/A | M-MBREPT-1 | T-0.45
10111 | INT.DIFERENCIALPFIM 63/4/003-A ,4P,63AMP,TIPO A | - | MOL1726 | EATON | Und | #N/A | 45731 | 0.47 | 0.47 | #N/A | #N/A |  | EATON | LAUMAYER | MELEXA |  |  |  | #N/A | M-MBREPT-1 | T-0.45
10112 | INT.DIFERENCIAL PFIM 80/4/003-A,4P,80AMP,TIPO A | - | MOL1727 | EATON | Und | #N/A | 45731 | 0.47 | 0.47 | #N/A | #N/A |  | EATON | LAUMAYER | MELEXA |  |  |  | #N/A | M-MBREPT-1 | T-0.45
10113 | INT.DIFERENCIAL NZM1-4-XHI300U 4 POLOS | LZM1/NZM1 | MOL1785 | EATON | Und | #N/A | 45731 | 0.47 | 0.47 | #N/A | #N/A |  | EATON | LAUMAYER | MELEXA |  |  |  | #N/A | M-MBREPT-1 | T-0.45
PROTECCIONES DIFERENCIALES GEWISS
10201 | INT. DIFERENCIAL 2X25A, 30 mA, 230/400 VAC, TIPO AC INSTANTANEO | - | GW94617 | GEWISS | Und | #N/A | 45706 | 0.6276 | 0.6276 | #N/A | #N/A |  | PROELECTRICO | [5 empty] | #N/A | M-MBREPT-1 | T-0.45
10202 | INT. DIFERENCIAL 2X40A, 30 mA, 230/400 VAC, TIPO AC INSTANTANEO | - | GW94627 | GEWISS | Und | #N/A | 45706 | 0.6276 | 0.6276 | #N/A | #N/A |  | PROELECTRICO | [5 empty] | #N/A | M-MBREPT-1 | T-0.45
10203 | LIBRE
10204 | LIBRE
10205 | INT. DIFERENCIAL 4X25A, 30 mA, 230/400 VAC, TIPO AC INSTANTANEO | - | GW94697 | GEWISS | Und | #N/A | 45706 | 0.6276 | 0.6276 | #N/A | #N/A |  | PROELECTRICO | [5 empty] | #N/A | M-MBREPT-1 | T-0.45
10206 | INT. DIFERENCIAL 4X40A, 30 mA, 230/400 VAC, TIPO AC INSTANTANEO | - | GW94707 | GEWISS | Und | 441900 | 45706 | 0.6276 | 0.6276 | 164563.56 | 164563.56 |  | PROELECTRICO | [5 empty] | 441900 | M-MBREPT-1 | T-0.45
10207 | INT. DIFERENCIAL 4X63A, 30 mA, 230/400 VAC, TIPO AC INSTANTANEO | - | GW94757 | GEWISS | Und | #N/A | 45706 | 0.6276 | 0.6276 | #N/A | #N/A |  | PROELECTRICO | [5 empty] | #N/A | M-MBREPT-1 | T-0.45
10208 | INT. DIFERENCIAL 4X80A, 30 mA, 230/400 VAC, TIPO AC INSTANTANEO | - | GW94761 | GEWISS | Und | #N/A | 45706 | 0.6276 | 0.6276 | #N/A | #N/A |  | PROELECTRICO | [5 empty] | #N/A | M-MBREPT-1 | T-0.45
10209 | INT. DIFERENCIAL 4X100A, 30 mA, 230/400 VAC, TIPO AC INSTANTANEO | - | GW94777 | GEWISS | Und | #N/A | 45706 | 0.6276 | 0.6276 | #N/A | #N/A |  | PROELECTRICO | [5 empty] | #N/A | M-MBREPT-1 | T-0.45
10210 | LIBRE
10211 | INT. DIFERENCIAL 2X25A, 30 mA, 230/400 VAC, TIPO AC INSTANTANEO INTERRUPTOR MT | - | GW94402 | GEWISS | Und | #N/A | 45706 | 0.6276 | 0.6276 | #N/A | #N/A |  | PROELECTRICO | [5 empty] | #N/A | M-MBREPT-1 | T-0.45
10212 | INT. DIFERENCIAL 2X63A, 30 mA, 230/400 VAC, TIPO AC INSTANTANEO INTERRUPTOR MT | - | GW94412 | GEWISS | Und | #N/A | 45706 | 0.6276 | 0.6276 | #N/A | #N/A |  | PROELECTRICO | [5 empty] | #N/A | M-MBREPT-1 | T-0.45
10213 | LIBRE
10214 | LIBRE
10215 | LIBRE
10216 | LIBRE
10217 | LIBRE
10218 | LIBRE
10219 | LIBRE
10220 | RELE DIFERENCIAL DE TIERRA | - | GW96331 | GEWISS | Und | #N/A | 45706 | 0.6276 | 0.6276 | #N/A | #N/A |  | PROELECTRICO | [5 empty] | #N/A | --- | SIN DATOS
10221 | TRANSFORMADOR TOROIDAL CERRADO 35MM 125 AMP | - | GW96332 | GEWISS | Und | #N/A | 45706 | 0.6276 | 0.6276 | #N/A | #N/A |  | PROELECTRICO | [5 empty] | #N/A | M-ACCESV-1 | T-0.17
10222 | TRANSFORMADOR TOROIDAL CERRADO 80MM 400 AMP | - | GW96333 | GEWISS | Und | #N/A | 45706 | 0.6276 | 0.6276 | #N/A | #N/A |  | PROELECTRICO | [5 empty] | #N/A | --- | SIN DATOS
10223 | TRANSFORMADOR TOROIDAL CERRADO 110MM 630 AMP | - | GW96334 | GEWISS | Und | #N/A | 45706 | 0.6276 | 0.6276 | #N/A | #N/A |  | PROELECTRICO | [5 empty] | #N/A | --- | SIN DATOS
10224 | TRANSFORMADOR TOROIDAL CERRADO 210MM 1600 AMP | - | GW96335 | GEWISS | Und | #N/A | 45706 | 0.6276 | 0.6276 | #N/A | #N/A |  | PROELECTRICO | [5 empty] | #N/A | --- | SIN DATOS
PROTECCIONES DIFERENCIALES SIEMENS
10301 | INTERRUPTOR DIFERENCIAL BIPOLAR 25A, 30mA | TIPO AC | 5SM33120MB | SIEMENS | Und | #N/A | 45811 | 0.57 | 0.57 | #N/A | #N/A |  | SIEMENS | SUMECON |  |  |  |  | #N/A | M-MBREPT-1 | T-0.45
10302 | INTERRUPTOR DIFERENCIAL BIPOLAR 40A, 30mA | TIPO AC | 5SM33140MB | SIEMENS | Und | #N/A | 45811 | 0.57 | 0.57 | #N/A | #N/A |  | SIEMENS | SUMECON |  |  |  |  | #N/A | M-MBREPT-1 | T-0.45
10303 | INTERRUPTOR DIFERENCIAL TETRAPOLAR 25A, 30mA | TIPO AC | 5SM33420MB | SIEMENS | Und | #N/A | 45811 | 0.57 | 0.57 | #N/A | #N/A |  | SIEMENS | SUMECON |  |  |  |  | #N/A | M-MBREPT-1 | T-0.45
10304 | INTERRUPTOR DIFERENCIAL TETRAPOLAR 40A, 30mA | TIPO AC | 5SM33440MB | SIEMENS | Und | #N/A | 45811 | 0.57 | 0.57 | #N/A | #N/A |  | SIEMENS | SUMECON |  |  |  |  | #N/A | M-MBREPT-1 | T-0.45
10305 | INTERRUPTOR DIFERENCIAL TETRAPOLAR 63A, 30mA | TIPO AC | 5SM33630MB | SIEMENS | Und | #N/A | 45811 | 0.57 | 0.57 | #N/A | #N/A |  | SIEMENS | SUMECON |  |  |  |  | #N/A | M-MBREPT-1 | T-0.45
PROTECCIONES DIFERENCIALES LS
10365 | INTERRUPTOR DIFERENCIAL 4P 40A 100mA A-SI |  | LS0657 | LS | Und | #N/A | 45706 | 0.64 | 0.6496 | #N/A | #N/A |  | PROELECTRICO | [5 empty] | #N/A |  | SIN DATOS
10366 | INTERRUPTOR DIFERENCIAL 4P 63A 30mA A-SI |  | LS0661 | LS | Und | #N/A | 45706 | 0.64 | 0.6496 | #N/A | #N/A |  | PROELECTRICO | [5 empty] | #N/A |  | SIN DATOS
10367 | INTERRUPTOR DIFERENCIAL 4P 63A 300mA A/AC |  | LS0977 | LS | Und | 516600 | 45783 | 0.64 | 0.6496 | 185976 | 181016.64 |  | PROELECTRICO | [5 empty] | #N/A |  | SIN DATOS
PROTECCIONES DIFERENCIALES ABB
10400 | INTERRUPTOR DIFERENCIAL 4P 25A 30mA | FH204 AC | 1TMF204006R1250 | ABB | Und | #N/A | 45729 | 0.52 | 0.55 | #N/A | #N/A |  | ABB | IMSEL | PROELECTRICO |  |  |  | #N/A | M-CONTPT-1 | T-0.41
PROTECCIONES DIFERENCIALES SIEMENS
10495 | RELE DE PROTECCION DIFERENCIAL TIPO B | P11951. | RGU-10B | CIRCUTOR | Und | 805778.6473 | 43922 | 0 | 0 | 805778.6473 | 805778.6473 |  | CIRCUTOR | [5 empty] | 805778.6473 |  | SIN DATOS
10496 | RELE DE PROTECCION DIFERENCIAL TIPO A | P11941. | RGU-10 | CIRCUTOR | Und | 435413.6465 | 43922 | 0 | 0 | 435413.6465 | 435413.6465 |  | CIRCUTOR | [5 empty] | 435413.6465 |  | SIN DATOS
CONTACTORES
CONTACTORES SCHNEIDER
10501 | CONTACTOR 25AMP AC1, 9AMP AC3, 24VAC, 1NO+1NC | - | LC1D09B7 | SCHNEIDER | Und | 681000 | 45811 | 0.69 | 0.69 | 211110 | 211110 |  | SCHNEIDER | EQUIELEC |  |  |  |  | 681000 | M-CONTPT-1 | T-0.41
10502 | CONTACTOR 25AMP AC1, 9AMP AC3, 48VAC, 1NO+1NC | - | LC1D09E7 | SCHNEIDER | Und | 715000 | 45811 | 0.69 | 0.69 | 221650 | 221650 |  | SCHNEIDER | EQUIELEC |  |  |  |  | 715000 | M-CONTPT-1 | T-0.41
10503 | CONTACTOR 25AMP AC1, 9AMP AC3, 110VAC, 1NO+1NC | - | LC1D09F7 | SCHNEIDER | Und | 551000 | 45811 | 0.69 | 0.69 | 170810 | 170810 |  | SCHNEIDER | EQUIELEC |  |  |  |  | 551000 | M-CONTPT-1 | T-0.41
10504 | CONTACTOR 25AMP AC1, 9AMP AC3, 220VAC, 1NO+1NC | - | LC1D09M7 | SCHNEIDER | Und | 551000 | 45811 | 0.69 | 0.69 | 170810 | 170810 |  | SCHNEIDER | EQUIELEC |  |  |  |  | 551000 | M-CONTPT-1 | T-0.41
10505 | CONTACTOR 25AMP AC1, 9AMP AC3, 440VAC, 1NO+1NC | - | LC1D09R7 | SCHNEIDER | Und | 715000 | 45811 | 0.69 | 0.69 | 221650 | 221650 |  | SCHNEIDER | EQUIELEC |  |  |  |  | 715000 | M-CONTPT-1 | T-0.41
10506 | CONTACTOR 25AMP AC1, 12AMP AC3, 24VAC, 1NO+1NC | - | LC1D12B7 | SCHNEIDER | Und | 878500 | 45811 | 0.69 | 0.69 | 272335 | 272335 |  | SCHNEIDER | EQUIELEC |  |  |  |  | 878500 | M-CONTPT-1 | T-0.41
10507 | CONTACTOR 25AMP AC1, 12AMP AC3, 48VAC, 1NO+1NC | - | LC1D12E7 | SCHNEIDER | Und | 878500 | 45811 | 0.69 | 0.69 | 272335 | 272335 |  | SCHNEIDER | EQUIELEC |  |  |  |  | 878500 | M-CONTPT-1 | T-0.41
10508 | CONTACTOR 25AMP AC1, 12AMP AC3, 110VAC, 1NO+1NC | - | LC1D12F7 | SCHNEIDER | Und | 677000 | 45811 | 0.69 | 0.69 | 209870 | 209870 |  | SCHNEIDER | EQUIELEC |  |  |  |  | 677000 | M-CONTPT-1 | T-0.41
10509 | CONTACTOR 25AMP AC1, 12AMP AC3, 220VAC, 1NO+1NC | - | LC1D12M7 | SCHNEIDER | Und | 677000 | 45811 | 0.69 | 0.69 | 209870 | 209870 |  | SCHNEIDER | EQUIELEC |  |  |  |  | 677000 | M-CONTPT-1 | T-0.41
10510 | CONTACTOR 25AMP AC1, 12AMP AC3, 440VAC, 1NO+1NC | - | LC1D12R7 | SCHNEIDER | Und | 878500 | 45811 | 0.69 | 0.69 | 272335 | 272335 |  | SCHNEIDER | EQUIELEC |  |  |  |  | 878500 | M-CONTPT-1 | T-0.41
10511 | CONTACTOR 32AMP AC1, 18AMP AC3, 24VAC, 1NO+1NC | - | LC1D18B7 | SCHNEIDER | Und | 1137906 | 45811 | 0.69 | 0.69 | 352750.86 | 352750.86 |  | SCHNEIDER | EQUIELEC |  |  |  |  | 1137906 | M-CONTPT-1 | T-0.41
10512 | CONTACTOR 32AMP AC1, 18AMP AC3, 48VAC, 1NO+1NC | - | LC1D18E7 | SCHNEIDER | Und | DESCONTINUADO | 45811 | 0.69 | 0.69 | #VALUE! | #VALUE! |  | SCHNEIDER | EQUIELEC |  |  |  |  | #N/A | M-CONTPT-1 | T-0.41
10513 | CONTACTOR 32AMP AC1, 18AMP AC3, 110VAC, 1NO+1NC | - | LC1D18F7 | SCHNEIDER | Und | 876500 | 45811 | 0.69 | 0.69 | 271715 | 271715 |  | SCHNEIDER | EQUIELEC |  |  |  |  | 876500 | M-CONTPT-1 | T-0.41
10514 | CONTACTOR 32AMP AC1, 18AMP AC3, 220VAC, 1NO+1NC | - | LC1D18M7 | SCHNEIDER | Und | 876500 | 45811 | 0.69 | 0.69 | 271715 | 271715 |  | SCHNEIDER | EQUIELEC |  |  |  |  | 876500 | M-CONTPT-1 | T-0.41
10515 | CONTACTOR 32AMP AC1, 18AMP AC3, 440VAC, 1NO+1NC | - | LC1D18R7 | SCHNEIDER | Und | 1137906 | 45811 | 0.69 | 0.69 | 352750.86 | 352750.86 |  | SCHNEIDER | EQUIELEC |  |  |  |  | 1137906 | M-CONTPT-1 | T-0.41
10516 | CONTACTOR 40AMP AC1, 25AMP AC3, 24VAC, 1NO+1NC | - | LC1D25B7 | SCHNEIDER | Und | 1565897 | 45811 | 0.69 | 0.69 | 485428.07 | 485428.07 |  | SCHNEIDER | EQUIELEC |  |  |  |  | 1565897 | M-CONTPT-1 | T-0.41
10517 | CONTACTOR 40AMP AC1, 25AMP AC3, 48VAC, 1NO+1NC | - | LC1D25E7 | SCHNEIDER | Und | 1565897 | 45811 | 0.69 | 0.69 | 485428.07 | 485428.07 |  | SCHNEIDER | EQUIELEC |  |  |  |  | 1565897 | M-CONTPT-1 | T-0.41
10518 | CONTACTOR 40AMP AC1, 25AMP AC3, 110VAC, 1NO+1NC | - | LC1D25F7 | SCHNEIDER | Und | 1206113 | 45811 | 0.69 | 0.69 | 373895.03 | 373895.03 |  | SCHNEIDER | EQUIELEC |  |  |  |  | 1206113 | M-CONTPT-1 | T-0.41
10519 | CONTACTOR 40AMP AC1, 25AMP AC3, 220VAC, 1NO+1NC | - | LC1D25M7 | SCHNEIDER | Und | 1206113 | 45811 | 0.69 | 0.69 | 373895.03 | 373895.03 |  | SCHNEIDER | EQUIELEC |  |  |  |  | 1206113 | M-CONTPT-1 | T-0.41
10520 | CONTACTOR 40AMP AC1, 25AMP AC3, 440VAC, 1NO+1NC | - | LC1D25R7 | SCHNEIDER | Und | 1565897 | 45811 | 0.69 | 0.69 | 485428.07 | 485428.07 |  | SCHNEIDER | EQUIELEC |  |  |  |  | 1565897 | M-CONTPT-1 | T-0.41
10521 | CONTACTOR 50AMP AC1, 32AMP AC3, 24VAC, 1NO+1NC | - | LC1D32B7 | SCHNEIDER | Und | 2312329 | 45811 | 0.69 | 0.69 | 716821.99 | 716821.99 |  | SCHNEIDER | EQUIELEC |  |  |  |  | 2312329 | M-CONTPT-1 | T-0.41
10522 | CONTACTOR 50AMP AC1, 32AMP AC3, 48VAC, 1NO+1NC | - | LC1D32E7 | SCHNEIDER | Und | DESCONTINUADO | 45811 | 0.69 | 0.69 | #VALUE! | #VALUE! |  | SCHNEIDER | EQUIELEC |  |  |  |  | #N/A | M-CONTPT-1 | T-0.41
10523 | CONTACTOR 50AMP AC1, 32AMP AC3, 110VAC, 1NO+1NC | - | LC1D32F7 | SCHNEIDER | Und | 1781904 | 45811 | 0.69 | 0.69 | 552390.24 | 552390.24 |  | SCHNEIDER | EQUIELEC |  |  |  |  | 1781904 | M-CONTPT-1 | T-0.41
10524 | CONTACTOR 50AMP AC1, 32AMP AC3, 220VAC, 1NO+1NC | - | LC1D32M7 | SCHNEIDER | Und | 1781904 | 45811 | 0.69 | 0.69 | 552390.24 | 552390.24 |  | SCHNEIDER | EQUIELEC |  |  |  |  | 1781904 | M-CONTPT-1 | T-0.41
10525 | CONTACTOR 50AMP AC1, 32AMP AC3, 440VAC, 1NO+1NC | - | LC1D32R7 | SCHNEIDER | Und | 2312329 | 45811 | 0.69 | 0.69 | 716821.99 | 716821.99 |  | SCHNEIDER | EQUIELEC |  |  |  |  | 2312329 | M-CONTPT-1 | T-0.41
10526 | CONTACTOR 50AMP AC1, 38AMP AC3, 24VAC, 1NO+1NC | - | LC1D38B7 | SCHNEIDER | Und | 2668214 | 45811 | 0.69 | 0.69 | 827146.34 | 827146.34 |  | SCHNEIDER | EQUIELEC |  |  |  |  | 2668214 | M-CONTPT-1 | T-0.41
10527 | CONTACTOR 50AMP AC1, 38AMP AC3, 48VAC, 1NO+1NC | - | LC1D38E7 | SCHNEIDER | Und | 2668214 | 45811 | 0.69 | 0.69 | 827146.34 | 827146.34 |  | SCHNEIDER | EQUIELEC |  |  |  |  | 2668214 | M-CONTPT-1 | T-0.41
10528 | CONTACTOR 50AMP AC1, 38AMP AC3, 110VAC, 1NO+1NC | - | LC1D38F7 | SCHNEIDER | Und | 2541333 | 45811 | 0.69 | 0.69 | 787813.23 | 787813.23 |  | SCHNEIDER | EQUIELEC |  |  |  |  | 2541333 | M-CONTPT-1 | T-0.41
10529 | CONTACTOR 50AMP AC1, 38AMP AC3, 220VAC, 1NO+1NC | - | LC1D38M7 | SCHNEIDER | Und | 2541333 | 45811 | 0.69 | 0.69 | 787813.23 | 787813.23 |  | SCHNEIDER | EQUIELEC |  |  |  |  | 2541333 | M-CONTPT-1 | T-0.41
10530 | CONTACTOR 50AMP AC1, 38AMP AC3, 440VAC, 1NO+1NC | - | LC1D38R7 | SCHNEIDER | Und | 2668214 | 45811 | 0.69 | 0.69 | 827146.34 | 827146.34 |  | SCHNEIDER | EQUIELEC |  |  |  |  | 2668214 | M-CONTPT-1 | T-0.41
10531 | CONTACTOR 125AMP AC1, 80AMP AC3, 24VAC, 1NO+1NC | - | LC1D80B7 | SCHNEIDER | Und | 5388417 | 45811 | 0.69 | 0.69 | 1670409.27 | 1670409.27 |  | SCHNEIDER | EQUIELEC |  |  |  |  | 5388417 | M-CONTPT-1 | T-0.41
10532 | CONTACTOR 125AMP AC1, 80AMP AC3, 48VAC, 1NO+1NC | - | LC1D80E7 | SCHNEIDER | Und | 5353138 | 45811 | 0.69 | 0.69 | 1659472.78 | 1659472.78 |  | SCHNEIDER | EQUIELEC |  |  |  |  | 5353138 | M-CONTPT-1 | T-0.41
10533 | CONTACTOR 125AMP AC1, 80AMP AC3, 110VAC, 1NO+1NC | - | LC1D80F7 | SCHNEIDER | Und | 5098137 | 45811 | 0.69 | 0.69 | 1580422.47 | 1580422.47 |  | SCHNEIDER | EQUIELEC |  |  |  |  | 5098137 | M-CONTPT-1 | T-0.41
10534 | CONTACTOR 125AMP AC1, 80AMP AC3, 220VAC, 1NO+1NC | - | LC1D80M7 | SCHNEIDER | Und | 5098137 | 45811 | 0.69 | 0.69 | 1580422.47 | 1580422.47 |  | SCHNEIDER | EQUIELEC |  |  |  |  | 5098137 | M-CONTPT-1 | T-0.41
10535 | CONTACTOR 125AMP AC1, 80AMP AC3, 440VAC, 1NO+1NC | - | LC1D80R7 | SCHNEIDER | Und | 5353138 | 45811 | 0.69 | 0.69 | 1659472.78 | 1659472.78 |  | SCHNEIDER | EQUIELEC |  |  |  |  | 5353138 | M-CONTPT-1 | T-0.41
10536 | CONTACTOR 125AMP AC1, 95AMP AC3, 24VAC, 1NO+1NC | - | LC1D95B7 | SCHNEIDER | Und | DESCONTINUADO | 45811 | 0.69 | 0.69 | #VALUE! | #VALUE! |  | SCHNEIDER | EQUIELEC |  |  |  |  | #N/A | M-CONTPT-1 | T-0.41
10537 | CONTACTOR 125AMP AC1, 95AMP AC3, 48VAC, 1NO+1NC | - | LC1D95E7 | SCHNEIDER | Und | DESCONTINUADO | 45811 | 0.69 | 0.69 | #VALUE! | #VALUE! |  | SCHNEIDER | EQUIELEC |  |  |  |  | #N/A | M-CONTPT-1 | T-0.41
10538 | CONTACTOR 125AMP AC1, 95AMP AC3, 110VAC, 1NO+1NC | - | LC1D95F7 | SCHNEIDER | Und | 5616802 | 45811 | 0.69 | 0.69 | 1741208.62 | 1741208.62 |  | SCHNEIDER | EQUIELEC |  |  |  |  | 5616802 | M-CONTPT-1 | T-0.41
10539 | CONTACTOR 125AMP AC1, 95AMP AC3, 220VAC, 1NO+1NC | - | LC1D95M7 | SCHNEIDER | Und | 5616802 | 45811 | 0.69 | 0.69 | 1741208.62 | 1741208.62 |  | SCHNEIDER | EQUIELEC |  |  |  |  | 5616802 | M-CONTPT-1 | T-0.41
10540 | CONTACTOR 125AMP AC1, 95AMP AC3, 440VAC, 1NO+1NC | - | LC1D95R7 | SCHNEIDER | Und | 5647129 | 45811 | 0.69 | 0.69 | 1750609.99 | 1750609.99 |  | SCHNEIDER | EQUIELEC |  |  |  |  | 5647129 | M-CONTPT-1 | T-0.41
10541 | CONTACTOR 200AMP AC1, 115AMP AC3, 24VAC, 1NO+1NC | - | LC1D115B7 | SCHNEIDER | Und | 7208074 | 45811 | 0.69 | 0.69 | 2234502.94 | 2234502.94 |  | SCHNEIDER | EQUIELEC |  |  |  |  | 7208074 | M-CONTPT-1 | T-0.41
10542 | CONTACTOR 200AMP AC1, 115AMP AC3, 48VAC, 1NO+1NC | - | LC1D115E7 | SCHNEIDER | Und | DESCONTINUADO | 45811 | 0.69 | 0.69 | #VALUE! | #VALUE! |  | SCHNEIDER | EQUIELEC |  |  |  |  | #N/A | M-CONTPT-1 | T-0.41
10543 | CONTACTOR 200AMP AC1, 115AMP AC3, 110VAC, 1NO+1NC | - | LC1D115F7 | SCHNEIDER | Und | 6354825 | 45811 | 0.69 | 0.69 | 1969995.75 | 1969995.75 |  | SCHNEIDER | EQUIELEC |  |  |  |  | 6354825 | M-CONTPT-1 | T-0.41
10544 | CONTACTOR 200AMP AC1, 115AMP AC3, 220VAC, 1NO+1NC | - | LC1D115M7 | SCHNEIDER | Und | 6354825 | 45811 | 0.69 | 0.69 | 1969995.75 | 1969995.75 |  | SCHNEIDER | EQUIELEC |  |  |  |  | 6354825 | M-CONTPT-1 | T-0.41
10545 | CONTACTOR 200AMP AC1, 115AMP AC3, 440VAC, 1NO+1NC | - | LC1D115R7 | SCHNEIDER | Und | 10125715 | 45811 | 0.69 | 0.69 | 3138971.65 | 3138971.65 |  | SCHNEIDER | EQUIELEC |  |  |  |  | 10125715 | M-CONTPT-1 | T-0.41
10546 | CONTACTOR 200AMP AC1, 150AMP AC3, 24VAC, 1NO+1NC | - | LC1D150B7 | SCHNEIDER | Und | DESCONTINUADO | 45811 | 0.69 | 0.69 | #VALUE! | #VALUE! |  | SCHNEIDER | EQUIELEC |  |  |  |  | #N/A | M-CONTPT-1 | T-0.41
10547 | CONTACTOR 200AMP AC1, 150AMP AC3, 48VAC, 1NO+1NC | - | LC1D150E7 | SCHNEIDER | Und | DESCONTINUADO | 45811 | 0.69 | 0.69 | #VALUE! | #VALUE! |  | SCHNEIDER | EQUIELEC |  |  |  |  | #N/A | M-CONTPT-1 | T-0.41
10548 | CONTACTOR 200AMP AC1, 150AMP AC3, 110VAC, 1NO+1NC | - | LC1D150F7 | SCHNEIDER | Und | 7665830 | 45811 | 0.69 | 0.69 | 2376407.3 | 2376407.3 |  | SCHNEIDER | EQUIELEC |  |  |  |  | 7665830 | M-CONTPT-1 | T-0.41
10549 | CONTACTOR 200AMP AC1, 150AMP AC3, 220VAC, 1NO+1NC | - | LC1D150M7 | SCHNEIDER | Und | 7665830 | 45811 | 0.69 | 0.69 | 2376407.3 | 2376407.3 |  | SCHNEIDER | EQUIELEC |  |  |  |  | 7665830 | M-CONTPT-1 | T-0.41
10550 | CONTACTOR 200AMP AC1, 150AMP AC3, 440VAC, 1NO+1NC | - | LC1D150R7 | SCHNEIDER | Und | 8752307 | 45811 | 0.69 | 0.69 | 2713215.17 | 2713215.17 |  | SCHNEIDER | EQUIELEC |  |  |  |  | 8752307 | M-CONTPT-1 | T-0.41
10551 | CONTACTOR 60AMP AC1, 40AMP AC3, 24VAC, 1NO+1NC | - | LC1D40AB7 | SCHNEIDER | Und | 2757339 | 45811 | 0.69 | 0.69 | 854775.09 | 854775.09 |  | SCHNEIDER | EQUIELEC |  |  |  |  | 2757339 | M-CONTPT-1 | T-0.41
10552 | CONTACTOR 60AMP AC1, 40AMP AC3, 48VAC, 1NO+1NC | - | LC1D40AE7 | SCHNEIDER | Und | DESCONTINUADO | 45811 | 0.69 | 0.69 | #VALUE! | #VALUE! |  | SCHNEIDER | EQUIELEC |  |  |  |  | #N/A | M-CONTPT-1 | T-0.41
10553 | CONTACTOR 60AMP AC1, 40AMP AC3, 110VAC, 1NO+1NC | - | LC1D40AF7 | SCHNEIDER | Und | 2124792 | 45811 | 0.69 | 0.69 | 658685.52 | 658685.52 |  | SCHNEIDER | EQUIELEC |  |  |  |  | 2124792 | M-CONTPT-1 | T-0.41
10554 | CONTACTOR 60AMP AC1, 40AMP AC3, 220VAC, 1NO+1NC | - | LC1D40AM7 | SCHNEIDER | Und | 2124792 | 45811 | 0.69 | 0.69 | 658685.52 | 658685.52 |  | SCHNEIDER | EQUIELEC |  |  |  |  | 2124792 | M-CONTPT-1 | T-0.41
10555 | CONTACTOR 60AMP AC1, 40AMP AC3, 440VAC, 1NO+1NC | - | LC1D40AR7 | SCHNEIDER | Und | 2757339 | 45811 | 0.69 | 0.69 | 854775.09 | 854775.09 |  | SCHNEIDER | EQUIELEC |  |  |  |  | 2757339 | M-CONTPT-1 | T-0.41
10556 | CONTACTOR 80AMP AC1, 50AMP AC3, 24VAC, 1NO+1NC | - | LC1D50AB7 | SCHNEIDER | Und | 3243819 | 45811 | 0.69 | 0.69 | 1005583.89 | 1005583.89 |  | SCHNEIDER | EQUIELEC |  |  |  |  | 3243819 | M-CONTPT-1 | T-0.41
10557 | CONTACTOR 80AMP AC1, 50AMP AC3, 48VAC, 1NO+1NC | - | LC1D50AE7 | SCHNEIDER | Und | 4557192 | 45811 | 0.69 | 0.69 | 1412729.52 | 1412729.52 |  | SCHNEIDER | EQUIELEC |  |  |  |  | 4557192 | M-CONTPT-1 | T-0.41
10558 | CONTACTOR 80AMP AC1, 50AMP AC3, 110VAC, 1NO+1NC | EVERLINK | LC1D50AF7 | SCHNEIDER | Und | 2499864 | 45811 | 0.69 | 0.69 | 774957.84 | 774957.84 |  | SCHNEIDER | EQUIELEC |  |  |  |  | 2499864 | M-CONTPT-1 | T-0.41
10559 | CONTACTOR 80AMP AC1, 50AMP AC3, 220VAC, 1NO+1NC | - | LC1D50AM7 | SCHNEIDER | Und | 2499864 | 45811 | 0.69 | 0.69 | 774957.84 | 774957.84 |  | SCHNEIDER | EQUIELEC |  |  |  |  | 2499864 | M-CONTPT-1 | T-0.41
10560 | CONTACTOR 80AMP AC1, 50AMP AC3, 440VAC, 1NO+1NC | - | LC1D50AR7 | SCHNEIDER | Und | 3243819 | 45811 | 0.69 | 0.69 | 1005583.89 | 1005583.89 |  | SCHNEIDER | EQUIELEC |  |  |  |  | 3243819 | M-CONTPT-1 | T-0.41
10561 | CONTACTOR 80AMP AC1, 65AMP AC3, 24VAC, 1NO+1NC | - | LC1D65AB7 | SCHNEIDER | Und | 4073187 | 45811 | 0.69 | 0.69 | 1262687.97 | 1262687.97 |  | SCHNEIDER | EQUIELEC |  |  |  |  | 4073187 | M-CONTPT-1 | T-0.41
10562 | CONTACTOR 80AMP AC1, 65AMP AC3, 48VAC, 1NO+1NC | - | LC1D65AE7 | SCHNEIDER | Und | DESCONTINUADO | 45811 | 0.69 | 0.69 | #VALUE! | #VALUE! |  | SCHNEIDER | EQUIELEC |  |  |  |  | #N/A | M-CONTPT-1 | T-0.41
10563 | CONTACTOR 80AMP AC1, 65AMP AC3, 110VAC, 1NO+1NC | - | LC1D65AF7 | SCHNEIDER | Und | 3210397 | 45811 | 0.69 | 0.69 | 995223.07 | 995223.07 |  | SCHNEIDER | EQUIELEC |  |  |  |  | 3210397 | M-CONTPT-1 | T-0.41
10564 | CONTACTOR 80AMP AC1, 65AMP AC3, 220VAC, 1NO+1NC | EVERLINK | LC1D65AM7 | SCHNEIDER | Und | 3210397 | 45811 | 0.69 | 0.69 | 995223.07 | 995223.07 |  | SCHNEIDER | EQUIELEC |  |  |  |  | 3210397 | M-CONTPT-1 | T-0.41
10565 | CONTACTOR 80AMP AC1, 65AMP AC3, 440VAC, 1NO+1NC | - | LC1D65AR7 | SCHNEIDER | Und | 4073187 | 45811 | 0.69 | 0.69 | 1262687.97 | 1262687.97 |  | SCHNEIDER | EQUIELEC |  |  |  |  | 4073187 | M-CONTPT-1 | T-0.41
10566 | CONTACTOR 200AMP AC1, 115AMP AC3, 24VAC | - | LC1F115B7 | SCHNEIDER | Und | DESCONTINUADO | 45811 | 0.69 | 0.69 | #VALUE! | #VALUE! |  | SCHNEIDER | EQUIELEC |  |  |  |  | #N/A | M-CONTPT-1 | T-0.41
10567 | CONTACTOR 200AMP AC1, 115AMP AC3, 48VAC | - | LC1F115E7 | SCHNEIDER | Und | DESCONTINUADO | 45811 | 0.69 | 0.69 | #VALUE! | #VALUE! |  | SCHNEIDER | EQUIELEC |  |  |  |  | #N/A | M-CONTPT-1 | T-0.41
10568 | CONTACTOR 200AMP AC1, 115AMP AC3, 110VAC | - | LC1F115F7 | SCHNEIDER | Und | DESCONTINUADO | 45811 | 0.69 | 0.69 | #VALUE! | #VALUE! |  | SCHNEIDER | EQUIELEC |  |  |  |  | #N/A | M-CONTPT-1 | T-0.41
10569 | CONTACTOR 200AMP AC1, 115AMP AC3, 100-250 CA-CC | - | LC1G115KUEN | SCHNEIDER | Und | 7853460 | 45811 | 0.69 | 0.69 | 2434572.6 | 2434572.6 |  | SCHNEIDER | EQUIELEC |  |  |  |  | 7853460 | M-CONTPT-1 | T-0.41
10570 | CONTACTOR 200AMP AC1, 115AMP AC3, 200-500V CA-CC | - | LC1G115LSEA | SCHNEIDER | Und | #N/A | 45811 | 0.69 | 0.69 | #N/A | #N/A |  | SCHNEIDER | EQUIELEC |  |  |  |  | #N/A | M-CONTPT-1 | T-0.41
10571 | CONTACTOR 250AMP AC1, 150AMP AC3, 24VAC | - | LC1F150B7 | SCHNEIDER | Und | DESCONTINUADO | 45811 | 0.69 | 0.69 | #VALUE! | #VALUE! |  | SCHNEIDER | EQUIELEC |  |  |  |  | #N/A | M-CONTPT-1 | T-0.41
10572 | CONTACTOR 250AMP AC1, 150AMP AC3, 48VAC | - | LC1F150E7 | SCHNEIDER | Und | DESCONTINUADO | 45811 | 0.69 | 0.69 | #VALUE! | #VALUE! |  | SCHNEIDER | EQUIELEC |  |  |  |  | #N/A | M-CONTPT-1 | T-0.41
10573 | CONTACTOR 250AMP AC1, 150AMP AC3, 110VAC | - | LC1F150F7 | SCHNEIDER | Und | DESCONTINUADO | 45811 | 0.69 | 0.69 | #VALUE! | #VALUE! |  | SCHNEIDER | EQUIELEC |  |  |  |  | #N/A | M-CONTPT-1 | T-0.41
10574 | CONTACTOR 250AMP AC1, 150AMP AC3, 100-250V CA-CC | - | LC1G150KUEN | SCHNEIDER | Und | 8639321 | 45811 | 0.69 | 0.69 | 2678189.51 | 2678189.51 |  | SCHNEIDER | EQUIELEC |  |  |  |  | 8639321 | M-CONTPT-1 | T-0.41
10575 | CONTACTOR 250AMP AC1, 150AMP AC3, 200-500V CA-CC | - | LC1G150LSEA | SCHNEIDER | Und | #N/A | 45811 | 0.69 | 0.69 | #N/A | #N/A |  | SCHNEIDER | EQUIELEC |  |  |  |  | #N/A | M-CONTPT-1 | T-0.41
10576 | CONTACTOR 275AMP AC1, 185AMP AC3, 24VAC | - | LC1F185B7 | SCHNEIDER | Und | DESCONTINUADO | 45811 | 0.69 | 0.69 | #VALUE! | #VALUE! |  | SCHNEIDER | EQUIELEC |  |  |  |  | #N/A | M-CONTPT-1 | T-0.41
10577 | CONTACTOR 275AMP AC1, 185AMP AC3, 48VAC | - | LC1F185E7 | SCHNEIDER | Und | DESCONTINUADO | 45811 | 0.69 | 0.69 | #VALUE! | #VALUE! |  | SCHNEIDER | EQUIELEC |  |  |  |  | #N/A | M-CONTPT-1 | T-0.41
10578 | CONTACTOR 275AMP AC1, 185AMP AC3, 110VAC | - | LC1F185F7 | SCHNEIDER | Und | DESCONTINUADO | 45811 | 0.69 | 0.69 | #VALUE! | #VALUE! |  | SCHNEIDER | EQUIELEC |  |  |  |  | #N/A | M-CONTPT-1 | T-0.41
10579 | CONTACTOR 275AMP AC1, 185AMP AC3, 100-250V CA-CC | - | LC1G185KUEN | SCHNEIDER | Und | 11334061 | 45811 | 0.69 | 0.69 | 3513558.91 | 3513558.91 |  | SCHNEIDER | EQUIELEC |  |  |  |  | 11334061 | M-CONTPT-1 | T-0.41
10580 | CONTACTOR 275AMP AC1, 185AMP AC3, 200-500V CA-CC | - | LC1G185LSEA | SCHNEIDER | Und | 13034170 | 45811 | 0.69 | 0.69 | 4040592.7 | 4040592.7 |  | SCHNEIDER | EQUIELEC |  |  |  |  | 13034170 | M-CONTPT-1 | T-0.41
10581 | CONTACTOR 315AMP AC1, 225AMP AC3, 24VAC | - | LC1F225B7 | SCHNEIDER | Und | DESCONTINUADO | 45811 | 0.69 | 0.69 | #VALUE! | #VALUE! |  | SCHNEIDER | EQUIELEC |  |  |  |  | #N/A | M-CONTPT-1 | T-0.41
10582 | CONTACTOR 315AMP AC1, 225AMP AC3, 48VAC | - | LC1F225E7 | SCHNEIDER | Und | DESCONTINUADO | 45811 | 0.69 | 0.69 | #VALUE! | #VALUE! |  | SCHNEIDER | EQUIELEC |  |  |  |  | #N/A | M-CONTPT-1 | T-0.41
10583 | CONTACTOR 315AMP AC1, 225AMP AC3, 110VAC | - | LC1F225F7 | SCHNEIDER | Und | DESCONTINUADO | 45811 | 0.69 | 0.69 | #VALUE! | #VALUE! |  | SCHNEIDER | EQUIELEC |  |  |  |  | #N/A | M-CONTPT-1 | T-0.41
10584 | CONTACTOR 315AMP AC1, 225AMP AC3, 100-250V CA-CC | - | LC1G225KUEN | SCHNEIDER | Und | 15055489 | 45811 | 0.69 | 0.69 | 4667201.59 | 4667201.59 |  | SCHNEIDER | EQUIELEC |  |  |  |  | 15055489 | M-CONTPT-1 | T-0.41
10585 | CONTACTOR 315AMP AC1, 225AMP AC3, 200-500V CA-CC | - | LC1G225LSEA | SCHNEIDER | Und | #N/A | 45811 | 0.69 | 0.69 | #N/A | #N/A |  | SCHNEIDER | EQUIELEC |  |  |  |  | #N/A | M-CONTPT-1 | T-0.41
10586 | CONTACTOR 350AMP AC1, 265AMP AC3, 24VAC | - | LC1F265B7 | SCHNEIDER | Und | DESCONTINUADO | 45811 | 0.69 | 0.69 | #VALUE! | #VALUE! |  | SCHNEIDER | EQUIELEC |  |  |  |  | #N/A | M-CONTPT-1 | T-0.41
10587 | CONTACTOR 350AMP AC1, 265AMP AC3, 48VAC | - | LC1F265E7 | SCHNEIDER | Und | DESCONTINUADO | 45811 | 0.69 | 0.69 | #VALUE! | #VALUE! |  | SCHNEIDER | EQUIELEC |  |  |  |  | #N/A | M-CONTPT-1 | T-0.41
10588 | CONTACTOR 350AMP AC1, 265AMP AC3, 110VAC | - | LC1F265F7 | SCHNEIDER | Und | DESCONTINUADO | 45811 | 0.69 | 0.69 | #VALUE! | #VALUE! |  | SCHNEIDER | EQUIELEC |  |  |  |  | #N/A | M-CONTPT-1 | T-0.41
10589 | CONTACTOR 350AMP AC1, 265AMP AC3, 100-250V CA-CC | - | LC1G265KUEN | SCHNEIDER | Und | 15395762 | 45811 | 0.69 | 0.69 | 4772686.22 | 4772686.22 |  | SCHNEIDER | EQUIELEC |  |  |  |  | 15395762 | M-CONTPT-1 | T-0.41
10590 | CONTACTOR 350AMP AC1, 265AMP AC3, 200-500V CA-CC | - | LC1G265LSEA | SCHNEIDER | Und | #N/A | 45811 | 0.69 | 0.69 | #N/A | #N/A |  | SCHNEIDER | EQUIELEC |  |  |  |  | #N/A | M-CONTPT-1 | T-0.41
10591 | CONTACTOR 400AMP AC1, 330AMP AC3, 24VAC | - | LC1F330B7 | SCHNEIDER | Und | DESCONTINUADO | 45811 | 0.69 | 0.69 | #VALUE! | #VALUE! |  | SCHNEIDER | EQUIELEC |  |  |  |  | #N/A | M-CONTPT-1 | T-0.41
10592 | CONTACTOR 400AMP AC1, 330AMP AC3, 48VAC | - | LC1F330E7 | SCHNEIDER | Und | DESCONTINUADO | 45811 | 0.69 | 0.69 | #VALUE! | #VALUE! |  | SCHNEIDER | EQUIELEC |  |  |  |  | #N/A | M-CONTPT-1 | T-0.41
10593 | CONTACTOR 400AMP AC1, 330AMP AC3, 110VAC | - | LC1F330F7 | SCHNEIDER | Und | DESCONTINUADO | 45811 | 0.69 | 0.69 | #VALUE! | #VALUE! |  | SCHNEIDER | EQUIELEC |  |  |  |  | #N/A | M-CONTPT-1 | T-0.41
10594 | CONTACTOR 400AMP AC1, 330AMP AC3, 100-250V CA-CC | - | LC1G330KUEN | SCHNEIDER | Und | 18481336 | 45811 | 0.69 | 0.69 | 5729214.16 | 5729214.16 |  | SCHNEIDER | EQUIELEC |  |  |  |  | 18481336 | M-CONTPT-1 | T-0.41
10595 | CONTACTOR 400AMP AC1, 330AMP AC3, 200-500V CA-CC | - | LC1G330LSEA | SCHNEIDER | Und | #N/A | 45811 | 0.69 | 0.69 | #N/A | #N/A |  | SCHNEIDER | EQUIELEC |  |  |  |  | #N/A | M-CONTPT-1 | T-0.41
10596 | CONTACTOR 500AMP AC1, 400AMP AC3, 24VAC | - | LC1F400B7 | SCHNEIDER | Und | DESCONTINUADO | 45811 | 0.69 | 0.69 | #VALUE! | #VALUE! |  | SCHNEIDER | EQUIELEC |  |  |  |  | #N/A | M-CONTPT-1 | T-0.41
10597 | CONTACTOR 500AMP AC1, 400AMP AC3, 48VAC | - | LC1F400E7 | SCHNEIDER | Und | DESCONTINUADO | 45811 | 0.69 | 0.69 | #VALUE! | #VALUE! |  | SCHNEIDER | EQUIELEC |  |  |  |  | #N/A | M-CONTPT-1 | T-0.41
10598 | CONTACTOR 500AMP AC1, 400AMP AC3, 110VAC | - | LC1F400F7 | SCHNEIDER | Und | DESCONTINUADO | 45811 | 0.69 | 0.69 | #VALUE! | #VALUE! |  | SCHNEIDER | EQUIELEC |  |  |  |  | #N/A | M-CONTPT-1 | T-0.41
10599 | CONTACTOR 500AMP AC1, 400AMP AC3, 100-250V CA-CC | - | LC1G400KUEN | SCHNEIDER | Und | 21221726 | 45811 | 0.69 | 0.69 | 6578735.06 | 6578735.06 |  | SCHNEIDER | EQUIELEC |  |  |  |  | 21221726 | M-CONTPT-1 | T-0.41
10600 | CONTACTOR 500AMP AC1, 400AMP AC3, 200-500V CA-CC | - | LC1G400LSEA | SCHNEIDER | Und | 24404984 | 45811 | 0.69 | 0.69 | 7565545.04 | 7565545.04 |  | SCHNEIDER | EQUIELEC |  |  |  |  | 24404984 | M-CONTPT-1 | T-0.41
10601 | CONTACTOR 700AMP AC1, 500AMP AC3, 24VAC | - | LC1F500B7 | SCHNEIDER | Und | DESCONTINUADO | 45811 | 0.69 | 0.69 | #VALUE! | #VALUE! |  | SCHNEIDER | EQUIELEC |  |  |  |  | #N/A | M-CONTPT-1 | T-0.41
10602 | CONTACTOR 700AMP AC1, 500AMP AC3, 48VAC | - | LC1F500E7 | SCHNEIDER | Und | DESCONTINUADO | 45811 | 0.69 | 0.69 | #VALUE! | #VALUE! |  | SCHNEIDER | EQUIELEC |  |  |  |  | #N/A | M-CONTPT-1 | T-0.41
10603 | CONTACTOR 700AMP AC1, 500AMP AC3, 110VAC | - | LC1F500F7 | SCHNEIDER | Und | DESCONTINUADO | 45811 | 0.69 | 0.69 | #VALUE! | #VALUE! |  | SCHNEIDER | EQUIELEC |  |  |  |  | #N/A | M-CONTPT-1 | T-0.41
10604 | CONTACTOR 700AMP AC1, 500AMP AC3, 100-250V CA-CC | - | LC1G500KUEN | SCHNEIDER | Und | 28741143 | 45811 | 0.69 | 0.69 | 8909754.33 | 8909754.33 |  | SCHNEIDER | EQUIELEC |  |  |  |  | 28741143 | M-CONTPT-1 | T-0.41
10605 | CONTACTOR 700AMP AC1, 500AMP AC3, 200-500V CA-CC | - | LC1G500LSEA | SCHNEIDER | Und | #N/A | 45811 | 0.69 | 0.69 | #N/A | #N/A |  | SCHNEIDER | EQUIELEC |  |  |  |  | #N/A | M-CONTPT-1 | T-0.41
10606 | CONTACTOR 1000AMP AC1, 630AMP AC3, 24VAC | - | LC1F630B7 | SCHNEIDER | Und | DESCONTINUADO | 45811 | 0.69 | 0.69 | #VALUE! | #VALUE! |  | SCHNEIDER | EQUIELEC |  |  |  |  | #N/A | M-CONTPT-1 | T-0.41
10607 | CONTACTOR 1000AMP AC1, 630AMP AC3, 48VAC | - | LC1F630E7 | SCHNEIDER | Und | DESCONTINUADO | 45811 | 0.69 | 0.69 | #VALUE! | #VALUE! |  | SCHNEIDER | EQUIELEC |  |  |  |  | #N/A | M-CONTPT-1 | T-0.41
10608 | CONTACTOR 1000AMP AC1, 630AMP AC3, 110VAC | - | LC1F630F7 | SCHNEIDER | Und | DESCONTINUADO | 45811 | 0.69 | 0.69 | #VALUE! | #VALUE! |  | SCHNEIDER | EQUIELEC |  |  |  |  | #N/A | M-CONTPT-1 | T-0.41
10609 | CONTACTOR 1000AMP AC1, 630AMP AC3, 100-250V CA-CC | - | LC1G630KUEN | SCHNEIDER | Und | 38133736 | 45811 | 0.69 | 0.69 | 11821458.16 | 11821458.16 |  | SCHNEIDER | EQUIELEC |  |  |  |  | 38133736 | M-CONTPT-1 | T-0.41
10610 | CONTACTOR 1000AMP AC1, 630AMP AC3, 200-500V CA-CC | - | LC1G630LSEA | SCHNEIDER | Und | #N/A | 45811 | 0.69 | 0.69 | #N/A | #N/A |  | SCHNEIDER | EQUIELEC |  |  |  |  | #N/A | M-CONTPT-1 | T-0.41
10611 | CONTACTOR 1600AMP AC1, 780AMP AC3, 24VAC | - | LC1F780B7 | SCHNEIDER | Und | DESCONTINUADO | 45811 | 0.69 | 0.69 | #VALUE! | #VALUE! |  | SCHNEIDER | EQUIELEC |  |  |  |  | #N/A | M-CONTPT-1 | T-0.41
10612 | CONTACTOR 1600AMP AC1, 780AMP AC3, 48VAC | - | LC1F780E7 | SCHNEIDER | Und | DESCONTINUADO | 45811 | 0.69 | 0.69 | #VALUE! | #VALUE! |  | SCHNEIDER | EQUIELEC |  |  |  |  | #N/A | M-CONTPT-1 | T-0.41
10613 | CONTACTOR 1600AMP AC1, 780AMP AC3, 110VAC | - | LC1F780F7 | SCHNEIDER | Und | DESCONTINUADO | 45811 | 0.69 | 0.69 | #VALUE! | #VALUE! |  | SCHNEIDER | EQUIELEC |  |  |  |  | #N/A | M-CONTPT-1 | T-0.41
10614 | CONTACTOR 1600AMP AC1, 780AMP AC3, 220VAC | - | LC1F780M7 | SCHNEIDER | Und | 51023454 | 45811 | 0.69 | 0.69 | 15817270.74 | 15817270.74 |  | SCHNEIDER | EQUIELEC |  |  |  |  | 51023454 | M-CONTPT-1 | T-0.41
10615 | CONTACTOR 1600AMP AC1, 780AMP AC3, 440VAC | - | LC1F780R7 | SCHNEIDER | Und | DESCONTINUADO | 45811 | 0.69 | 0.69 | #VALUE! | #VALUE! |  | SCHNEIDER | EQUIELEC |  |  |  |  | #N/A | M-CONTPT-1 | T-0.41
10616 | CONTACTOR EN VACIO 160AMP AC1/AC3 , 110-120VAC | - | LC1V160FE7 | SCHNEIDER | Und | DESCONTINUADO | 45811 | 0.69 | 0.69 | #VALUE! | #VALUE! |  | SCHNEIDER | EQUIELEC |  |  |  |  | #N/A | M-CONTPT-1 | T-0.41
10617 | CONTACTOR EN VACIO 160AMP AC1/AC3 , 220-240VAC | - | LC1V160P7 | SCHNEIDER | Und | DESCONTINUADO | 45811 | 0.69 | 0.69 | #VALUE! | #VALUE! |  | SCHNEIDER | EQUIELEC |  |  |  |  | #N/A | M-CONTPT-1 | T-0.41
10618 | CONTACTOR EN VACIO 160AMP AC1/AC3 , 440-480VAC | - | LC1V160V7 | SCHNEIDER | Und | DESCONTINUADO | 45811 | 0.69 | 0.69 | #VALUE! | #VALUE! |  | SCHNEIDER | EQUIELEC |  |  |  |  | #N/A | M-CONTPT-1 | T-0.41
10619 | CONTACTOR EN VACIO 320AMP AC1/AC3 , 110-120VAC | - | LC1V320FE7 | SCHNEIDER | Und | DESCONTINUADO | 45811 | 0.69 | 0.69 | #VALUE! | #VALUE! |  | SCHNEIDER | EQUIELEC |  |  |  |  | #N/A | M-CONTPT-1 | T-0.41
10620 | CONTACTOR EN VACIO 320AMP AC1/AC3 , 220-240VAC | - | LC1V320P7 | SCHNEIDER | Und | DESCONTINUADO | 45811 | 0.69 | 0.69 | #VALUE! | #VALUE! |  | SCHNEIDER | EQUIELEC |  |  |  |  | #N/A | M-CONTPT-1 | T-0.41
10621 | CONTACTOR EN VACIO 320AMP AC1/AC3 , 440-480VAC | - | LC1V320V7 | SCHNEIDER | Und | DESCONTINUADO | 45811 | 0.69 | 0.69 | #VALUE! | #VALUE! |  | SCHNEIDER | EQUIELEC |  |  |  |  | #N/A | M-CONTPT-1 | T-0.41
10622 | CONTACTOR EN VACIO 630AMP AC1, 610AMP AC3, 110-120VAC | - | LC1V610FE7 | SCHNEIDER | Und | DESCONTINUADO | 45811 | 0.69 | 0.69 | #VALUE! | #VALUE! |  | SCHNEIDER | EQUIELEC |  |  |  |  | #N/A | M-CONTPT-1 | T-0.41
10623 | CONTACTOR EN VACIO 630AMP AC1, 610AMP AC3, 220-240VAC | - | LC1V610P7 | SCHNEIDER | Und | DESCONTINUADO | 45811 | 0.69 | 0.69 | #VALUE! | #VALUE! |  | SCHNEIDER | EQUIELEC |  |  |  |  | #N/A | M-CONTPT-1 | T-0.41
10624 | CONTACTOR EN VACIO 630AMP AC1, 610AMP AC3, 440-480VAC | - | LC1V610V7 | SCHNEIDER | Und | DESCONTINUADO | 45811 | 0.69 | 0.69 | #VALUE! | #VALUE! |  | SCHNEIDER | EQUIELEC |  |  |  |  | #N/A | M-CONTPT-1 | T-0.41
CONTACTORES AUXILIARES SCHNEIDER
11001 | CONTACTOR AUXILIAR, 24VAC, 3NO+2NC | - | CAD32B7 | SCHNEIDER | Und | 785500 | 45811 | 0.69 | 0.69 | 243505 | 243505 |  | SCHNEIDER | EQUIELEC |  |  |  |  | 785500 | M-CONTCT-1 | T-0.44
11002 | CONTACTOR AUXILIAR, 48VAC, 3NO+2NC | - | CDA32E7 | SCHNEIDER | Und | DESCONTINUADO | 45811 | 0.69 | 0.69 | #VALUE! | #VALUE! |  | SCHNEIDER | EQUIELEC |  |  |  |  | #N/A | M-CONTCT-1 | T-0.44
11003 | CONTACTOR AUXILIAR, 110VAC, 3NO+2NC | - | CAD32F7 | SCHNEIDER | Und | 748500 | 45811 | 0.69 | 0.69 | 232035 | 232035 |  | SCHNEIDER | EQUIELEC |  |  |  |  | 748500 | M-CONTCT-1 | T-0.44
11004 | CONTACTOR AUXILIAR, 220VAC, 3NO+2NC | - | CAD32M7 | SCHNEIDER | Und | 748500 | 45811 | 0.69 | 0.69 | 232035 | 232035 |  | SCHNEIDER | EQUIELEC |  |  |  |  | 748500 | M-CONTCT-1 | T-0.44
11005 | CONTACTOR AUXILIAR, 440VAC, 3NO+2NC | - | CAD32R7 | SCHNEIDER | Und | 805500 | 45811 | 0.69 | 0.69 | 249705 | 249705 |  | SCHNEIDER | EQUIELEC |  |  |  |  | 805500 | M-CONTCT-1 | T-0.44
11006 | FALTA
11007 | FALTA
11008 | FALTA
11009 | FALTA
11010 | FALTA
11011 | FALTA
11012 | FALTA
11013 | FALTA
11014 | FALTA
11015 | FALTA
11016 | FALTA
11017 | FALTA
11018 | FALTA
11019 | FALTA
11020 | FALTA
11021 | BLOQUE DE CONTACTOS AUXILIARES 1NC, MONTAJE FRONTAL- LATERAL | 1(D40 A D95) - 1(F115 A F780) | LADN01 | SCHNEIDER | Und | 168500 | 45811 | 0.69 | 0.69 | 52235 | 52235 |  | SCHNEIDER | EQUIELEC |  |  |  |  | 168500 | M-ACCESV-1 | T-0.17
11022 | FALTA
11023 | BLOQUE DE CONTACTOS AUXILIARES 1NA+ 1NC, MONTAJE FRONTAL-LATERAL | 1(D09 A D150) - 2(F115 A F780) | LADN11 | SCHNEIDER | Und | 178000 | 45811 | 0.69 | 0.69 | 55180 | 55180 |  | SCHNEIDER | EQUIELEC |  |  |  |  | 178000 | M-ACCESV-1 | T-0.17
11024 | FALTA
11025 | BLOQUE DE CONTACTOS AUXILIARES 2NA+ 2NC, MONTAJE FRONTAL-LATERAL | 1(D09 A D150) - 2(F115 A F780) | LADN22 | SCHNEIDER | Und | 317000 | 45811 | 0.69 | 0.69 | 98270 | 98270 |  | SCHNEIDER | EQUIELEC |  |  |  |  | 317000 | M-ACCESV-1 | T-0.17
11026 | FALTA
11027 | FALTA
11028 | FALTA
11029 | BLOQUE DE CONTACTOS AUXILIARES TEMPORIZADO 0,1 A 30 S. 1NA+ 1NC, MONTAJE FRONTAL | AL TRABAJO | LADT2 | SCHNEIDER | Und | 1216943 | 45811 | 0.69 | 0.69 | 377252.33 | 377252.33 |  | SCHNEIDER | EQUIELEC |  |  |  |  | 1216943 | M-ACCESV-1 | T-0.17
11030 | BLOQUE DE CONTACTOS AUXILIARES TEMPORIZADO 10 A 180 S. 1NA+ 1NC, MONTAJE FRONTAL | AL TRABAJO | LADT4 | SCHNEIDER | Und | 1361031 | 45811 | 0.69 | 0.69 | 421919.61 | 421919.61 |  | SCHNEIDER | EQUIELEC |  |  |  |  | 1361031 | M-ACCESV-1 | T-0.17
11031 | FALTA
11032 | FALTA
11033 | FALTA
11034 | FALTA
11035 | FALTA
11036 | FALTA
11037 | FALTA
11038 | FALTA
11039 | FALTA
11040 | FALTA
11041 | FALTA
11042 | FALTA
11043 | FALTA
11044 | FALTA
11045 | FALTA
11046 | FALTA
11047 | FALTA
11048 | FALTA
11049 | FALTA
11050 | FALTA
11051 | FALTA
11052 | FALTA
11053 | FALTA
11054 | FALTA
11055 | FALTA
11056 | FALTA
11057 | FALTA
11058 | FALTA
11059 | FALTA
11060 | FALTA
11061 | FALTA
11062 | FALTA
11063 | FALTA
11064 | FALTA
11065 | FALTA
11066 | FALTA
11067 | FALTA
11068 | FALTA
11069 | ENCLAVAMIENTO MECANICO CON ENCLAVAMIENTO ELECTRICO | LC1D09 A D38 | LAD9R1V | SCHNEIDER | Und | 272000 | 45811 | 0.69 | 0.69 | 84320 | 84320 |  | SCHNEIDER | EQUIELEC |  |  |  |  | 272000 | M-ACCESV-1 | T-0.17
11070 | ENCLAVAMIENTO MECANICO CON ENCLAVAMIENTO ELECTRICO | LC1D40 A D65 | LAD9R3 | SCHNEIDER | Und | 525500 | 45811 | 0.69 | 0.69 | 162905 | 162905 |  | SCHNEIDER | EQUIELEC |  |  |  |  | 525500 | M-ACCESV-1 | T-0.17
11071 | ENCLAVAMIENTO MECANICO CON ENCLAVAMIENTO ELECTRICO | LC1D80 A D95 | LA9D8002 | SCHNEIDER | Und | 727500 | 45811 | 0.69 | 0.69 | 225525 | 225525 |  | SCHNEIDER | EQUIELEC |  |  |  |  | 727500 | M-ACCESV-1 | T-0.17
11072 | ENCLAVAMIENTO MECANICO CON ENCLAVAMIENTO ELECTRICO | LC1D115 A D150 | LA9D11502 | SCHNEIDER | Und | 956500 | 45811 | 0.69 | 0.69 | 296515 | 296515 |  | SCHNEIDER | EQUIELEC |  |  |  |  | 956500 | M-ACCESV-1 | T-0.17
11073 | FALTA
11074 | FALTA
11075 | FALTA
11076 | ENCLAVAMIENTO MECANICO | LC1F115-150 | LA9FF970 | SCHNEIDER | Und | 797500 | 45811 | 0.69 | 0.69 | 247225 | 247225 |  | SCHNEIDER | EQUIELEC |  |  |  |  | 797500 | M-ACCESV-1 | T-0.17
11077 | ENCLAVAMIENTO MECANICO | LC1F185-225 | LA9FG970 | SCHNEIDER | Und | 797500 | 45811 | 0.69 | 0.69 | 247225 | 247225 |  | SCHNEIDER | EQUIELEC |  |  |  |  | 797500 | M-ACCESV-1 | T-0.17
11078 | ENCLAVAMIENTO MECANICO | LC1F265-330-400-500 | LA9FJ970 | SCHNEIDER | Und | 1012748 | 45811 | 0.69 | 0.69 | 313951.88 | 313951.88 |  | SCHNEIDER | EQUIELEC |  |  |  |  | 1012748 | M-ACCESV-1 | T-0.17
11079 | FALTA
11080 | FALTA
11081 | FALTA
11082 | FALTA
11083 | FALTA
11084 | FALTA
11085 | FALTA
CONTACTORES CONDENSADORES SCHNEIDER
11101 | CONTACTOR 13 KVAR 440 VAC / 7 KVAR 220VAC BOBINA A 120V | - | LC1DFKF7 | SCHNEIDER | Und | 937500 | 45811 | 0.69 | 0.69 | 290625 | 290625 |  | SCHNEIDER | EQUIELEC |  |  |  |  | 937500 | M-CONTPT-1 | T-0.41
11102 | CONTACTOR 13 KVAR 440 VAC / 7 KVAR 220VAC BOBINA A 220V | - | LC1DFKM7 | SCHNEIDER | Und | 755500 | 45811 | 0.69 | 0.69 | 234205 | 234205 |  | SCHNEIDER | EQUIELEC |  |  |  |  | 755500 | M-CONTPT-1 | T-0.41
11103 | CONTACTOR 17 KVAR 440 VAC / 9 KVAR 220VAC BOBINA A 120V | - | LC1DGKF7 | SCHNEIDER | Und | 1139824 | 45811 | 0.69 | 0.69 | 353345.44 | 353345.44 |  | SCHNEIDER | EQUIELEC |  |  |  |  | 1139824 | M-CONTPT-1 | T-0.41
11104 | CONTACTOR 17 KVAR 440 VAC / 9 KVAR 220VAC BOBINA A 220V | - | LC1DGKM7 | SCHNEIDER | Und | 890500 | 45811 | 0.69 | 0.69 | 276055 | 276055 |  | SCHNEIDER | EQUIELEC |  |  |  |  | 890500 | M-CONTPT-1 | T-0.41
11105 | CONTACTOR 20 KVAR 440 VAC / 10 KVAR 220VAC BOBINA A 120V | - | LC1DLKF7 | SCHNEIDER | Und | DESCONTINUADO | 45811 | 0.69 | 0.69 | #VALUE! | #VALUE! |  | SCHNEIDER | EQUIELEC |  |  |  |  | #N/A | M-CONTPT-1 | T-0.41
11106 | CONTACTOR 20 KVAR 440 VAC / 10 KVAR 220VAC BOBINA A 220V | - | LC1DLKM7 | SCHNEIDER | Und | 1056865 | 45811 | 0.69 | 0.69 | 327628.15 | 327628.15 |  | SCHNEIDER | EQUIELEC |  |  |  |  | 1056865 | M-CONTPT-1 | T-0.41
11107 | CONTACTOR 25 KVAR 440 VAC / 15 KVAR 220VAC BOBINA A 120V | - | LC1DMKF7 | SCHNEIDER | Und | 1355460 | 45811 | 0.69 | 0.69 | 420192.6 | 420192.6 |  | SCHNEIDER | EQUIELEC |  |  |  |  | 1355460 | M-CONTPT-1 | T-0.41
11108 | CONTACTOR 25 KVAR 440 VAC / 15 KVAR 220VAC BOBINA A 220V | - | LC1DMKM7 | SCHNEIDER | Und | 1355460 | 45811 | 0.69 | 0.69 | 420192.6 | 420192.6 |  | SCHNEIDER | EQUIELEC |  |  |  |  | 1355460 | M-CONTPT-1 | T-0.41
11109 | CONTACTOR 33 KVAR 440 VAC / 20 KVAR 220VAC BOBINA A 120V | - | LC1DPKF7 | SCHNEIDER | Und | 1765811 | 45811 | 0.69 | 0.69 | 547401.41 | 547401.41 |  | SCHNEIDER | EQUIELEC |  |  |  |  | 1765811 | M-CONTPT-1 | T-0.41
11110 | CONTACTOR 33 KVAR 440 VAC / 20 KVAR 220VAC BOBINA A 220V | - | LC1DPKM7 | SCHNEIDER | Und | 1744768 | 45811 | 0.69 | 0.69 | 540878.08 | 540878.08 |  | SCHNEIDER | EQUIELEC |  |  |  |  | 1744768 | M-CONTPT-1 | T-0.41
11111 | CONTACTOR 40 KVAR 440 VAC / 25 KVAR 220VAC BOBINA A 120V | - | LC1DTKF7 | SCHNEIDER | Und | 2225677 | 45811 | 0.69 | 0.69 | 689959.87 | 689959.87 |  | SCHNEIDER | EQUIELEC |  |  |  |  | 2225677 | M-CONTPT-1 | T-0.41
11112 | CONTACTOR 40 KVAR 440 VAC / 25 KVAR 220VAC BOBINA A 220V | - | LC1DTKM7 | SCHNEIDER | Und | 2225677 | 45811 | 0.69 | 0.69 | 689959.87 | 689959.87 |  | SCHNEIDER | EQUIELEC |  |  |  |  | 2225677 | M-CONTPT-1 | T-0.41
11113 | CONTACTOR 60 KVAR 440 VAC / 40 KVAR 220VAC BOBINA A 120V | - | LC1DWK12F7 | SCHNEIDER | Und | 3387412 | 45811 | 0.69 | 0.69 | 1050097.72 | 1050097.72 |  | SCHNEIDER | EQUIELEC |  |  |  |  | 3387412 | M-CONTPT-1 | T-0.41
11114 | CONTACTOR 60 KVAR 440 VAC / 40 KVAR 220VAC BOBINA A 220V | - | LC1DWK12M7 | SCHNEIDER | Und | 3373176 | 45811 | 0.69 | 0.69 | 1045684.56 | 1045684.56 |  | SCHNEIDER | EQUIELEC |  |  |  |  | 3373176 | M-CONTPT-1 | T-0.41
MINI CONTACTORES SCHNEIDER
11121 | MINICONTACTOR 6AMP AC3, 110VAC, 1NA | SERIE K | LC1K0610F7 | SCHNEIDER | Und | 356000 | 45811 | 0.69 | 0.69 | 110360 | 110360 |  | SCHNEIDER | EQUIELEC |  |  |  |  | 356000 | M-CONTPT-1 | T-0.41
11122 | MINICONTACTOR 6AMP AC3, 220VAC, 1NA | SERIE K | LC1K0610M7 | SCHNEIDER | Und | 356000 | 45811 | 0.69 | 0.69 | 110360 | 110360 |  | SCHNEIDER | EQUIELEC |  |  |  |  | 356000 | M-CONTPT-1 | T-0.41
11123 | MINICONTACTOR 6AMP AC3, 110VAC, 1NC | SERIE K | LC1K0601F7 | SCHNEIDER | Und | 356000 | 45811 | 0.69 | 0.69 | 110360 | 110360 |  | SCHNEIDER | EQUIELEC |  |  |  |  | 356000 | M-CONTPT-1 | T-0.41
11124 | MINICONTACTOR 6AMP AC3, 220VAC, 1NC | SERIE K | LC1K0601M7 | SCHNEIDER | Und | DESCONTINUADO | 45811 | 0.69 | 0.69 | #VALUE! | #VALUE! |  | SCHNEIDER | EQUIELEC |  |  |  |  | #N/A | M-CONTPT-1 | T-0.41
11125 | MINICONTACTOR 9AMP AC3, 110VAC, 1NA | SERIE K | LC1K0910F7 | SCHNEIDER | Und | 396000 | 45811 | 0.69 | 0.69 | 122760 | 122760 |  | SCHNEIDER | EQUIELEC |  |  |  |  | 396000 | M-CONTPT-1 | T-0.41
11126 | MINICONTACTOR 9AMP AC3, 220VAC, 1NA | SERIE K | LC1K0910M7 | SCHNEIDER | Und | 396000 | 45811 | 0.69 | 0.69 | 122760 | 122760 |  | SCHNEIDER | EQUIELEC |  |  |  |  | 396000 | M-CONTPT-1 | T-0.41
11127 | MINICONTACTOR 9AMP AC3, 110VAC, 1NC | SERIE K | LC1K0901F7 | SCHNEIDER | Und | DESCONTINUADO | 45811 | 0.69 | 0.69 | #VALUE! | #VALUE! |  | SCHNEIDER | EQUIELEC |  |  |  |  | #N/A | M-CONTPT-1 | T-0.41
11128 | MINICONTACTOR 9AMP AC3, 220VAC, 1NC | SERIE K | LC1K0901M7 | SCHNEIDER | Und | DESCONTINUADO | 45811 | 0.69 | 0.69 | #VALUE! | #VALUE! |  | SCHNEIDER | EQUIELEC |  |  |  |  | #N/A | M-CONTPT-1 | T-0.41
11129 | MINICONTACTOR 12AMP AC3, 110VAC, 1NA | SERIE K | LC1K1210F7 | SCHNEIDER | Und | 458000 | 45811 | 0.69 | 0.69 | 141980 | 141980 |  | SCHNEIDER | EQUIELEC |  |  |  |  | 458000 | M-CONTPT-1 | T-0.41
11130 | MINICONTACTOR 12AMP AC3, 220VAC, 1NA | SERIE K | LC1K1210M7 | SCHNEIDER | Und | 458000 | 45811 | 0.69 | 0.69 | 141980 | 141980 |  | SCHNEIDER | EQUIELEC |  |  |  |  | 458000 | M-CONTPT-1 | T-0.41
11131 | MINICONTACTOR 12AMP AC3, 110VAC, 1NC | SERIE K | LC1K1201F7 | SCHNEIDER | Und | DESCONTINUADO | 45811 | 0.69 | 0.69 | #VALUE! | #VALUE! |  | SCHNEIDER | EQUIELEC |  |  |  |  | #N/A | M-CONTPT-1 | T-0.41
11132 | MINICONTACTOR 12AMP AC3, 220VAC, 1NC | SERIE K | LC1K1201M7 | SCHNEIDER | Und | DESCONTINUADO | 45811 | 0.69 | 0.69 | #VALUE! | #VALUE! |  | SCHNEIDER | EQUIELEC |  |  |  |  | #N/A | M-CONTPT-1 | T-0.41
11133 | MINICONTACTOR 16AMP AC3, 110VAC, 1NA | SERIE K | LC1K1610F7 | SCHNEIDER | Und | DESCONTINUADO | 45811 | 0.69 | 0.69 | #VALUE! | #VALUE! |  | SCHNEIDER | EQUIELEC |  |  |  |  | #N/A | M-CONTPT-1 | T-0.41
11134 | MINICONTACTOR 16AMP AC3, 220VAC, 1NA | SERIE K | LC1K1610M7 | SCHNEIDER | Und | DESCONTINUADO | 45811 | 0.69 | 0.69 | #VALUE! | #VALUE! |  | SCHNEIDER | EQUIELEC |  |  |  |  | #N/A | M-CONTPT-1 | T-0.41
11135 | MINICONTACTOR 16AMP AC3, 110VAC, 1NC | SERIE K | LC1K1601F7 | SCHNEIDER | Und | DESCONTINUADO | 45811 | 0.69 | 0.69 | #VALUE! | #VALUE! |  | SCHNEIDER | EQUIELEC |  |  |  |  | #N/A | M-CONTPT-1 | T-0.41
11136 | MINICONTACTOR 16AMP AC3, 220VAC, 1NC | SERIE K | LC1K1601M7 | SCHNEIDER | Und | 545500 | 45811 | 0.69 | 0.69 | 169105 | 169105 |  | SCHNEIDER | EQUIELEC |  |  |  |  | 545500 | M-CONTPT-1 | T-0.41
CONTACTORES LINEA MEDIUM
11251 | CONTACTOR 25AMP AC1, 9AMP AC3, 110VAC, 1NO + 1NC | TESYS E | LC1E0910F7 | SCHNEIDER | Und | 205500 | 45811 | 0.69 | 0.69 | 63705 | 63705 |  | SCHNEIDER | EQUIELEC |  |  |  |  | 205500 | M-CONTPT-1 | T-0.41
11252 | CONTACTOR 25AMP AC1, 9AMP AC3, 220VAC, 1NO + 1NC | TESYS E | LC1E0910M7 | SCHNEIDER | Und | 205500 | 45811 | 0.69 | 0.69 | 63705 | 63705 |  | SCHNEIDER | EQUIELEC |  |  |  |  | 205500 | M-CONTPT-1 | T-0.41
11253 | CONTACTOR 25AMP AC1, 12AMP AC3, 110VAC, 1NO + 1NC | TESYS E | LC1E1210F7 | SCHNEIDER | Und | 232000 | 45811 | 0.69 | 0.69 | 71920 | 71920 |  | SCHNEIDER | EQUIELEC |  |  |  |  | 232000 | M-CONTPT-1 | T-0.41
11254 | CONTACTOR 25AMP AC1, 12AMP AC3, 220VAC, 1NO + 1NC | TESYS E | LC1E1210M7 | SCHNEIDER | Und | 232000 | 45811 | 0.69 | 0.69 | 71920 | 71920 |  | SCHNEIDER | EQUIELEC |  |  |  |  | 232000 | M-CONTPT-1 | T-0.41
11255 | CONTACTOR 32AMP AC1, 18AMP AC3, 110VAC, 1NO + 1NC | TESYS E | LC1E1810F7 | SCHNEIDER | Und | 262000 | 45811 | 0.69 | 0.69 | 81220 | 81220 |  | SCHNEIDER | EQUIELEC |  |  |  |  | 262000 | M-CONTPT-1 | T-0.41
11256 | CONTACTOR 32AMP AC1, 18AMP AC3, 220VAC, 1NO + 1NC | TESYS E | LC1E1810M7 | SCHNEIDER | Und | 262000 | 45811 | 0.69 | 0.69 | 81220 | 81220 |  | SCHNEIDER | EQUIELEC |  |  |  |  | 262000 | M-CONTPT-1 | T-0.41
11257 | CONTACTOR 36AMP AC1, 25AMP AC3, 110VAC, 1NO + 1NC | TESYS E | LC1E2510F7 | SCHNEIDER | Und | 367000 | 45811 | 0.69 | 0.69 | 113770 | 113770 |  | SCHNEIDER | EQUIELEC |  |  |  |  | 367000 | M-CONTPT-1 | T-0.41
11258 | CONTACTOR 36AMP AC1, 25AMP AC3, 220VAC, 1NO + 1NC | TESYS E | LC1E2510M7 | SCHNEIDER | Und | 367000 | 45811 | 0.69 | 0.69 | 113770 | 113770 |  | SCHNEIDER | EQUIELEC |  |  |  |  | 367000 | M-CONTPT-1 | T-0.41
11259 | CONTACTOR 50AMP AC1, 32AMP AC3, 110VAC, 1NO + 1NC | TESYS E | LC1E3210F7 | SCHNEIDER | Und | 487500 | 45811 | 0.69 | 0.69 | 151125 | 151125 |  | SCHNEIDER | EQUIELEC |  |  |  |  | 487500 | M-CONTPT-1 | T-0.41
11260 | CONTACTOR 50AMP AC1, 32AMP AC3, 220VAC, 1NO + 1NC | TESYS E | LC1E3210M7 | SCHNEIDER | Und | 487500 | 45811 | 0.69 | 0.69 | 151125 | 151125 |  | SCHNEIDER | EQUIELEC |  |  |  |  | 487500 | M-CONTPT-1 | T-0.41
11261 | CONTACTOR 50AMP AC1, 38AMP AC3, 110VAC, 1NO + 1NC | TESYS E | LC1E3810F7 | SCHNEIDER | Und | DESCONTINUADO | 45811 | 0.69 | 0.69 | #VALUE! | #VALUE! |  | SCHNEIDER | EQUIELEC |  |  |  |  | #N/A | M-CONTPT-1 | T-0.41
11262 | CONTACTOR 50AMP AC1, 38AMP AC3, 220VAC, 1NO + 1NC | TESYS E | LC1E3810M7 | SCHNEIDER | Und | 621500 | 45811 | 0.69 | 0.69 | 192665 | 192665 |  | SCHNEIDER | EQUIELEC |  |  |  |  | 621500 | M-CONTPT-1 | T-0.41
11263 | CONTACTOR 60AMP AC1, 40AMP AC3, 110VAC, 1NO + 1NC | TESYS E | LC1E40F7 | SCHNEIDER | Und | 726500 | 45811 | 0.69 | 0.69 | 225215 | 225215 |  | SCHNEIDER | EQUIELEC |  |  |  |  | 726500 | M-CONTPT-1 | T-0.41
11264 | CONTACTOR 60AMP AC1, 40AMP AC3, 220VAC, 1NO + 1NC | TESYS E | LC1E40M7 | SCHNEIDER | Und | 726500 | 45811 | 0.69 | 0.69 | 225215 | 225215 |  | SCHNEIDER | EQUIELEC |  |  |  |  | 726500 | M-CONTPT-1 | T-0.41
11265 | CONTACTOR 70AMP AC1, 50AMP AC3, 110VAC, 1NO + 1NC | TESYS E | LC1E50F7 | SCHNEIDER | Und | 977500 | 45811 | 0.69 | 0.69 | 303025 | 303025 |  | SCHNEIDER | EQUIELEC |  |  |  |  | 977500 | M-CONTPT-1 | T-0.41
11266 | CONTACTOR 70AMP AC1, 50AMP AC3, 220VAC, 1NO + 1NC | TESYS E | LC1E50M7 | SCHNEIDER | Und | 977500 | 45811 | 0.69 | 0.69 | 303025 | 303025 |  | SCHNEIDER | EQUIELEC |  |  |  |  | 977500 | M-CONTPT-1 | T-0.41
11267 | CONTACTOR 80AMP AC1, 65AMP AC3, 110VAC, 1NO + 1NC | TESYS E | LC1E65F7 | SCHNEIDER | Und | 1336274 | 45811 | 0.69 | 0.69 | 414244.94 | 414244.94 |  | SCHNEIDER | EQUIELEC |  |  |  |  | 1336274 | M-CONTPT-1 | T-0.41
11268 | CONTACTOR 80AMP AC1, 65AMP AC3, 220VAC, 1NO + 1NC | TESYS E | LC1E65M7 | SCHNEIDER | Und | 1336274 | 45811 | 0.69 | 0.69 | 414244.94 | 414244.94 |  | SCHNEIDER | EQUIELEC |  |  |  |  | 1336274 | M-CONTPT-1 | T-0.41
11269 | CONTACTOR 110AMP AC1, 80AMP AC3, 110VAC, 1NO + 1NC | TESYS E | LC1E80F7 | SCHNEIDER | Und | 1658118 | 45811 | 0.69 | 0.69 | 514016.58 | 514016.58 |  | SCHNEIDER | EQUIELEC |  |  |  |  | 1658118 | M-CONTPT-1 | T-0.41
11270 | CONTACTOR 110AMP AC1, 80AMP AC3, 220VAC, 1NO + 1NC | TESYS E | LC1E80M7 | SCHNEIDER | Und | 1658118 | 45811 | 0.69 | 0.69 | 514016.58 | 514016.58 |  | SCHNEIDER | EQUIELEC |  |  |  |  | 1658118 | M-CONTPT-1 | T-0.41
11271 | CONTACTOR 120AMP AC1, 95AMP AC3, 110VAC, 1NO + 1NC | TESYS E | LC1E95F7 | SCHNEIDER | Und | 2098797 | 45811 | 0.69 | 0.69 | 650627.07 | 650627.07 |  | SCHNEIDER | EQUIELEC |  |  |  |  | 2098797 | M-CONTPT-1 | T-0.41
11272 | CONTACTOR 120AMP AC1, 95AMP AC3, 220VAC, 1NO + 1NC | TESYS E | LC1E95M7 | SCHNEIDER | Und | 2098797 | 45811 | 0.69 | 0.69 | 650627.07 | 650627.07 |  | SCHNEIDER | EQUIELEC |  |  |  |  | 2098797 | M-CONTPT-1 | T-0.41
11273 | CONTACTOR 150AMP AC1, 120AMP AC3, 110VAC, 1NO + 1NC | TESYS E | LC1E120F6 | SCHNEIDER | Und | DESCONTINUADO | 45811 | 0.69 | 0.69 | #VALUE! | #VALUE! |  | SCHNEIDER | EQUIELEC |  |  |  |  | #N/A | M-CONTPT-1 | T-0.41
11274 | CONTACTOR 150AMP AC1, 120AMP AC3, 220VAC, 1NO + 1NC | TESYS E | LC1E120M6 | SCHNEIDER | Und | 3364523 | 45811 | 0.69 | 0.69 | 1043002.13 | 1043002.13 |  | SCHNEIDER | EQUIELEC |  |  |  |  | 3364523 | M-CONTPT-1 | T-0.41
11275 | CONTACTOR 200AMP AC1, 160AMP AC3, 110VAC, 1NO + 1NC | TESYS E | LC1E160F6 | SCHNEIDER | Und | 3617341 | 45811 | 0.69 | 0.69 | 1121375.71 | 1121375.71 |  | SCHNEIDER | EQUIELEC |  |  |  |  | 3617341 | M-CONTPT-1 | T-0.41
11276 | CONTACTOR 200AMP AC1, 160AMP AC3, 220VAC, 1NO + 1NC | TESYS E | LC1E160M6 | SCHNEIDER | Und | 3617341 | 45811 | 0.69 | 0.69 | 1121375.71 | 1121375.71 |  | SCHNEIDER | EQUIELEC |  |  |  |  | 3617341 | M-CONTPT-1 | T-0.41
11277 | CONTACTOR 250AMP AC1, 200AMP AC3, 110VAC, 1NO + 1NC | TESYS E | LC1E200F6 | SCHNEIDER | Und | 6635669 | 45811 | 0.69 | 0.69 | 2057057.39 | 2057057.39 |  | SCHNEIDER | EQUIELEC |  |  |  |  | 6635669 | M-CONTPT-1 | T-0.41
11278 | CONTACTOR 250AMP AC1, 200AMP AC3, 220VAC, 1NO + 1NC | TESYS E | LC1E200M6 | SCHNEIDER | Und | 6635669 | 45811 | 0.69 | 0.69 | 2057057.39 | 2057057.39 |  | SCHNEIDER | EQUIELEC |  |  |  |  | 6635669 | M-CONTPT-1 | T-0.41
11279 | CONTACTOR 300AMP AC1, 250AMP AC3, 110VAC, 1NO + 1NC | TESYS E | LC1E250F6 | SCHNEIDER | Und | DESCONTINUADO | 45811 | 0.69 | 0.69 | #VALUE! | #VALUE! |  | SCHNEIDER | EQUIELEC |  |  |  |  | #N/A | M-CONTPT-1 | T-0.41
11280 | CONTACTOR 300AMP AC1, 250AMP AC3, 220VAC, 1NO + 1NC | TESYS E | LC1E250M6 | SCHNEIDER | Und | 7833462 | 45811 | 0.69 | 0.69 | 2428373.22 | 2428373.22 |  | SCHNEIDER | EQUIELEC |  |  |  |  | 7833462 | M-CONTPT-1 | T-0.41
11281 | CONTACTOR 320AMP AC1, 300AMP AC3, 110VAC, 1NO + 1NC | TESYS E | LC1E300F6 | SCHNEIDER | Und | 10300667 | 45811 | 0.69 | 0.69 | 3193206.77 | 3193206.77 |  | SCHNEIDER | EQUIELEC |  |  |  |  | 10300667 | M-CONTPT-1 | T-0.41
11282 | CONTACTOR 320AMP AC1, 300AMP AC3, 220VAC, 1NO + 1NC | TESYS E | LC1E300M6 | SCHNEIDER | Und | 10300667 | 45811 | 0.69 | 0.69 | 3193206.77 | 3193206.77 |  | SCHNEIDER | EQUIELEC |  |  |  |  | 10300667 | M-CONTPT-1 | T-0.41
11283 | CONTACTOR 500AMP AC1, 400AMP AC3, 110VAC, 1NO + 1NC | TESYS E | LC1E400F7 | SCHNEIDER | Und | 12237833 | 45811 | 0.69 | 0.69 | 3793728.23 | 3793728.23 |  | SCHNEIDER | EQUIELEC |  |  |  |  | 12237833 | M-CONTPT-1 | T-0.41
11284 | CONTACTOR 500AMP AC1, 400AMP AC3, 220VAC, 1NO + 1NC | TESYS E | LC1E400M7 | SCHNEIDER | Und | 12237833 | 45811 | 0.69 | 0.69 | 3793728.23 | 3793728.23 |  | SCHNEIDER | EQUIELEC |  |  |  |  | 12237833 | M-CONTPT-1 | T-0.41
11293 | CONTACTOR 700AMP AC1, 500AMP AC3, 110VAC, 1NO + 1NC | TESYS E | LC1E500F7 | SCHNEIDER | Und | 19276631 | 45811 | 0.69 | 0.69 | 5975755.61 | 5975755.61 |  | SCHNEIDER | EQUIELEC |  |  |  |  | 19276631 | M-CONTPT-1 | T-0.41
11294 | CONTACTOR 700AMP AC1, 500AMP AC3, 220VAC, 1NO + 1NC | TESYS E | LC1E500M7 | SCHNEIDER | Und | 19276631 | 45811 | 0.69 | 0.69 | 5975755.61 | 5975755.61 |  | SCHNEIDER | EQUIELEC |  |  |  |  | 19276631 | M-CONTPT-1 | T-0.41
ACCESORIOS CONTACTORES LINEA MEDIUM
11285 | BLOQUE DE CONTACTOS AUXILIARES 1NC+1NC, MONTAJE FRONTAL | TESYS E | LAEN11 | SCHNEIDER | Und | 90750 | 45811 | 0.69 | 0.69 | 28132.5 | 28132.5 |  | SCHNEIDER | EQUIELEC |  |  |  |  | 90750 | M-ACCESV-1 | T-0.17
11286 | BLOQUE DE CONTACTOS AUXILIARES FRONTALES 2NO | - | LAEN20 | SCHNEIDER | Und | 90750 | 45811 | 0.69 | 0.69 | 28132.5 | 28132.5 |  | SCHNEIDER | EQUIELEC |  |  |  |  | 90750 | M-ACCESV-1 | T-0.17
11287 | BLOQUE DE CONTACTOS AUXILIARES FRONTALES 2NC | - | LAEN02 | SCHNEIDER | Und | 90750 | 45811 | 0.69 | 0.69 | 28132.5 | 28132.5 |  | SCHNEIDER | EQUIELEC |  |  |  |  | 90750 | M-ACCESV-1 | T-0.17
11288 | BLOQUE DE CONTACTOS AUXILIARES FRONTALES 2NO/2NC | - | LAEN22 | SCHNEIDER | Und | 122500 | 45811 | 0.69 | 0.69 | 37975 | 37975 |  | SCHNEIDER | EQUIELEC |  |  |  |  | 122500 | M-ACCESV-1 | T-0.17
11289 | BLOQUE DE CONTACTOS AUXILIARES FRONTALES TEMPORIZADO 1NO | - | LAETSD | SCHNEIDER | Und | 305000 | 45811 | 0.69 | 0.69 | 94550 | 94550 |  | SCHNEIDER | EQUIELEC |  |  |  |  | 305000 | M-ACCESV-1 | T-0.17
11290 | SET DE CONEXIONES DE POTENCIA | LC1E09-E12 | LAEP1 | SCHNEIDER | Und | 202500 | 45811 | 0.69 | 0.69 | 62775 | 62775 |  | SCHNEIDER | EQUIELEC |  |  |  |  | 202500 | M-ACCESV-1 | T-0.17
11291 | SET DE CONEXIONES DE POTENCIA | LC1E18-E25 | LAEP12 | SCHNEIDER | Und | DESCONTINUADO | 45811 | 0.69 | 0.69 | #VALUE! | #VALUE! |  | SCHNEIDER | EQUIELEC |  |  |  |  | #N/A | M-ACCESV-1 | T-0.17
11292 | SET DE CONEXIONES DE POTENCIA | LC1E32-E38 | LAEP2 | SCHNEIDER | Und | 286500 | 45811 | 0.69 | 0.69 | 88815 | 88815 |  | SCHNEIDER | EQUIELEC |  |  |  |  | 286500 | M-ACCESV-1 | T-0.17
11293(*) | NO USAR REPETIDO ARRIBA
11294(*) | NO USAR REPETIDO ARRIBA
11295 | ENCLAVAMIENTO MECANICO | LC1E09-E65 | LAEM1 | SCHNEIDER | Und | 104000 | 45811 | 0.69 | 0.69 | 32240 | 32240 |  | SCHNEIDER | EQUIELEC |  |  |  |  | 104000 | M-ACCESV-1 | T-0.17
11296 | ENCLAVAMIENTO MECANICO | LC1E80-E95 | LAEM4 | SCHNEIDER | Und | 166500 | 45811 | 0.69 | 0.69 | 51615 | 51615 |  | SCHNEIDER | EQUIELEC |  |  |  |  | 166500 | M-ACCESV-1 | T-0.17
11297 | ENCLAVAMIENTO MECANICO | LC1E120-E160 | LAEM5 | SCHNEIDER | Und | 389500 | 45811 | 0.69 | 0.69 | 120745 | 120745 |  | SCHNEIDER | EQUIELEC |  |  |  |  | 389500 | M-ACCESV-1 | T-0.17
11298 | ENCLAVAMIENTO MECANICO | LC1E200-E250 | LAEM6 | SCHNEIDER | Und | 399500 | 45811 | 0.69 | 0.69 | 123845 | 123845 |  | SCHNEIDER | EQUIELEC |  |  |  |  | 399500 | M-ACCESV-1 | T-0.17
11299 | ENCLAVAMIENTO MECANICO | LC1E300 | LAEM7 | SCHNEIDER | Und | 539000 | 45811 | 0.69 | 0.69 | 167090 | 167090 |  | SCHNEIDER | EQUIELEC |  |  |  |  | 539000 | M-ACCESV-1 | T-0.17
CONTACTORES EATON
11301 | CONTACTOR 20AMP AC1, 7AMP AC3, 24VAC, 1NA | DILM7-10_ | MOL0001 | EATON | Und | 89600 | 45731 | 0.47 | 0.47 | 47488 | 47488 |  | EATON | LAUMAYER | MELEXA |  |  |  | 89600 | M-CONTPT-1 | T-0.41
11302 | CONTACTOR 20AMP AC1, 7AMP AC3, 110VAC, 1NA | DILM7-10_ | MOL0002 | EATON | Und | 89600 | 45731 | 0.47 | 0.47 | 47488 | 47488 |  | EATON | LAUMAYER | MELEXA |  |  |  | 89600 | M-CONTPT-1 | T-0.41
11303 | CONTACTOR 20AMP AC1, 7AMP AC3, 220VAC, 1NA | DILM7-10_ | MOL0003 | EATON | Und | 89600 | 45731 | 0.47 | 0.47 | 47488 | 47488 |  | EATON | LAUMAYER | MELEXA |  |  |  | 89600 | M-CONTPT-1 | T-0.41
11304 | CONTACTOR 20AMP AC1, 7AMP AC3, 440VAC, 1NA * | DILM7-10_ | MOL0004 | EATON | Und | 89600 | 45731 | 0.47 | 0.47 | 47488 | 47488 |  | EATON | LAUMAYER | MELEXA |  |  |  | 89600 | M-CONTPT-1 | T-0.41
11305 | CONTACTOR 20AMP AC1, 7AMP AC3, 24VAC, 1NA | DILM7-10(24VDC) | MOL0005 | EATON | Und | 90400 | 45731 | 0.47 | 0.47 | 47912 | 47912 |  | EATON | LAUMAYER | MELEXA |  |  |  | 90400 | M-CONTPT-1 | T-0.41
11306 | CONTACTOR 20AMP AC1, 7AMP AC3, 110VAC, 1NA | DILM7-10_ | MOL0006 | EATON | Und | 89600 | 45731 | 0.47 | 0.47 | 47488 | 47488 |  | EATON | LAUMAYER | MELEXA |  |  |  | 89600 | M-CONTPT-1 | T-0.41
11307 | CONTACTOR 20AMP AC1, 7AMP AC3, 220VAC, 1NA | DILM7-10_ | MOL0007 | EATON | Und | 89600 | 45731 | 0.47 | 0.47 | 47488 | 47488 |  | EATON | LAUMAYER | MELEXA |  |  |  | 89600 | M-CONTPT-1 | T-0.41
11308 | CONTACTOR 20AMP AC1, 7AMP AC3, 440VAC, 1NA * | DILM7-10_ | MOL0008 | EATON | Und | 89600 | 45731 | 0.47 | 0.47 | 47488 | 47488 |  | EATON | LAUMAYER | MELEXA |  |  |  | 89600 | M-CONTPT-1 | T-0.41
11309 | CONTACTOR 20AMP AC1, 9AMP AC3, 24VAC, 1NA | DILM9-10_ | MOL0009 | EATON | Und | 96800 | 45731 | 0.47 | 0.47 | 51304 | 51304 |  | EATON | LAUMAYER | MELEXA |  |  |  | 96800 | M-CONTPT-1 | T-0.41
11310 | CONTACTOR 20AMP AC1, 9AMP AC3, 110VAC, 1NA | DILM9-10_ | MOL0010 | EATON | Und | 96800 | 45731 | 0.47 | 0.47 | 51304 | 51304 |  | EATON | LAUMAYER | MELEXA |  |  |  | 96800 | M-CONTPT-1 | T-0.41
11311 | CONTACTOR 20AMP AC1, 9AMP AC3, 220VAC, 1NA | DILM9-10_ | MOL0011 | EATON | Und | 96800 | 45731 | 0.47 | 0.47 | 51304 | 51304 |  | EATON | LAUMAYER | MELEXA |  |  |  | 96800 | M-CONTPT-1 | T-0.41
11312 | CONTACTOR 20AMP AC1, 9AMP AC3, 440VAC, 1NA * | DILM9-10_ | MOL0012 | EATON | Und | 96800 | 45731 | 0.47 | 0.47 | 51304 | 51304 |  | EATON | LAUMAYER | MELEXA |  |  |  | 96800 | M-CONTPT-1 | T-0.41
11313 | CONTACTOR 20AMP AC1, 9AMP AC3, 24VAC, 1NA | DILM9-10(24VDC) | MOL0013 | EATON | Und | 112800 | 45731 | 0.47 | 0.47 | 59784 | 59784 |  | EATON | LAUMAYER | MELEXA |  |  |  | 112800 | M-CONTPT-1 | T-0.41
11314 | CONTACTOR 20AMP AC1, 9AMP AC3, 110VAC, 1NA | DILM9-10_ | MOL0014 | EATON | Und | 96800 | 45731 | 0.47 | 0.47 | 51304 | 51304 |  | EATON | LAUMAYER | MELEXA |  |  |  | 96800 | M-CONTPT-1 | T-0.41
11315 | CONTACTOR 20AMP AC1, 9AMP AC3, 220VAC, 1NA | DILM9-10_ | MOL0015 | EATON | Und | 96800 | 45731 | 0.47 | 0.47 | 51304 | 51304 |  | EATON | LAUMAYER | MELEXA |  |  |  | 96800 | M-CONTPT-1 | T-0.41
11316 | CONTACTOR 20AMP AC1, 9AMP AC3, 440VAC, 1NA * | DILM9-10_ | MOL0016 | EATON | Und | 96800 | 45731 | 0.47 | 0.47 | 51304 | 51304 |  | EATON | LAUMAYER | MELEXA |  |  |  | 96800 | M-CONTPT-1 | T-0.41
11317 | CONTACTOR 20AMP AC1, 12AMP AC3, 24VAC, 1NA | DILM12-10_ | MOL0017 | EATON | Und | 121600 | 45731 | 0.47 | 0.47 | 64448 | 64448 |  | EATON | LAUMAYER | MELEXA |  |  |  | 121600 | M-CONTPT-1 | T-0.41
11318 | CONTACTOR 20AMP AC1, 12AMP AC3, 110VAC, 1NA | DILM12-10_ | MOL0018 | EATON | Und | 121600 | 45731 | 0.47 | 0.47 | 64448 | 64448 |  | EATON | LAUMAYER | MELEXA |  |  |  | 121600 | M-CONTPT-1 | T-0.41
11319 | CONTACTOR 20AMP AC1, 12AMP AC3, 220VAC, 1NA | DILM12-10_ | MOL0019 | EATON | Und | 121600 | 45731 | 0.47 | 0.47 | 64448 | 64448 |  | EATON | LAUMAYER | MELEXA |  |  |  | 121600 | M-CONTPT-1 | T-0.41
11320 | CONTACTOR 20AMP AC1, 12AMP AC3, 440VAC, 1NA * | DILM12-10_ | MOL0020 | EATON | Und | 121600 | 45731 | 0.47 | 0.47 | 64448 | 64448 |  | EATON | LAUMAYER | MELEXA |  |  |  | 121600 | M-CONTPT-1 | T-0.41
11321 | CONTACTOR 20AMP AC1, 12AMP AC3, 24VAC, 1NA | DILM12-10(24VDC) | MOL0021 | EATON | Und | 138400 | 45731 | 0.47 | 0.47 | 73352 | 73352 |  | EATON | LAUMAYER | MELEXA |  |  |  | 138400 | M-CONTPT-1 | T-0.41
11322 | CONTACTOR 20AMP AC1, 12AMP AC3, 110VAC, 1NA | DILM12-10_ | MOL0022 | EATON | Und | 121600 | 45731 | 0.47 | 0.47 | 64448 | 64448 |  | EATON | LAUMAYER | MELEXA |  |  |  | 121600 | M-CONTPT-1 | T-0.41
11323 | CONTACTOR 20AMP AC1, 12AMP AC3, 220VAC, 1NA | DILM12-10_ | MOL0023 | EATON | Und | 121600 | 45731 | 0.47 | 0.47 | 64448 | 64448 |  | EATON | LAUMAYER | MELEXA |  |  |  | 121600 | M-CONTPT-1 | T-0.41
11324 | CONTACTOR 20AMP AC1, 12AMP AC3, 440VAC, 1NA * | DILM12-10_ | MOL0024 | EATON | Und | 121600 | 45731 | 0.47 | 0.47 | 64448 | 64448 |  | EATON | LAUMAYER | MELEXA |  |  |  | 121600 | M-CONTPT-1 | T-0.41
11325 | CONTACTOR 22AMP AC1, 15,5AMP AC3, 24VAC, 1NA | DILM15-10 | MOL0025 | EATON | Und | #N/A | 45731 | 0.47 | 0.47 | #N/A | #N/A |  | EATON | LAUMAYER | MELEXA |  |  |  | #N/A | M-CONTPT-1 | T-0.41
11326 | CONTACTOR 22AMP AC1, 15,5AMP AC3, 110VAC, 1NA | DILM15-10 | MOL0026 | EATON | Und | #N/A | 45731 | 0.47 | 0.47 | #N/A | #N/A |  | EATON | LAUMAYER | MELEXA |  |  |  | #N/A | M-CONTPT-1 | T-0.41
11327 | CONTACTOR 22AMP AC1, 15,5AMP AC3, 220VAC, 1NA | DILM15-10 | MOL0027 | EATON | Und | #N/A | 45731 | 0.47 | 0.47 | #N/A | #N/A |  | EATON | LAUMAYER | MELEXA |  |  |  | #N/A | M-CONTPT-1 | T-0.41
11328 | CONTACTOR 22AMP AC1, 15,5AMP AC3, 440VAC, 1NA * | DILM15-10 | MOL0028 | EATON | Und | #N/A | 45731 | 0.47 | 0.47 | #N/A | #N/A |  | EATON | LAUMAYER | MELEXA |  |  |  | #N/A | M-CONTPT-1 | T-0.41
11329 | CONTACTOR 22AMP AC1, 15,5AMP AC3, 24VAC, 1NC | DILM15-10_ | MOL0029 | EATON | Und | #N/A | 45731 | 0.47 | 0.47 | #N/A | #N/A |  | EATON | LAUMAYER | MELEXA |  |  |  | #N/A | M-CONTPT-1 | T-0.41
11330 | CONTACTOR 22AMP AC1, 15,5AMP AC3, 110VAC, 1NC | DILM15-10_ | MOL0030 | EATON | Und | #N/A | 45731 | 0.47 | 0.47 | #N/A | #N/A |  | EATON | LAUMAYER | MELEXA |  |  |  | #N/A | M-CONTPT-1 | T-0.41
11331 | CONTACTOR 22AMP AC1, 15,5AMP AC3, 220VAC, 1NC | DILM15-10_ | MOL0031 | EATON | Und | #N/A | 45731 | 0.47 | 0.47 | #N/A | #N/A |  | EATON | LAUMAYER | MELEXA |  |  |  | #N/A | M-CONTPT-1 | T-0.41
11332 | CONTACTOR 22AMP AC1, 15,5AMP AC3, 440VAC, 1NC * | DILM15-10_ | MOL0032 | EATON | Und | #N/A | 45731 | 0.47 | 0.47 | #N/A | #N/A |  | EATON | LAUMAYER | MELEXA |  |  |  | #N/A | M-CONTPT-1 | T-0.41
11333 | CONTACTOR 35AMP AC1, 18AMP AC3, 24VAC, 1NA | DILM17-10_ | MOL0033 | EATON | Und | 169600 | 45731 | 0.47 | 0.47 | 89888 | 89888 |  | EATON | LAUMAYER | MELEXA |  |  |  | 169600 | M-CONTPT-1 | T-0.41
11334 | CONTACTOR 35AMP AC1, 18AMP AC3, 110VAC, 1NA | DILM17-10_ | MOL0034 | EATON | Und | 169600 | 45731 | 0.47 | 0.47 | 89888 | 89888 |  | EATON | LAUMAYER | MELEXA |  |  |  | 169600 | M-CONTPT-1 | T-0.41
11335 | CONTACTOR 35AMP AC1, 18AMP AC3, 220VAC, 1NA | DILM17-10_ | MOL0035 | EATON | Und | 169600 | 45731 | 0.47 | 0.47 | 89888 | 89888 |  | EATON | LAUMAYER | MELEXA |  |  |  | 169600 | M-CONTPT-1 | T-0.41
11336 | CONTACTOR 35AMP AC1, 18AMP AC3, 440VAC, 1NA * | DILM17-10_ | MOL0036 | EATON | Und | 169600 | 45731 | 0.47 | 0.47 | 89888 | 89888 |  | EATON | LAUMAYER | MELEXA |  |  |  | 169600 | M-CONTPT-1 | T-0.41
11337 | CONTACTOR 35AMP AC1, 18AMP AC3, 24VAC, 1NA | DILM17-10(RDC24) | MOL0037 | EATON | Und | 309600 | 45731 | 0.47 | 0.47 | 164088 | 164088 |  | EATON | LAUMAYER | MELEXA |  |  |  | 309600 | M-CONTPT-1 | T-0.41
11338 | CONTACTOR 35AMP AC1, 18AMP AC3, 110VAC, 1NA | DILM17-10_ | MOL0038 | EATON | Und | 169600 | 45731 | 0.47 | 0.47 | 89888 | 89888 |  | EATON | LAUMAYER | MELEXA |  |  |  | 169600 | M-CONTPT-1 | T-0.41
11339 | CONTACTOR 35AMP AC1, 18AMP AC3, 220VAC, 1NA | DILM17-10_ | MOL0039 | EATON | Und | 169600 | 45731 | 0.47 | 0.47 | 89888 | 89888 |  | EATON | LAUMAYER | MELEXA |  |  |  | 169600 | M-CONTPT-1 | T-0.41
11340 | CONTACTOR 35AMP AC1, 18AMP AC3, 440VAC, 1NA * | DILM17-10_ | MOL0040 | EATON | Und | 169600 | 45731 | 0.47 | 0.47 | 89888 | 89888 |  | EATON | LAUMAYER | MELEXA |  |  |  | 169600 | M-CONTPT-1 | T-0.41
11341 | CONTACTOR 40AMP AC1, 25AMP AC3, 24VAC, 1NA | DILM25-10_ | MOL0041 | EATON | Und | 230400 | 45731 | 0.47 | 0.47 | 122112 | 122112 |  | EATON | LAUMAYER | MELEXA |  |  |  | 230400 | M-CONTPT-1 | T-0.41
11342 | CONTACTOR 40AMP AC1, 25AMP AC3, 110VAC, 1NA | DILM25-10_ | MOL0042 | EATON | Und | 230400 | 45731 | 0.47 | 0.47 | 122112 | 122112 |  | EATON | LAUMAYER | MELEXA |  |  |  | 230400 | M-CONTPT-1 | T-0.41
11343 | CONTACTOR 40AMP AC1, 25AMP AC3, 220VAC, 1NA | DILM25-10_ | MOL0043 | EATON | Und | 230400 | 45731 | 0.47 | 0.47 | 122112 | 122112 |  | EATON | LAUMAYER | MELEXA |  |  |  | 230400 | M-CONTPT-1 | T-0.41
11344 | CONTACTOR 40AMP AC1, 25AMP AC3, 440VAC, 1NA * | DILM25-10_ | MOL0044 | EATON | Und | 230400 | 45731 | 0.47 | 0.47 | 122112 | 122112 |  | EATON | LAUMAYER | MELEXA |  |  |  | 230400 | M-CONTPT-1 | T-0.41
11345 | CONTACTOR 40AMP AC1, 25AMP AC3, 24VAC, 1NA | DILM25-10(RDC24) | MOL0045 | EATON | Und | 369600 | 45731 | 0.47 | 0.47 | 195888 | 195888 |  | EATON | LAUMAYER | MELEXA |  |  |  | 369600 | M-CONTPT-1 | T-0.41
11346 | CONTACTOR 40AMP AC1, 25AMP AC3, 110VAC, 1NA | DILM25-10_ | MOL0046 | EATON | Und | 230400 | 45731 | 0.47 | 0.47 | 122112 | 122112 |  | EATON | LAUMAYER | MELEXA |  |  |  | 230400 | M-CONTPT-1 | T-0.41
11347 | CONTACTOR 40AMP AC1, 25AMP AC3, 220VAC, 1NA | DILM25-10_ | MOL0047 | EATON | Und | 230400 | 45731 | 0.47 | 0.47 | 122112 | 122112 |  | EATON | LAUMAYER | MELEXA |  |  |  | 230400 | M-CONTPT-1 | T-0.41
11348 | CONTACTOR 40AMP AC1, 25AMP AC3, 440VAC, 1NA * | DILM25-10_ | MOL0048 | EATON | Und | 230400 | 45731 | 0.47 | 0.47 | 122112 | 122112 |  | EATON | LAUMAYER | MELEXA |  |  |  | 230400 | M-CONTPT-1 | T-0.41
11349 | CONTACTOR 40AMP AC1, 32AMP AC3, 24VAC, 1NA | DILM32-10_ | MOL0049 | EATON | Und | 345600 | 45731 | 0.47 | 0.47 | 183168 | 183168 |  | EATON | LAUMAYER | MELEXA |  |  |  | 345600 | M-CONTPT-1 | T-0.41
11350 | CONTACTOR 40AMP AC1, 32AMP AC3, 110VAC, 1NA | DILM32-10_ | MOL0050 | EATON | Und | 345600 | 45731 | 0.47 | 0.47 | 183168 | 183168 |  | EATON | LAUMAYER | MELEXA |  |  |  | 345600 | M-CONTPT-1 | T-0.41
11351 | CONTACTOR 40AMP AC1, 32AMP AC3, 220VAC, 1NA | DILM32-10_ | MOL0051 | EATON | Und | 345600 | 45731 | 0.47 | 0.47 | 183168 | 183168 |  | EATON | LAUMAYER | MELEXA |  |  |  | 345600 | M-CONTPT-1 | T-0.41
11352 | CONTACTOR 40AMP AC1, 32AMP AC3, 440VAC, 1NA * | DILM32-10_ | MOL0052 | EATON | Und | 345600 | 45731 | 0.47 | 0.47 | 183168 | 183168 |  | EATON | LAUMAYER | MELEXA |  |  |  | 345600 | M-CONTPT-1 | T-0.41
11353 | CONTACTOR 40AMP AC1, 32AMP AC3, 24VAC, 1NA | DILM32-10(RDC24) | MOL0053 | EATON | Und | 565600 | 45731 | 0.47 | 0.47 | 299768 | 299768 |  | EATON | LAUMAYER | MELEXA |  |  |  | 565600 | M-CONTPT-1 | T-0.41
11354 | CONTACTOR 40AMP AC1, 32AMP AC3, 110VAC, 1NA | DILM32-10_ | MOL0054 | EATON | Und | 345600 | 45731 | 0.47 | 0.47 | 183168 | 183168 |  | EATON | LAUMAYER | MELEXA |  |  |  | 345600 | M-CONTPT-1 | T-0.41
11355 | CONTACTOR 40AMP AC1, 32AMP AC3, 220VAC, 1NA | DILM32-10_ | MOL0055 | EATON | Und | 345600 | 45731 | 0.47 | 0.47 | 183168 | 183168 |  | EATON | LAUMAYER | MELEXA |  |  |  | 345600 | M-CONTPT-1 | T-0.41
11356 | CONTACTOR 40AMP AC1, 32AMP AC3, 440VAC, 1NA * | DILM32-10_ | MOL0056 | EATON | Und | 345600 | 45731 | 0.47 | 0.47 | 183168 | 183168 |  | EATON | LAUMAYER | MELEXA |  |  |  | 345600 | M-CONTPT-1 | T-0.41
11357 | CONTACTOR 40AMP AC1, 32AMP AC3, 24VAC | DILM40_ | MOL0057 | EATON | Und | 404000 | 45731 | 0.47 | 0.47 | 214120 | 214120 |  | EATON | LAUMAYER | MELEXA |  |  |  | 404000 | M-CONTPT-1 | T-0.41
11358 | CONTACTOR 40AMP AC1, 32AMP AC3, 110VAC | DILM40_ | MOL0058 | EATON | Und | 404000 | 45731 | 0.47 | 0.47 | 214120 | 214120 |  | EATON | LAUMAYER | MELEXA |  |  |  | 404000 | M-CONTPT-1 | T-0.41
11359 | CONTACTOR 40AMP AC1, 32AMP AC3, 220VAC | DILM40_ | MOL0059 | EATON | Und | 404000 | 45731 | 0.47 | 0.47 | 214120 | 214120 |  | EATON | LAUMAYER | MELEXA |  |  |  | 404000 | M-CONTPT-1 | T-0.41
11360 | CONTACTOR 40AMP AC1, 32AMP AC3, 440VAC * | DILM40_ | MOL0060 | EATON | Und | 404000 | 45731 | 0.47 | 0.47 | 214120 | 214120 |  | EATON | LAUMAYER | MELEXA |  |  |  | 404000 | M-CONTPT-1 | T-0.41
11361 | CONTACTOR 65AMP AC1, 50AMP AC3, 24VAC | DILM50_ | MOL0061 | EATON | Und | 508800 | 45731 | 0.47 | 0.47 | 269664 | 269664 |  | EATON | LAUMAYER | MELEXA |  |  |  | 508800 | M-CONTPT-1 | T-0.41
11362 | CONTACTOR 65AMP AC1, 50AMP AC3, 110VAC | DILM50_ | MOL0062 | EATON | Und | 508800 | 45731 | 0.47 | 0.47 | 269664 | 269664 |  | EATON | LAUMAYER | MELEXA |  |  |  | 508800 | M-CONTPT-1 | T-0.41
11363 | CONTACTOR 65AMP AC1, 50AMP AC3, 220VAC | DILM50_ | MOL0063 | EATON | Und | 508800 | 45731 | 0.47 | 0.47 | 269664 | 269664 |  | EATON | LAUMAYER | MELEXA |  |  |  | 508800 | M-CONTPT-1 | T-0.41
11364 | CONTACTOR 65AMP AC1, 50AMP AC3, 440VAC * | DILM50_ | MOL0064 | EATON | Und | 508800 | 45731 | 0.47 | 0.47 | 269664 | 269664 |  | EATON | LAUMAYER | MELEXA |  |  |  | 508800 | M-CONTPT-1 | T-0.41
11365 | CONTACTOR 80AMP AC1, 65AMP AC3, 24VAC | DILM65_ | MOL0065 | EATON | Und | 722400 | 45731 | 0.47 | 0.47 | 382872 | 382872 |  | EATON | LAUMAYER | MELEXA |  |  |  | 722400 | M-CONTPT-1 | T-0.41
11366 | CONTACTOR 80AMP AC1, 65AMP AC3, 110VAC | DILM65_ | MOL0066 | EATON | Und | 722400 | 45731 | 0.47 | 0.47 | 382872 | 382872 |  | EATON | LAUMAYER | MELEXA |  |  |  | 722400 | M-CONTPT-1 | T-0.41
11367 | CONTACTOR 80AMP AC1, 65AMP AC3, 220VAC | DILM65_ | MOL0067 | EATON | Und | 722400 | 45731 | 0.47 | 0.47 | 382872 | 382872 |  | EATON | LAUMAYER | MELEXA |  |  |  | 722400 | M-CONTPT-1 | T-0.41
11368 | CONTACTOR 80AMP AC1, 65AMP AC3, 440VAC * | DILM65_ | MOL0068 | EATON | Und | 722400 | 45731 | 0.47 | 0.47 | 382872 | 382872 |  | EATON | LAUMAYER | MELEXA |  |  |  | 722400 | M-CONTPT-1 | T-0.41
11369 | CONTACTOR 90AMP AC1, 80AMP AC3, 24VAC | DILM80_ | MOL0069 | EATON | Und | 864000 | 45731 | 0.47 | 0.47 | 457920 | 457920 |  | EATON | LAUMAYER | MELEXA |  |  |  | 864000 | M-CONTPT-1 | T-0.41
11370 | CONTACTOR 90AMP AC1, 80AMP AC3, 110VAC | DILM80_ | MOL0070 | EATON | Und | 864000 | 45731 | 0.47 | 0.47 | 457920 | 457920 |  | EATON | LAUMAYER | MELEXA |  |  |  | 864000 | M-CONTPT-1 | T-0.41
11371 | CONTACTOR 90AMP AC1, 80AMP AC3, 220VAC | DILM80_ | MOL0071 | EATON | Und | 864000 | 45731 | 0.47 | 0.47 | 457920 | 457920 |  | EATON | LAUMAYER | MELEXA |  |  |  | 864000 | M-CONTPT-1 | T-0.41
11372 | CONTACTOR 90AMP AC1, 80AMP AC3, 440VAC * | DILM80_ | MOL0072 | EATON | Und | 864000 | 45731 | 0.47 | 0.47 | 457920 | 457920 |  | EATON | LAUMAYER | MELEXA |  |  |  | 864000 | M-CONTPT-1 | T-0.41
11373 | CONTACTOR 110AMP AC1, 90AMP AC3, 24VAC | DILM95_ | MOL0073 | EATON | Und | 1096800 | 45731 | 0.47 | 0.47 | 581304 | 581304 |  | EATON | LAUMAYER | MELEXA |  |  |  | 1096800 | M-CONTPT-1 | T-0.41
11374 | CONTACTOR 110AMP AC1, 90AMP AC3, 110VAC | DILM95_ | MOL0074 | EATON | Und | 1096800 | 45731 | 0.47 | 0.47 | 581304 | 581304 |  | EATON | LAUMAYER | MELEXA |  |  |  | 1096800 | M-CONTPT-1 | T-0.41
11375 | CONTACTOR 110AMP AC1, 90AMP AC3, 220VAC | DILM95_ | MOL0075 | EATON | Und | 1096800 | 45731 | 0.47 | 0.47 | 581304 | 581304 |  | EATON | LAUMAYER | MELEXA |  |  |  | 1096800 | M-CONTPT-1 | T-0.41
11376 | CONTACTOR 110AMP AC1, 90AMP AC3, 440VAC * | DILM95_ | MOL0076 | EATON | Und | 1096800 | 45731 | 0.47 | 0.47 | 581304 | 581304 |  | EATON | LAUMAYER | MELEXA |  |  |  | 1096800 | M-CONTPT-1 | T-0.41
11377 | CONTACTOR 130AMP AC1, 115AMP AC3, 24VAC | DILM115(RAC_) | MOL0077 | EATON | Und | 1353600 | 45731 | 0.47 | 0.47 | 717408 | 717408 |  | EATON | LAUMAYER | MELEXA |  |  |  | 1353600 | M-CONTPT-1 | T-0.41
11378 | CONTACTOR 130AMP AC1, 115AMP AC3, 110VAC | DILM115(RAC_) | MOL0078 | EATON | Und | 1353600 | 45731 | 0.47 | 0.47 | 717408 | 717408 |  | EATON | LAUMAYER | MELEXA |  |  |  | 1353600 | M-CONTPT-1 | T-0.41
11379 | CONTACTOR 130AMP AC1, 115AMP AC3, 220VAC | DILM115(RAC_) | MOL0079 | EATON | Und | 1353600 | 45731 | 0.47 | 0.47 | 717408 | 717408 |  | EATON | LAUMAYER | MELEXA |  |  |  | 1353600 | M-CONTPT-1 | T-0.41
11380 | CONTACTOR 130AMP AC1, 115AMP AC3, 440VAC * | DILM115(RAC_) | MOL0080 | EATON | Und | 1353600 | 45731 | 0.47 | 0.47 | 717408 | 717408 |  | EATON | LAUMAYER | MELEXA |  |  |  | 1353600 | M-CONTPT-1 | T-0.41
11381 | CONTACTOR 160AMP AC1, 150AMP AC3, 24VAC | DILM150(RAC_) | MOL0081 | EATON | Und | 1670400 | 45731 | 0.47 | 0.47 | 885312 | 885312 |  | EATON | LAUMAYER | MELEXA |  |  |  | 1670400 | M-CONTPT-1 | T-0.41
11382 | CONTACTOR 160AMP AC1, 150AMP AC3, 110VAC | DILM150(RAC_) | MOL0082 | EATON | Und | 1670400 | 45731 | 0.47 | 0.47 | 885312 | 885312 |  | EATON | LAUMAYER | MELEXA |  |  |  | 1670400 | M-CONTPT-1 | T-0.41
11383 | CONTACTOR 160AMP AC1, 150AMP AC3, 220VAC | DILM150(RAC_) | MOL0083 | EATON | Und | 1670400 | 45731 | 0.47 | 0.47 | 885312 | 885312 |  | EATON | LAUMAYER | MELEXA |  |  |  | 1670400 | M-CONTPT-1 | T-0.41
11384 | CONTACTOR 160AMP AC1, 150AMP AC3, 440VAC * | DILM150(RAC_) | MOL0084 | EATON | Und | 1670400 | 45731 | 0.47 | 0.47 | 885312 | 885312 |  | EATON | LAUMAYER | MELEXA |  |  |  | 1670400 | M-CONTPT-1 | T-0.41
11385 | CONTACTOR 337AMP AC1, 185AMP AC3, 110/250VAC/DC, 2NA+2NC | DILM185A/22(RAC_) | MOL0085 | EATON | Und | 2319200 | 45731 | 0.47 | 0.47 | 1229176 | 1229176 |  | EATON | LAUMAYER | MELEXA |  |  |  | 2319200 | M-CONTPT-1 | T-0.41
11386 | CONTACTOR 337AMP AC1, 185AMP AC3, 480/500VAC, 2NA+2NC * | DILM185A/22(RAC_) | MOL0086 | EATON | Und | 2319200 | 45731 | 0.47 | 0.47 | 1229176 | 1229176 |  | EATON | LAUMAYER | MELEXA |  |  |  | 2319200 | M-CONTPT-1 | T-0.41
11387 | CONTACTOR 275AMP AC1, 185AMP AC3, 120VAC | DILM185A/22(RAC_) | MOL1930 | EATON | Und | 2319200 | 45731 | 0.47 | 0.47 | 1229176 | 1229176 |  | EATON | LAUMAYER | MELEXA |  |  |  | 2319200 | M-CONTPT-1 | T-0.41
11388 | CONTACTOR 275AMP AC1, 185AMP AC3, 240VAC | DILM185A/22(RAC_) | MOL1931 | EATON | Und | 2319200 | 45731 | 0.47 | 0.47 | 1229176 | 1229176 |  | EATON | LAUMAYER | MELEXA |  |  |  | 2319200 | M-CONTPT-1 | T-0.41
11389 | CONTACTOR 275AMP AC1, 185AMP AC3, 440VAC | DILM185A/22(RAC_) | MOL1932 | EATON | Und | 2319200 | 45731 | 0.47 | 0.47 | 1229176 | 1229176 |  | EATON | LAUMAYER | MELEXA |  |  |  | 2319200 | M-CONTPT-1 | T-0.41
11390 | CONTACTOR 386AMP AC1, 225AMP AC3, 110/250VAC, 2NA+2NC | DILM225A/22(RAC_) | MOL0087 | EATON | Und | 2576800 | 45731 | 0.47 | 0.47 | 1365704 | 1365704 |  | EATON | LAUMAYER | MELEXA |  |  |  | 2576800 | M-CONTPT-1 | T-0.41
11391 | CONTACTOR 386AMP AC1, 225AMP AC3, 480/500VAC, 2NA+2NC | DILM225A/22(RAC_) | MOL0088 | EATON | Und | 2576800 | 45731 | 0.47 | 0.47 | 1365704 | 1365704 |  | EATON | LAUMAYER | MELEXA |  |  |  | 2576800 | M-CONTPT-1 | T-0.41
11392 | CONTACTOR 285AMP AC1, 225AMP AC3, 120VAC | DILM225A/22(RAC_) | MOL1933 | EATON | Und | 2576800 | 45731 | 0.47 | 0.47 | 1365704 | 1365704 |  | EATON | LAUMAYER | MELEXA |  |  |  | 2576800 | M-CONTPT-1 | T-0.41
11393 | CONTACTOR 285AMP AC1, 225AMP AC3, 240VAC | DILM225A/22(RAC_) | MOL1934 | EATON | Und | 2576800 | 45731 | 0.47 | 0.47 | 1365704 | 1365704 |  | EATON | LAUMAYER | MELEXA |  |  |  | 2576800 | M-CONTPT-1 | T-0.41
11394 | CONTACTOR 285AMP AC1, 225AMP AC3, 440VAC | DILM225A/22(RAC_) | MOL1935 | EATON | Und | 2576800 | 45731 | 0.47 | 0.47 | 1365704 | 1365704 |  | EATON | LAUMAYER | MELEXA |  |  |  | 2576800 | M-CONTPT-1 | T-0.41
11395 | CONTACTOR 429AMP AC1, 250AMP AC3, 110/250VAC, 2NA+2NC | DILM250/22(RA_) | MOL0089 | EATON | Und | 4490400 | 45731 | 0.47 | 0.47 | 2379912 | 2379912 |  | EATON | LAUMAYER | MELEXA |  |  |  | 4490400 | M-CONTPT-1 | T-0.41
11396 | CONTACTOR 429AMP AC1, 250AMP AC3, 480/500VAC, 2NA+2NC | DILM250/22(RA_) | MOL0090 | EATON | Und | 4490400 | 45731 | 0.47 | 0.47 | 2379912 | 2379912 |  | EATON | LAUMAYER | MELEXA |  |  |  | 4490400 | M-CONTPT-1 | T-0.41
11397 | CONTACTOR 429AMP AC1, 300AMP AC3, 110/250VAC, 2NA+2NC | DILM300A/22(RA) | MOL0091 | EATON | Und | 5077600 | 45731 | 0.47 | 0.47 | 2691128 | 2691128 |  | EATON | LAUMAYER | MELEXA |  |  |  | 5077600 | M-CONTPT-1 | T-0.41
11398 | CONTACTOR 429AMP AC1, 300AMP AC3, 480/500VAC, 2NA+2NC | DILM300A/22(RA) | MOL0092 | EATON | Und | 5077600 | 45731 | 0.47 | 0.47 | 2691128 | 2691128 |  | EATON | LAUMAYER | MELEXA |  |  |  | 5077600 | M-CONTPT-1 | T-0.41
11399 | CONTACTOR 612AMP AC1, 400AMP AC3, 110/250VAC, 2NA+2NC | DILM400/22(RA_) | MOL0093 | EATON | Und | 6510400 | 45731 | 0.47 | 0.47 | 3450512 | 3450512 |  | EATON | LAUMAYER | MELEXA |  |  |  | 6510400 | M-CONTPT-1 | T-0.41
11400 | CONTACTOR 612AMP AC1, 400AMP AC3, 480/500VAC, 2NA+2NC | DILM400/22(RA_) | MOL0094 | EATON | Und | 6510400 | 45731 | 0.47 | 0.47 | 3450512 | 3450512 |  | EATON | LAUMAYER | MELEXA |  |  |  | 6510400 | M-CONTPT-1 | T-0.41
11401 | CONTACTOR 857AMP AC1, 500AMP AC3, 110/250VAC, 2NA+2NC | DILM500/22(RA_) | MOL0095 | EATON | Und | 9878400 | 45731 | 0.47 | 0.47 | 5235552 | 5235552 |  | EATON | LAUMAYER | MELEXA |  |  |  | 9878400 | M-CONTPT-1 | T-0.41
11402 | CONTACTOR 857AMP AC1, 500AMP AC3, 480/500VAC, 2NA+2NC | DILM500/22(RA_) | MOL0096 | EATON | Und | 9878400 | 45731 | 0.47 | 0.47 | 5235552 | 5235552 |  | EATON | LAUMAYER | MELEXA |  |  |  | 9878400 | M-CONTPT-1 | T-0.41
11403 | CONTACTOR 980AMP AC1, 580AMP AC3, 110/250VAC, 2NA+2NC | DILM580/22(RA250) | MOL0097 | EATON | Und | 14536800 | 45731 | 0.47 | 0.47 | 7704504 | 7704504 |  | EATON | LAUMAYER | MELEXA |  |  |  | 14536800 | M-CONTPT-1 | T-0.41
11404 | CONTACTOR 980AMP AC1, 580AMP AC3, 110/250 VAC/DC, 2NA+2NC | DILM580/22(RA250) | MOL0098 | EATON | Und | 14536800 | 45731 | 0.47 | 0.47 | 7704504 | 7704504 |  | EATON | LAUMAYER | MELEXA |  |  |  | 14536800 | M-CONTPT-1 | T-0.41
11405 | CONTACTOR 1041AMP AC1, 650AMP AC3, 110/250VAC, 2NA+2NC | DILM650/22(RA250) | MOL0099 | EATON | Und | 14536800 | 45731 | 0.47 | 0.47 | 7704504 | 7704504 |  | EATON | LAUMAYER | MELEXA |  |  |  | 14536800 | M-CONTPT-1 | T-0.41
11406 | CONTACTOR 1041AMP AC1, 650AMP AC3, 110/250 VAC/DC, 2NA+2NC | DILM650/22(RA250) | MOL0100 | EATON | Und | 14536800 | 45731 | 0.47 | 0.47 | 7704504 | 7704504 |  | EATON | LAUMAYER | MELEXA |  |  |  | 14536800 | M-CONTPT-1 | T-0.41
11407 | CONTACTOR 1102AMP AC1, 750AMP AC3, 110/250VAC, 2NA+2NC | DILM750/22(RA250) | MOL0101 | EATON | Und | 17514400 | 45731 | 0.47 | 0.47 | 9282632 | 9282632 |  | EATON | LAUMAYER | MELEXA |  |  |  | 17514400 | M-CONTPT-1 | T-0.41
11408 | CONTACTOR 1102AMP AC1, 750AMP AC3, 110/250 VAC/DC, 2NA+2NC | DILM750/22(RA250) | MOL0102 | EATON | Und | 17514400 | 45731 | 0.47 | 0.47 | 9282632 | 9282632 |  | EATON | LAUMAYER | MELEXA |  |  |  | 17514400 | M-CONTPT-1 | T-0.41
11409 | CONTACTOR 1225AMP AC1, 820AMP AC3, 110/250VAC, 2NA+2NC | DILM820/22(RA250) | MOL0103 | EATON | Und | 23624000 | 45731 | 0.47 | 0.47 | 12520720 | 12520720 |  | EATON | LAUMAYER | MELEXA |  |  |  | 23624000 | M-CONTPT-1 | T-0.41
11410 | CONTACTOR 1225AMP AC1, 820AMP AC3, 110/250 VAC/DC, 2NA+2NC | DILM820/22(RA250) | MOL0104 | EATON | Und | 23624000 | 45731 | 0.47 | 0.47 | 12520720 | 12520720 |  | EATON | LAUMAYER | MELEXA |  |  |  | 23624000 | M-CONTPT-1 | T-0.41
11411 | CONTACTOR 1225AMP AC1, 1000AMP AC3, 110/250VAC, 2NA+2NC | DILM1000/22(RA250) | MOL0105 | EATON | Und | 34888800 | 45731 | 0.47 | 0.47 | 18491064 | 18491064 |  | EATON | LAUMAYER | MELEXA |  |  |  | 34888800 | M-CONTPT-1 | T-0.41
11412 | CONTACTOR 1225AMP AC1, 1000AMP AC3, 110/250 VAC/DC, 2NA+2NC | DILM1000/22(RA250) | MOL0106 | EATON | Und | 34888800 | 45731 | 0.47 | 0.47 | 18491064 | 18491064 |  | EATON | LAUMAYER | MELEXA |  |  |  | 34888800 | M-CONTPT-1 | T-0.41
11413 | CONTACTOR 1714AMP AC1, 1400AMP AC3, 230/250VAC, 2NA+2NC | DILH1400/22 | MOL0107 | EATON | Und | #N/A | 45731 | 0.47 | 0.47 | #N/A | #N/A |  | EATON | LAUMAYER | MELEXA |  |  |  | #N/A | M-CONTPT-1 | T-0.41
11414 | CONTACTOR 1450AMP AC1, 2000AMP AC3, 230/250VAC, 2NA+2NC | DILH2000/22 | MOL0108 | EATON | Und | #N/A | 45731 | 0.47 | 0.47 | #N/A | #N/A |  | EATON | LAUMAYER | MELEXA |  |  |  | #N/A | M-CONTPT-1 | T-0.41
11415 | LIBRE
11416 | LIBRE
11417 | LIBRE
11418 | LIBRE
11419 | LIBRE
11420 | LIBRE
11421 | LIBRE
11422 | LIBRE
11423 | LIBRE
11424 | LIBRE
11425 | LIBRE
11426 | LIBRE
11427 | LIBRE
11428 | LIBRE
11429 | LIBRE
11430 | LIBRE
11431 | CONTACTOR AUXILIAR 22AMP AC1, 7AMP AC3, 24VDC, 1NA | DILM7-10 | MOL1880 | EATON | Und | #N/A | 45731 | 0.47 | 0.47 | #N/A | #N/A |  | EATON | LAUMAYER | MELEXA |  |  |  | #N/A | M-CONTPT-1 | T-0.41
11432 | CONTACTOR AUXILIAR 22AMP AC1, 9AMP AC3, 12VDC, 1NA | DILM9-10 | MOL0109 | EATON | Und | #N/A | 45731 | 0.47 | 0.47 | #N/A | #N/A |  | EATON | LAUMAYER | MELEXA |  |  |  | #N/A | M-CONTPT-1 | T-0.41
11433 | CONTACTOR AUXILIAR 22AMP AC1, 9AMP AC3, 24VDC, 1NA | DILM9-10 | MOL0110 | EATON | Und | #N/A | 45731 | 0.47 | 0.47 | #N/A | #N/A |  | EATON | LAUMAYER | MELEXA |  |  |  | #N/A | M-CONTPT-1 | T-0.41
11434 | CONTACTOR AUXILIAR 22AMP AC1, 9AMP AC3, 48VDC, 1NA | DILM9-10 | MOL0111 | EATON | Und | #N/A | 45731 | 0.47 | 0.47 | #N/A | #N/A |  | EATON | LAUMAYER | MELEXA |  |  |  | #N/A | M-CONTPT-1 | T-0.41
11435 | CONTACTOR AUXILIAR 22AMP AC1, 9AMP AC3, 110VDC, 1NA | DILM9-10 | MOL0112 | EATON | Und | #N/A | 45731 | 0.47 | 0.47 | #N/A | #N/A |  | EATON | LAUMAYER | MELEXA |  |  |  | #N/A | M-CONTPT-1 | T-0.41
11436 | CONTACTOR AUXILIAR 22AMP AC1, 12AMP AC3, 12VDC, 1NA | DILM12-10 | MOL0113 | EATON | Und | #N/A | 45731 | 0.47 | 0.47 | #N/A | #N/A |  | EATON | LAUMAYER | MELEXA |  |  |  | #N/A | M-CONTPT-1 | T-0.41
11437 | CONTACTOR AUXILIAR 22AMP AC1, 12AMP AC3, 24VDC, 1NA | DILM12-10 | MOL0114 | EATON | Und | #N/A | 45731 | 0.47 | 0.47 | #N/A | #N/A |  | EATON | LAUMAYER | MELEXA |  |  |  | #N/A | M-CONTPT-1 | T-0.41
11438 | CONTACTOR AUXILIAR 22AMP AC1, 12AMP AC3, 48VDC, 1NA | DILM12-10 | MOL0115 | EATON | Und | #N/A | 45731 | 0.47 | 0.47 | #N/A | #N/A |  | EATON | LAUMAYER | MELEXA |  |  |  | #N/A | M-CONTPT-1 | T-0.41
11439 | CONTACTOR AUXILIAR 22AMP AC1, 12AMP AC3, 110VDC, 1NA | DILM12-10 | MOL0116 | EATON | Und | #N/A | 45731 | 0.47 | 0.47 | #N/A | #N/A |  | EATON | LAUMAYER | MELEXA |  |  |  | #N/A | M-CONTPT-1 | T-0.41
11440 | CONTACTOR AUXILIAR 22AMP AC1, 15,5AMP AC3, 24VDC, 1NA | DILM15-10 | MOL1881 | EATON | Und | #N/A | 45731 | 0.47 | 0.47 | #N/A | #N/A |  | EATON | LAUMAYER | MELEXA |  |  |  | #N/A | M-CONTPT-1 | T-0.41
11441 | LIBRE
11442 | LIBRE
11443 | LIBRE
11444 | CONTACTOR AUXILIAR 40AMP AC1, 18AMP AC3, 24VDC, 1NA | DILM17-10 | MOL0117 | EATON | Und | #N/A | 45731 | 0.47 | 0.47 | #N/A | #N/A |  | EATON | LAUMAYER | MELEXA |  |  |  | #N/A | M-CONTPT-1 | T-0.41
11445 | CONTACTOR AUXILIAR 40AMP AC1, 18AMP AC3, 48VDC, 1NA | DILM17-10 | MOL0118 | EATON | Und | #N/A | 45731 | 0.47 | 0.47 | #N/A | #N/A |  | EATON | LAUMAYER | MELEXA |  |  |  | #N/A | M-CONTPT-1 | T-0.41
11446 | CONTACTOR AUXILIAR 40AMP AC1, 18AMP AC3, 120VDC, 1NA | DILM17-10 | MOL0119 | EATON | Und | #N/A | 45731 | 0.47 | 0.47 | #N/A | #N/A |  | EATON | LAUMAYER | MELEXA |  |  |  | #N/A | M-CONTPT-1 | T-0.41
11447 | CONTACTOR AUXILIAR 45AMP AC1, 25AMP AC3, 24VDC, 1NA | DILM25-10 | MOL0120 | EATON | Und | #N/A | 45731 | 0.47 | 0.47 | #N/A | #N/A |  | EATON | LAUMAYER | MELEXA |  |  |  | #N/A | M-CONTPT-1 | T-0.41
11448 | CONTACTOR AUXILIAR 45AMP AC1, 25AMP AC3, 48VDC, 1NA | DILM25-10 | MOL0121 | EATON | Und | #N/A | 45731 | 0.47 | 0.47 | #N/A | #N/A |  | EATON | LAUMAYER | MELEXA |  |  |  | #N/A | M-CONTPT-1 | T-0.41
11449 | CONTACTOR AUXILIAR 45AMP AC1, 25AMP AC3, 120VDC, 1NA | DILM25-10 | MOL0122 | EATON | Und | #N/A | 45731 | 0.47 | 0.47 | #N/A | #N/A |  | EATON | LAUMAYER | MELEXA |  |  |  | #N/A | M-CONTPT-1 | T-0.41
11450 | CONTACTOR AUXILIAR 45AMP AC1, 32AMP AC3, 24VDC, 1NA | DILM32-10 | MOL0123 | EATON | Und | #N/A | 45731 | 0.47 | 0.47 | #N/A | #N/A |  | EATON | LAUMAYER | MELEXA |  |  |  | #N/A | M-CONTPT-1 | T-0.41
11451 | CONTACTOR AUXILIAR 45AMP AC1, 32AMP AC3, 48VDC, 1NA | DILM32-10 | MOL0124 | EATON | Und | #N/A | 45731 | 0.47 | 0.47 | #N/A | #N/A |  | EATON | LAUMAYER | MELEXA |  |  |  | #N/A | M-CONTPT-1 | T-0.41
11452 | CONTACTOR AUXILIAR 45AMP AC1, 32AMP AC3, 120VDC, 1NA | DILM32-10 | MOL0125 | EATON | Und | #N/A | 45731 | 0.47 | 0.47 | #N/A | #N/A |  | EATON | LAUMAYER | MELEXA |  |  |  | #N/A | M-CONTPT-1 | T-0.41
11453 | CONTACTOR AUXILIAR 60AMP AC1, 40AMP AC3, 24VDC, 1NA | DILM40-10 | MOL0126 | EATON | Und | #N/A | 45731 | 0.47 | 0.47 | #N/A | #N/A |  | EATON | LAUMAYER | MELEXA |  |  |  | #N/A | M-CONTPT-1 | T-0.41
11454 | CONTACTOR AUXILIAR 60AMP AC1, 40AMP AC3, 48VDC, 1NA | DILM40-10 | MOL0127 | EATON | Und | #N/A | 45731 | 0.47 | 0.47 | #N/A | #N/A |  | EATON | LAUMAYER | MELEXA |  |  |  | #N/A | M-CONTPT-1 | T-0.41
11455 | CONTACTOR AUXILIAR 60AMP AC1, 40AMP AC3, 120VDC, 1NA | DILM40-10 | MOL0128 | EATON | Und | #N/A | 45731 | 0.47 | 0.47 | #N/A | #N/A |  | EATON | LAUMAYER | MELEXA |  |  |  | #N/A | M-CONTPT-1 | T-0.41
11456 | CONTACTOR AUXILIAR 80AMP AC1, 50AMP AC3, 24VDC, 1NA | DILM50-10 | MOL0129 | EATON | Und | #N/A | 45731 | 0.47 | 0.47 | #N/A | #N/A |  | EATON | LAUMAYER | MELEXA |  |  |  | #N/A | M-CONTPT-1 | T-0.41
11457 | CONTACTOR AUXILIAR 80AMP AC1, 50AMP AC3, 48VDC, 1NA | DILM50-10 | MOL0130 | EATON | Und | #N/A | 45731 | 0.47 | 0.47 | #N/A | #N/A |  | EATON | LAUMAYER | MELEXA |  |  |  | #N/A | M-CONTPT-1 | T-0.41
11458 | CONTACTOR AUXILIAR 80AMP AC1, 50AMP AC3, 120VDC, 1NA | DILM50-10 | MOL0131 | EATON | Und | #N/A | 45731 | 0.47 | 0.47 | #N/A | #N/A |  | EATON | LAUMAYER | MELEXA |  |  |  | #N/A | M-CONTPT-1 | T-0.41
11459 | CONTACTOR AUXILIAR 98AMP AC1, 65AMP AC3, 24VDC, 1NA | DILM65-10 | MOL0132 | EATON | Und | #N/A | 45731 | 0.47 | 0.47 | #N/A | #N/A |  | EATON | LAUMAYER | MELEXA |  |  |  | #N/A | M-CONTPT-1 | T-0.41
11460 | CONTACTOR AUXILIAR 98AMP AC1, 65AMP AC3, 48VDC, 1NA | DILM65-10 | MOL0133 | EATON | Und | #N/A | 45731 | 0.47 | 0.47 | #N/A | #N/A |  | EATON | LAUMAYER | MELEXA |  |  |  | #N/A | M-CONTPT-1 | T-0.41
11461 | CONTACTOR AUXILIAR 98AMP AC1, 65AMP AC3, 120VDC, 1NA | DILM65-10 | MOL0134 | EATON | Und | #N/A | 45731 | 0.47 | 0.47 | #N/A | #N/A |  | EATON | LAUMAYER | MELEXA |  |  |  | #N/A | M-CONTPT-1 | T-0.41
CONTACTORES CONDENSADORES EATON
12001 | CONTACTOR PARA CONDENSADOR DE 5/10 KVAR 230/440VAC (110VAC), 1NA+1NC | DILK12-11(110V) | MOL0135 | EATON | Und | 252800 | 45731 | 0.47 | 0.47 | 133984 | 133984 |  | EATON | LAUMAYER | MELEXA |  |  |  | 252800 | M-CONTPT-1 | T-0.41
12002 | CONTACTOR PARA CONDENSADOR DE 5/10 KVAR 230/440VAC (220VAC), 1NA+1NC | DILK12-11(220V) | MOL0136 | EATON | Und | #N/A | 45731 | 0.47 | 0.47 | #N/A | #N/A |  | EATON | LAUMAYER | MELEXA |  |  |  | #N/A | M-CONTPT-1 | T-0.41
12003 | CONTACTOR PARA CONDENSADOR DE 5/10 KVAR 230/440VAC (440VAC), 1NA+1NC | DILK12-11(440V) | MOL0137 | EATON | Und | 252800 | 45731 | 0.47 | 0.47 | 133984 | 133984 |  | EATON | LAUMAYER | MELEXA |  |  |  | 252800 | M-CONTPT-1 | T-0.41
12004 | CONTACTOR PARA CONDENSADOR DE 8,3/14 KVAR 230/440VAC (110VAC), 1NA+1NC | DILK20-11(120V) | MOL0138 | EATON | Und | 336000 | 45731 | 0.47 | 0.47 | 178080 | 178080 |  | EATON | LAUMAYER | MELEXA |  |  |  | 336000 | M-CONTPT-1 | T-0.41
12005 | CONTACTOR PARA CONDENSADOR DE 8,3/14 KVAR 230/440VAC (220VAC), 1NA+1NC | DILK20-11(220V) | MOL0139 | EATON | Und | #N/A | 45731 | 0.47 | 0.47 | #N/A | #N/A |  | EATON | LAUMAYER | MELEXA |  |  |  | #N/A | M-CONTPT-1 | T-0.41
12006 | CONTACTOR PARA CONDENSADOR DE 8,3/14 KVAR 230/440VAC (440VAC), 1NA+1NC | DILK20-11(440V) | MOL0140 | EATON | Und | 336000 | 45731 | 0.47 | 0.47 | 178080 | 178080 |  | EATON | LAUMAYER | MELEXA |  |  |  | 336000 | M-CONTPT-1 | T-0.41
12007 | CONTACTOR PARA CONDENSADOR DE 12/21 KVAR 230/440VAC (110VAC), 1NA+1NC | DILK 25-11(120V) | MOL0141 | EATON | Und | 428000 | 45731 | 0.47 | 0.47 | 226840 | 226840 |  | EATON | LAUMAYER | MELEXA |  |  |  | 428000 | M-CONTPT-1 | T-0.41
12008 | CONTACTOR PARA CONDENSADOR DE 12/21 KVAR 230/440VAC (220VAC), 1NA+1NC | DILK25-11(220V) | MOL0142 | EATON | Und | #N/A | 45731 | 0.47 | 0.47 | #N/A | #N/A |  | EATON | LAUMAYER | MELEXA |  |  |  | #N/A | M-CONTPT-1 | T-0.41
12009 | CONTACTOR PARA CONDENSADOR DE 12/21 KVAR 230/440VAC (440VAC), 1NA+1NC | DILK25-11(440V) | MOL0143 | EATON | Und | 428000 | 45731 | 0.47 | 0.47 | 226840 | 226840 |  | EATON | LAUMAYER | MELEXA |  |  |  | 428000 | M-CONTPT-1 | T-0.41
12010 | CONTACTOR PARA CONDENSADOR DE 17,5/30 KVAR 230/440VAC (110VAC), 1NA | DILK33-10(120V) | MOL0144 | EATON | Und | 633600 | 45731 | 0.47 | 0.47 | 335808 | 335808 |  | EATON | LAUMAYER | MELEXA |  |  |  | 633600 | M-CONTPT-1 | T-0.41
12011 | CONTACTOR PARA CONDENSADOR DE 17,5/30 KVAR 230/440VAC (220VAC), 1NA | DILK33-10(220V) | MOL0145 | EATON | Und | #N/A | 45731 | 0.47 | 0.47 | #N/A | #N/A |  | EATON | LAUMAYER | MELEXA |  |  |  | #N/A | M-CONTPT-1 | T-0.41
12012 | CONTACTOR PARA CONDENSADOR DE 17,5/30 KVAR 230/440VAC (440VAC), 1NA | DILK33-10(440V) | MOL0146 | EATON | Und | 633600 | 45731 | 0.47 | 0.47 | 335808 | 335808 |  | EATON | LAUMAYER | MELEXA |  |  |  | 633600 | M-CONTPT-1 | T-0.41
12013 | CONTACTOR PARA CONDENSADOR DE 23,3/37,5 KVAR 230/440VAC (110VAC), 1NA | DILK50-10(120V) | MOL0147 | EATON | Und | 958400 | 45731 | 0.47 | 0.47 | 507952 | 507952 |  | EATON | LAUMAYER | MELEXA |  |  |  | 958400 | M-CONTPT-1 | T-0.41
12014 | CONTACTOR PARA CONDENSADOR DE 23,3/37,5 KVAR 230/440VAC (220VAC), 1NA | DILK50-10(220V) | MOL0148 | EATON | Und | #N/A | 45731 | 0.47 | 0.47 | #N/A | #N/A |  | EATON | LAUMAYER | MELEXA |  |  |  | #N/A | M-CONTPT-1 | T-0.41
12015 | CONTACTOR PARA CONDENSADOR DE 23,3/37,5 KVAR 230/440VAC (440VAC), 1NA | DILK50-10(440V) | MOL0149 | EATON | Und | 958400 | 45731 | 0.47 | 0.47 | 507952 | 507952 |  | EATON | LAUMAYER | MELEXA |  |  |  | 958400 | M-CONTPT-1 | T-0.41
CONTACTORES AUXILIARES EATON
12101 | CONTACTOR AUXILIAR 16AMP, 24VAC, 2NA+2NC | DILA-22(24V50/60HZ) | MOL0248 | EATON | Und | 90400 | 45731 | 0.47 | 0.47 | 47912 | 47912 |  | EATON | LAUMAYER | MELEXA |  |  |  | 90400 | M-CONTCT-1 | T-0.44
12102 | CONTACTOR AUXILIAR 16AMP, 110VAC, 2NA+2NC | DILA-22(110V50HZ,120V60HZ) | MOL0249 | EATON | Und | 90400 | 45731 | 0.47 | 0.47 | 47912 | 47912 |  | EATON | LAUMAYER | MELEXA |  |  |  | 90400 | M-CONTCT-1 | T-0.44
12103 | CONTACTOR AUXILIAR 16AMP, 220VAC, 2NA+2NC | DILA-22(220V50HZ,240V60HZ) | MOL0250 | EATON | Und | 90400 | 45474 | 0.34 | 0.34 | 59664 | 59664 |  | LAUMAYER | EATON | MELEXA |  |  |  | 90400 | M-CONTCT-1 | T-0.44
12104 | CONTACTOR AUXILIAR 16AMP, 440VAC, 2NA+2NC | DILA-22(380V50HZ,440V60HZ) | MOL0251 | EATON | Und | 90400 | 45731 | 0.47 | 0.47 | 47912 | 47912 |  | EATON | LAUMAYER | MELEXA |  |  |  | 90400 | M-CONTCT-1 | T-0.44
12105 | CONTACTOR AUXILIAR 16AMP, 24VAC, 3NA+1NC | DILA-31(24V50/60HZ) | MOL0252 | EATON | Und | 90400 | 45731 | 0.47 | 0.47 | 47912 | 47912 |  | EATON | LAUMAYER | MELEXA |  |  |  | 90400 | M-CONTCT-1 | T-0.44
12106 | CONTACTOR AUXILIAR 16AMP, 110VAC, 3NA+1NC | DILA-31(110V50HZ,120V60HZ) | MOL0253 | EATON | Und | 90400 | 45731 | 0.47 | 0.47 | 47912 | 47912 |  | EATON | LAUMAYER | MELEXA |  |  |  | 90400 | M-CONTCT-1 | T-0.44
12107 | CONTACTOR AUXILIAR 16AMP, 220VAC, 3NA+1NC | DILA-31(220V50HZ,240V60HZ) | MOL0254 | EATON | Und | 90400 | 45731 | 0.47 | 0.47 | 47912 | 47912 |  | EATON | LAUMAYER | MELEXA |  |  |  | 90400 | M-CONTCT-1 | T-0.44
12108 | CONTACTOR AUXILIAR 16AMP, 440VAC, 3NA+1NC | DILA-31(380V50HZ,440V60HZ) | MOL0255 | EATON | Und | 90400 | 45731 | 0.47 | 0.47 | 47912 | 47912 |  | EATON | LAUMAYER | MELEXA |  |  |  | 90400 | M-CONTCT-1 | T-0.44
12109 | CONTACTOR AUXILIAR 16AMP, 24VAC, 4NA | DILA-40(24V50/60HZ) | MOL0256 | EATON | Und | 90400 | 45731 | 0.47 | 0.47 | 47912 | 47912 |  | EATON | LAUMAYER | MELEXA |  |  |  | 90400 | M-CONTCT-1 | T-0.44
12110 | CONTACTOR AUXILIAR 16AMP, 110VAC, 4NA | DILA-40(110V50HZ,120V60HZ) | MOL0257 | EATON | Und | 90400 | 45731 | 0.47 | 0.47 | 47912 | 47912 |  | EATON | LAUMAYER | MELEXA |  |  |  | 90400 | M-CONTCT-1 | T-0.44
12111 | CONTACTOR AUXILIAR 16AMP, 220VAC, 4NA | DILA-40(220V50HZ,240V60HZ) | MOL0258 | EATON | Und | 90400 | 45731 | 0.47 | 0.47 | 47912 | 47912 |  | EATON | LAUMAYER | MELEXA |  |  |  | 90400 | M-CONTCT-1 | T-0.44
12112 | CONTACTOR AUXILIAR 16AMP, 440VAC, 4NA | DILA-40(380V50HZ,440V60HZ) | MOL0259 | EATON | Und | 90400 | 45731 | 0.47 | 0.47 | 47912 | 47912 |  | EATON | LAUMAYER | MELEXA |  |  |  | 90400 | M-CONTCT-1 | T-0.44
12113 | CONTACTOR AUXILIAR 16AMP, 24VDC, 2NA+2NC | DILA-22 | MOL0260 | EATON | Und | #N/A | 45731 | 0.47 | 0.47 | #N/A | #N/A |  | EATON | LAUMAYER | MELEXA |  |  |  | #N/A | M-CONTCT-1 | T-0.44
12114 | CONTACTOR AUXILIAR 16AMP, 24VDC, 3NA+1NC | DILA-31 | MOL0261 | EATON | Und | #N/A | 45731 | 0.47 | 0.47 | #N/A | #N/A |  | EATON | LAUMAYER | MELEXA |  |  |  | #N/A | M-CONTCT-1 | T-0.44
12115 | CONTACTOR AUXILIAR 16AMP, 24VDC, 4NA | DILA-40 | MOL0262 | EATON | Und | #N/A | 45731 | 0.47 | 0.47 | #N/A | #N/A |  | EATON | LAUMAYER | MELEXA |  |  |  | #N/A | M-CONTCT-1 | T-0.44
ACCESORIOS CONTACTORES EATON
12200 | BLOQUE CONTACTOS AUX. FRONTAL 4NA DILM7-32 | DILA-XHI40 | MOL0237 | EATON | Und | 49600 | 45731 | 0.47 | 0.47 | 26288 | 26288 |  | EATON | LAUMAYER | MELEXA |  |  |  | 49600 | M-ACCESV-1 | T-0.17
12201 | BLOQUE CONTACTOS AUX. FRONTAL 1NA+1NC DILM7-32 | DILM32-XHI11 | MOL0237 | EATON | Und | 35200 | 45731 | 0.47 | 0.47 | 18656 | 18656 |  | EATON | LAUMAYER | MELEXA |  |  |  | 35200 | M-ACCESV-1 | T-0.17
12202 | BLOQUE CONTACTOS AUX. FRONTAL 2NC DILM7-32 | DILM32-XHI02 | MOL0238 | EATON | Und | 36800 | 45731 | 0.47 | 0.47 | 19504 | 19504 |  | EATON | LAUMAYER | MELEXA |  |  |  | 36800 | M-ACCESV-1 | T-0.17
12203 | BLOQUE CONTACTOS AUX. FRONTAL 3NA+1NC DILM7-32 | DILM32-XHI31 | MOL0239 | EATON | Und | 41600 | 45731 | 0.47 | 0.47 | 22048 | 22048 |  | EATON | LAUMAYER | MELEXA |  |  |  | 41600 | M-ACCESV-1 | T-0.17
12204 | BLOQUE CONTACTOS AUX. FRONTAL 2NA+2NC DILM7-32 | DILM32-XHI22 | MOL0240 | EATON | Und | 54400 | 45731 | 0.47 | 0.47 | 28832 | 28832 |  | EATON | LAUMAYER | MELEXA |  |  |  | 54400 | M-ACCESV-1 | T-0.17
12205 | BLOQUE CONTACTOS AUX. FRONTAL 1NA+3NC DILM7-32 | DILM32-XHI13 | MOL1882 | EATON | Und | #N/A | 45731 | 0.47 | 0.47 | #N/A | #N/A |  | EATON | LAUMAYER | MELEXA |  |  |  | #N/A | M-ACCESV-1 | T-0.17
12206 | BLOQUE CONTACTOS AUX. LATERAL 1NA | DILA-DILM7-32 | MOL1883 | EATON | Und | #N/A | 45731 | 0.47 | 0.47 | #N/A | #N/A |  | EATON | LAUMAYER | MELEXA |  |  |  | #N/A | M-ACCESV-1 | T-0.17
12207 | BLOQUE CONTACTOS AUX. LATERAL 1NC | DILA-DILM7-32 | MOL1884 | EATON | Und | #N/A | 45731 | 0.47 | 0.47 | #N/A | #N/A |  | EATON | LAUMAYER | MELEXA |  |  |  | #N/A | M-ACCESV-1 | T-0.17
12208 | BLOQUE CONTACTOS AUX. LATERAL 1NA + 1NC | DILM7-32 | MOL0241 | EATON | Und | #N/A | 45731 | 0.47 | 0.47 | #N/A | #N/A |  | EATON | LAUMAYER | MELEXA |  |  |  | #N/A | M-ACCESV-1 | T-0.17
12209 | BLOQUE CONTACTOS AUX. FRONTAL 1NA + 1NC DILM40-150 | DILM150-XHI11 | MOL0242 | EATON | Und | 35200 | 45731 | 0.47 | 0.47 | 18656 | 18656 |  | EATON | LAUMAYER | MELEXA |  |  |  | 35200 | M-ACCESV-1 | T-0.17
12210 | BLOQUE CONTACTOS AUX. FRONTAL 2NA + 2NC DILM40-150 | DILM150-XHI22 | MOL0243 | EATON | Und | 60000 | 45731 | 0.47 | 0.47 | 31800 | 31800 |  | EATON | LAUMAYER | MELEXA |  |  |  | 60000 | M-ACCESV-1 | T-0.17
12211 | BLOQUE CONTACTOS AUX. FRONTAL 3NA + 1NC DILM40-150 | DILM150-XHI31 | MOL0244 | EATON | Und | 60000 | 45731 | 0.47 | 0.47 | 31800 | 31800 |  | EATON | LAUMAYER | MELEXA |  |  |  | 60000 | M-ACCESV-1 | T-0.17
12212 | BLOQUE CONTACTOS AUX. FRONTAL 4NA DILM40-150 | DILM40-150,DIL00M-2A | MOL0245 | EATON | Und | #N/A | 45731 | 0.47 | 0.47 | #N/A | #N/A |  | EATON | LAUMAYER | MELEXA |  |  |  | #N/A | M-ACCESV-1 | T-0.17
12213 | BLOQUE CONTACTOS AUX. FRONTAL 1NA + 3NC | DILM150-XHI13 | MOL1885 | EATON | Und | 60000 | 45731 | 0.47 | 0.47 | 31800 | 31800 |  | EATON | LAUMAYER | MELEXA |  |  |  | 60000 | M-ACCESV-1 | T-0.17
12214 | BLOQUE CONTACTOS AUX. LATERAL INTERNO 1NA + 1NC | DILM1000-XHI11-SI | MOL0246 | EATON | Und | #N/A | 45731 | 0.47 | 0.47 | #N/A | #N/A |  | EATON | LAUMAYER | MELEXA |  |  |  | #N/A | M-ACCESV-1 | T-0.17
12215 | BLOQUE CONTACTOS AUX. LATERAL EXTERNO 1NA + 1NC | DILM1000-XHI11-SA | MOL0247 | EATON | Und | #N/A | 45731 | 0.47 | 0.47 | #N/A | #N/A |  | EATON | LAUMAYER | MELEXA |  |  |  | #N/A | M-ACCESV-1 | T-0.17
12216 | BLOQUE CONTACTOS AUX. LATERAL INTERNO 1NA + 1NC | DILM820-XHI11-SI | MOL1287 | EATON | Und | #N/A | 45731 | 0.47 | 0.47 | #N/A | #N/A |  | EATON | LAUMAYER | MELEXA |  |  |  | #N/A | M-ACCESV-1 | T-0.17
12217 | FALTA
12218 | FALTA
12219 | FALTA
12220 | ENCLAVAMIENTO MECANICO | DILM12-XMV | MOL0199 | EATON | Und | 24800 | 45731 | 0.47 | 0.47 | 13144 | 13144 |  | EATON | LAUMAYER | MELEXA |  |  |  | 24800 | M-ACCESV-1 | T-0.17
12221 | ENCLAVAMIENTO MECANICO | DILM32-XMV | MOL0200 | EATON | Und | 24800 | 45731 | 0.47 | 0.47 | 13144 | 13144 |  | EATON | LAUMAYER | MELEXA |  |  |  | 24800 | M-ACCESV-1 | T-0.17
12222 | ENCLAVAMIENTO MECANICO | DILM65-XMV | MOL0201 | EATON | Und | 31200 | 45731 | 0.47 | 0.47 | 16536 | 16536 |  | EATON | LAUMAYER | MELEXA |  |  |  | 31200 | M-ACCESV-1 | T-0.17
12223 | ENCLAVAMIENTO MECANICO * | DILM150-XMVE | MOL1858 | EATON | Und | 31200 | 45731 | 0.47 | 0.47 | 16536 | 16536 |  | EATON | LAUMAYER | MELEXA |  |  |  | 31200 | M-ACCESV-1 | T-0.17
12224 | ENCLAVAMIENTO MECANICO (INCLUYE PLACA DE FIJACION) | DILM150-XMV | MOL0202 | EATON | Und | 298400 | 45731 | 0.47 | 0.47 | 158152 | 158152 |  | EATON | LAUMAYER | MELEXA |  |  |  | 298400 | M-ACCESV-1 | T-0.17
12225 | ENCLAVAMIENTO MECANICO | DILM500-XMV | MOL0203 | EATON | Und | 124800 | 45731 | 0.47 | 0.47 | 66144 | 66144 |  | EATON | LAUMAYER | MELEXA |  |  |  | 124800 | M-ACCESV-1 | T-0.17
12226 | ENCLAVAMIENTO MECANICO (INCLUYE PLACA DE FIJACION) | DILM820-XMV | MOL0204 | EATON | Und | 1410400 | 45731 | 0.47 | 0.47 | 747512 | 747512 |  | EATON | LAUMAYER | MELEXA |  |  |  | 1410400 | M-ACCESV-1 | T-0.17
12227 | FALTA
12228 | FALTA
12229 | FALTA
12230 | FALTA
12231 | FALTA
12232 | FALTA
12233 | FALTA
12234 | FALTA
12235 | FALTA
12236 | FALTA
12237 | FALTA
12238 | FALTA
12239 | FALTA
12240 | CUARTO POLO PARA CARGAS AC1 * | DILM40 | MOL0214 | EATON | Und | #N/A | 45731 | 0.47 | 0.47 | #N/A | #N/A |  | EATON | LAUMAYER | MELEXA |  |  |  | #N/A | M-ACCESV-1 | T-0.17
12241 | CUARTO POLO PARA CARGAS AC1 * | DILM75 | MOL0216 | EATON | Und | #N/A | 45731 | 0.47 | 0.47 | #N/A | #N/A |  | EATON | LAUMAYER | MELEXA |  |  |  | #N/A | M-ACCESV-1 | T-0.17
CONTACTORES MITSUBISHI
12301 | CONTACTOR S-N10-110AC, TRIP, 20AMP AC1, 9AMP AC3, 110VAC, 1NO | - | S-T10AC100V | MITSUBISHI | Und | CONSULTAR PRECIO | 45706 | 0 | 0 | #VALUE! | #VALUE! |  | PROELECTRICO | LAUMAYER |  |  |  |  | CONSULTAR PRECIO | M-CONTPT-1 | T-0.41
12302 | CONTACTOR S-N10-220AC, TRIP, 20AMP AC1, 9AMP AC3, 220VAC, 1NO | - | S-T10AC200V | MITSUBISHI | Und | CONSULTAR PRECIO | 45706 | 0 | 0 | #VALUE! | #VALUE! |  | PROELECTRICO | LAUMAYER |  |  |  |  | CONSULTAR PRECIO | M-CONTPT-1 | T-0.41
12303 | CONTACTOR S-N11-110AC, TRIP, 20AMP AC1, 13AMP AC3, 110VAC, 1NO | - | S-T12AC100V | MITSUBISHI | Und | CONSULTAR PRECIO | 45706 | 0 | 0 | #VALUE! | #VALUE! |  | PROELECTRICO | LAUMAYER |  |  |  |  | CONSULTAR PRECIO | M-CONTPT-1 | T-0.41
12304 | CONTACTOR S-N11-220AC, TRIP, 20AMP AC1, 13AMP AC3, 220VAC, 1NO | - | S-T12AC200V | MITSUBISHI | Und | CONSULTAR PRECIO | 45706 | 0 | 0 | #VALUE! | #VALUE! |  | PROELECTRICO | LAUMAYER |  |  |  |  | CONSULTAR PRECIO | M-CONTPT-1 | T-0.41
12305 | CONTACTOR S-N12-110AC, TRIP, 20AMP AC1, 13AMP AC3, 110VAC, 1NO-1NC | - | S-T20AC100V | MITSUBISHI | Und | CONSULTAR PRECIO | 45706 | 0 | 0 | #VALUE! | #VALUE! |  | PROELECTRICO | LAUMAYER |  |  |  |  | CONSULTAR PRECIO | M-CONTPT-1 | T-0.41
12306 | CONTACTOR S-N12-220AC, TRIP, 20AMP AC1, 13AMP AC3, 220VAC, 1NO-1NC | - | S-T20AC200V | MITSUBISHI | Und | CONSULTAR PRECIO | 45706 | 0 | 0 | #VALUE! | #VALUE! |  | PROELECTRICO | LAUMAYER |  |  |  |  | CONSULTAR PRECIO | M-CONTPT-1 | T-0.41
12307 | CONTACTOR S-N21-110AC, TRIP, 32AMP AC1, 22AMP AC3, 110VAC, 2NO-2NC | - | S-T25AC100V | MITSUBISHI | Und | CONSULTAR PRECIO | 45706 | 0 | 0 | #VALUE! | #VALUE! |  | PROELECTRICO | LAUMAYER |  |  |  |  | CONSULTAR PRECIO | M-CONTPT-1 | T-0.41
12308 | CONTACTOR S-N21-220AC, TRIP, 32AMP AC1, 22AMP AC3, 220VAC, 2NO-2NC | - | S-T25AC200V | MITSUBISHI | Und | CONSULTAR PRECIO | 45706 | 0 | 0 | #VALUE! | #VALUE! |  | PROELECTRICO | LAUMAYER |  |  |  |  | CONSULTAR PRECIO | M-CONTPT-1 | T-0.41
12309 | CONTACTOR S-N25-110AC, TRIP, 50AMP AC1, 30AMP AC3, 110VAC, 2NO-2NC | - | S-T32AC100V | MITSUBISHI | Und | CONSULTAR PRECIO | 45706 | 0 | 0 | #VALUE! | #VALUE! |  | PROELECTRICO | LAUMAYER |  |  |  |  | CONSULTAR PRECIO | M-CONTPT-1 | T-0.41
12310 | CONTACTOR S-N25-220AC, TRIP, 50AMP AC1, 30AMP AC3, 220VAC, 2NO-2NC | - | S-T32AC200V | MITSUBISHI | Und | CONSULTAR PRECIO | 45706 | 0 | 0 | #VALUE! | #VALUE! |  | PROELECTRICO | LAUMAYER |  |  |  |  | CONSULTAR PRECIO | M-CONTPT-1 | T-0.41
12311 | CONTACTOR S-N35-110AC, TRIP, 60AMP AC1, 40AMP AC3, 110VAC, 2NO-2NC | - | S-T35AC100V | MITSUBISHI | Und | CONSULTAR PRECIO | 45706 | 0 | 0 | #VALUE! | #VALUE! |  | PROELECTRICO | LAUMAYER |  |  |  |  | CONSULTAR PRECIO | M-CONTPT-1 | T-0.41
12312 | CONTACTOR S-N35-220AC, TRIP, 60AMP AC1, 40AMP AC3, 220VAC, 2NO-2NC | - | S-T35AC200V | MITSUBISHI | Und | CONSULTAR PRECIO | 45706 | 0 | 0 | #VALUE! | #VALUE! |  | PROELECTRICO | LAUMAYER |  |  |  |  | CONSULTAR PRECIO | M-CONTPT-1 | T-0.41
12313 | CONTACTOR S-N50-110AC, TRIP, 80AMP AC1, 55AMP AC3, 110VAC, 2NO-2NC | - | S-T50AC100V | MITSUBISHI | Und | CONSULTAR PRECIO | 45706 | 0 | 0 | #VALUE! | #VALUE! |  | PROELECTRICO | LAUMAYER |  |  |  |  | CONSULTAR PRECIO | M-CONTPT-1 | T-0.41
12314 | CONTACTOR S-N50-220AC, TRIP, 80AMP AC1, 55AMP AC3, 220VAC, 2NO-2NC | - | S-T50AC200V | MITSUBISHI | Und | CONSULTAR PRECIO | 45706 | 0 | 0 | #VALUE! | #VALUE! |  | PROELECTRICO | LAUMAYER |  |  |  |  | CONSULTAR PRECIO | M-CONTPT-1 | T-0.41
12315 | CONTACTOR S-N65-110AC, TRIP, 100AMP AC1, 65AMP AC3, 110VAC, 2NO-2NC | - | S-T65AC100V | MITSUBISHI | Und | CONSULTAR PRECIO | 45706 | 0 | 0 | #VALUE! | #VALUE! |  | PROELECTRICO | LAUMAYER |  |  |  |  | CONSULTAR PRECIO | M-CONTPT-1 | T-0.41
12316 | CONTACTOR S-N65-220AC, TRIP, 100AMP AC1, 65AMP AC3, 220VAC, 2NO-2NC | - | S-T65AC200V | MITSUBISHI | Und | CONSULTAR PRECIO | 45706 | 0 | 0 | #VALUE! | #VALUE! |  | PROELECTRICO | LAUMAYER |  |  |  |  | CONSULTAR PRECIO | M-CONTPT-1 | T-0.41
12317 | CONTACTOR S-N80-110AC, TRIP, 135AMP AC1, 85AMP AC3, 110VAC, 2NO-2NC | - | S-T80AC100V | MITSUBISHI | Und | CONSULTAR PRECIO | 45706 | 0 | 0 | #VALUE! | #VALUE! |  | PROELECTRICO | LAUMAYER |  |  |  |  | CONSULTAR PRECIO | M-CONTPT-1 | T-0.41
12318 | CONTACTOR S-N80-220AC, TRIP, 135AMP AC1, 85AMP AC3, 220VAC, 2NO-2NC | - | S-T80AC200V | MITSUBISHI | Und | CONSULTAR PRECIO | 45706 | 0 | 0 | #VALUE! | #VALUE! |  | PROELECTRICO | LAUMAYER |  |  |  |  | CONSULTAR PRECIO | M-CONTPT-1 | T-0.41
12319 | CONTACTOR S-N95-110AC, TRIP, 135AMP AC1, 85AMP AC3, 110VAC, 2NO-2NC | - | S-T100AC100V | MITSUBISHI | Und | CONSULTAR PRECIO | 45706 | 0 | 0 | #VALUE! | #VALUE! |  | PROELECTRICO | LAUMAYER |  |  |  |  | CONSULTAR PRECIO | M-CONTPT-1 | T-0.41
12320 | CONTACTOR S-N95-220AC, TRIP, 135AMP AC1, 85AMP AC3, 220VAC, 2NO-2NC | - | S-T100AC200V | MITSUBISHI | Und | CONSULTAR PRECIO | 45706 | 0 | 0 | #VALUE! | #VALUE! |  | PROELECTRICO | LAUMAYER |  |  |  |  | CONSULTAR PRECIO | M-CONTPT-1 | T-0.41
12321 | CONTACTOR S-N125-110AC, TRIP, 150AMP AC1, 105AMP AC3, 110VAC, 2NO-2NC | - | S-N125AC100V | MITSUBISHI | Und | CONSULTAR PRECIO | 45706 | 0 | 0 | #VALUE! | #VALUE! |  | PROELECTRICO | LAUMAYER |  |  |  |  | CONSULTAR PRECIO | M-CONTPT-1 | T-0.41
12322 | CONTACTOR S-N125-220AC, TRIP, 150AMP AC1, 105AMP AC3, 220VAC, 2NO-2NC | - | S-N125AC200V | MITSUBISHI | Und | CONSULTAR PRECIO | 45706 | 0 | 0 | #VALUE! | #VALUE! |  | PROELECTRICO | LAUMAYER |  |  |  |  | CONSULTAR PRECIO | M-CONTPT-1 | T-0.41
12323 | CONTACTOR S-N150-110AC, TRIP, 200AMP AC1, 150AMP AC3, 110VAC, 2NO-2NC | - | S-N150AC100V | MITSUBISHI | Und | CONSULTAR PRECIO | 45706 | 0 | 0 | #VALUE! | #VALUE! |  | PROELECTRICO | LAUMAYER |  |  |  |  | CONSULTAR PRECIO | M-CONTPT-1 | T-0.41
12324 | CONTACTOR S-N150-220AC, TRIP, 200AMP AC1, 150AMP AC3, 220VAC, 2NO-2NC | - | S-N150AC200V | MITSUBISHI | Und | CONSULTAR PRECIO | 45706 | 0 | 0 | #VALUE! | #VALUE! |  | PROELECTRICO | LAUMAYER |  |  |  |  | CONSULTAR PRECIO | M-CONTPT-1 | T-0.41
12325 | CONTACTOR S-N180-110AC, TRIP, 260AMP AC1, 180AMP AC3, 110VAC, 2NO-2NC | - | S-N180AC100V | MITSUBISHI | Und | CONSULTAR PRECIO | 45706 | 0 | 0 | #VALUE! | #VALUE! |  | PROELECTRICO | LAUMAYER |  |  |  |  | CONSULTAR PRECIO | M-CONTPT-1 | T-0.41
12326 | CONTACTOR S-N180-220AC, TRIP, 260AMP AC1, 180AMP AC3, 220VAC, 2NO-2NC | - | S-N180AC200V | MITSUBISHI | Und | CONSULTAR PRECIO | 45706 | 0 | 0 | #VALUE! | #VALUE! |  | PROELECTRICO | LAUMAYER |  |  |  |  | CONSULTAR PRECIO | M-CONTPT-1 | T-0.41
12327 | CONTACTOR S-N220-110AC, TRIP, 260AMP AC1, 250AMP AC3, 110VAC, 2NO-2NC | - | S-N220AC100V | MITSUBISHI | Und | CONSULTAR PRECIO | 45706 | 0 | 0 | #VALUE! | #VALUE! |  | PROELECTRICO | LAUMAYER |  |  |  |  | CONSULTAR PRECIO | M-CONTPT-1 | T-0.41
12328 | CONTACTOR S-N220-220AC, TRIP, 260AMP AC1, 250AMP AC3, 220VAC, 2NO-2NC | - | S-N220AC200V | MITSUBISHI | Und | CONSULTAR PRECIO | 45706 | 0 | 0 | #VALUE! | #VALUE! |  | PROELECTRICO | LAUMAYER |  |  |  |  | CONSULTAR PRECIO | M-CONTPT-1 | T-0.41
12329 | CONTACTOR S-N300-110AC, TRIP, 350AMP AC1, 300AMP AC3, 110VAC, 2NO-2NC | - | S-N300AC100V | MITSUBISHI | Und | CONSULTAR PRECIO | 45706 | 0 | 0 | #VALUE! | #VALUE! |  | PROELECTRICO | LAUMAYER |  |  |  |  | CONSULTAR PRECIO | M-CONTPT-1 | T-0.41
12330 | CONTACTOR S-N300-220AC, TRIP, 350AMP AC1, 300AMP AC3, 220VAC, 2NO-2NC | - | S-N300AC200V | MITSUBISHI | Und | CONSULTAR PRECIO | 45706 | 0 | 0 | #VALUE! | #VALUE! |  | PROELECTRICO | LAUMAYER |  |  |  |  | CONSULTAR PRECIO | M-CONTPT-1 | T-0.41
12331 | CONTACTOR S-N400-110AC, TRIP, 450AMP AC1, 400AMP AC3, 110VAC, 2NO-2NC | - | S-N400AC100V | MITSUBISHI | Und | CONSULTAR PRECIO | 45706 | 0 | 0 | #VALUE! | #VALUE! |  | PROELECTRICO | LAUMAYER |  |  |  |  | CONSULTAR PRECIO | M-CONTPT-1 | T-0.41
12332 | CONTACTOR S-N400-220AC, TRIP, 450AMP AC1, 400AMP AC3, 220VAC, 2NO-2NC | - | S-N400AC200V | MITSUBISHI | Und | CONSULTAR PRECIO | 45706 | 0 | 0 | #VALUE! | #VALUE! |  | PROELECTRICO | LAUMAYER |  |  |  |  | CONSULTAR PRECIO | M-CONTPT-1 | T-0.41
12333 | LIBRE
12334 | CONTACTOR AUXILIAR 2NA-2NC 16AMP 110VAC | - | SR-N4AC100V | MITSUBISHI | Und | CONSULTAR PRECIO | 45706 | 0 | 0 | #VALUE! | #VALUE! |  | PROELECTRICO | LAUMAYER |  |  |  |  | CONSULTAR PRECIO | M-CONTCT-1 | T-0.44
12335 | CONTACTOR AUXILIAR 2NA-2NC 16AMP 220VAC | - | SR-N4AC200V | MITSUBISHI | Und | CONSULTAR PRECIO | 45706 | 0 | 0 | #VALUE! | #VALUE! |  | PROELECTRICO | LAUMAYER |  |  |  |  | CONSULTAR PRECIO | M-CONTCT-1 | T-0.44
ACCESORIOS CONTACTORES MITSUBISHI
12397 | BLOQUE DE CONTACTOS AUXILIARES 1NA-1NC | (S-T10 HASTA S-T32) LATERAL | UT-AX111A1B | MITSUBISHI | Und | CONSULTAR PRECIO | 45706 | 0 | 0 | #VALUE! | #VALUE! |  | PROELECTRICO | LAUMAYER |  |  |  |  | CONSULTAR PRECIO | M-ACCESV-1 | T-0.17
12398 | BLOQUE DE CONTACTOS AUXILIARES 2NA-2NC | (S-T10 HASTA S-T50) FRONTAL | UT-AX42A2B | MITSUBISHI | Und | CONSULTAR PRECIO | 45706 | 0 | 0 | #VALUE! | #VALUE! |  | PROELECTRICO | LAUMAYER |  |  |  |  | CONSULTAR PRECIO | M-ACCESV-1 | T-0.17
12399 | BLOQUE DE CONTACTOS AUXILIARES 2NA-2NC | (SN10 HASTA SN65 Y SR-N4) | UN-AX42A2B | MITSUBISHI | Und | CONSULTAR PRECIO | 45706 | 0 | 0 | #VALUE! | #VALUE! |  | PROELECTRICO | LAUMAYER |  |  |  |  | CONSULTAR PRECIO | M-ACCESV-1 | T-0.17
12400 | BLOQUE DE CONTACTOS AUXILIARES 4NA | (SN10 HASTA SN65 Y SR-N4) | UN-AX4 | MITSUBISHI | Und | CONSULTAR PRECIO | 45706 | 0 | 0 | #VALUE! | #VALUE! |  | PROELECTRICO | LAUMAYER |  |  |  |  | CONSULTAR PRECIO | M-ACCESV-1 | T-0.17
12401 | BLOQUE DE CONTACTOS AUXILIARES 1NA-1NC | (S-T80,S-T100,S-N80 y S-N100) | UN-AX80 | MITSUBISHI | Und | CONSULTAR PRECIO | 45706 | 0 | 0 | #VALUE! | #VALUE! |  | PROELECTRICO | LAUMAYER |  |  |  |  | CONSULTAR PRECIO | M-ACCESV-1 | T-0.17
12402 | BLOQUE DE CONTACTOS AUXILIARES 1NA-1NC | (S-N150 HASTA SN-400 | UN-AX150 | MITSUBISHI | Und | CONSULTAR PRECIO | 45706 | 0 | 0 | #VALUE! | #VALUE! |  | PROELECTRICO | LAUMAYER |  |  |  |  | CONSULTAR PRECIO | M-ACCESV-1 | T-0.17
12403 | ENCLAVAMIENTO MECANICO | (S-T10,12,20) | UT-ML11 | MITSUBISHI | Und | CONSULTAR PRECIO | 45706 | 0 | 0 | #VALUE! | #VALUE! |  | PROELECTRICO | LAUMAYER |  |  |  |  | CONSULTAR PRECIO | M-ACCESV-1 | T-0.17
12404 | ENCLAVAMIENTO MECANICO | (S-N 21 HASTA S-N65 y ST-21 HASTA S-T80) | UN-ML21 | MITSUBISHI | Und | CONSULTAR PRECIO | 45706 | 0 | 0 | #VALUE! | #VALUE! |  | PROELECTRICO | LAUMAYER |  |  |  |  | CONSULTAR PRECIO | M-ACCESV-1 | T-0.17
12405 | ENCLAVAMIENTO MECANICO | (S-N80,S-N125,S-T100) | UN-ML80 | MITSUBISHI | Und | CONSULTAR PRECIO | 45706 | 0 | 0 | #VALUE! | #VALUE! |  | PROELECTRICO | LAUMAYER |  |  |  |  | CONSULTAR PRECIO | M-ACCESV-1 | T-0.17
12406 | ENCLAVAMIENTO MECANICO | (S-N 150) | UN-ML150 | MITSUBISHI | Und | CONSULTAR PRECIO | 45706 | 0 | 0 | #VALUE! | #VALUE! |  | PROELECTRICO | LAUMAYER |  |  |  |  | CONSULTAR PRECIO | M-ACCESV-1 | T-0.17
12407 | ENCLAVAMIENTO MECANICO | (S-N 180 HASTA S-N400) | UN-ML220 | MITSUBISHI | Und | CONSULTAR PRECIO | 45706 | 0 | 0 | #VALUE! | #VALUE! |  | PROELECTRICO | LAUMAYER |  |  |  |  | CONSULTAR PRECIO | M-ACCESV-1 | T-0.17
12408 | BOBINA S-N12/18 120VAC CONTACTOR S-N11/18, S-N12/18 | - | - | MITSUBISHI | Und | SIN PRECIO | 45706 | 0 | 0 | #VALUE! | #VALUE! |  | PROELECTRICO | LAUMAYER |  |  |  |  | #N/A | M-ACCESV-1 | T-0.17
12409 | BOBINA S-N12/18 200VAC CONTACTOR S-N12/19 | - | - | MITSUBISHI | Und | SIN PRECIO | 45706 | 0 | 0 | #VALUE! | #VALUE! |  | PROELECTRICO | LAUMAYER |  |  |  |  | #N/A | M-ACCESV-1 | T-0.17
12410 | BOBINA S-N21 120VAC CONTACTOR SN21 115-120V | - | - | MITSUBISHI | Und | SIN PRECIO | 45706 | 0 | 0 | #VALUE! | #VALUE! |  | PROELECTRICO | LAUMAYER |  |  |  |  | #N/A | M-ACCESV-1 | T-0.17
12411 | BOBINA S-N21 200VAC CONTACTOR SN21 200-220V | - | - | MITSUBISHI | Und | SIN PRECIO | 45706 | 0 | 0 | #VALUE! | #VALUE! |  | PROELECTRICO | LAUMAYER |  |  |  |  | #N/A | M-ACCESV-1 | T-0.17
12412 | BOBINA S-N25/35 120VAC CONTACTOR S-N25/35 115-220V | - | - | MITSUBISHI | Und | SIN PRECIO | 45706 | 0 | 0 | #VALUE! | #VALUE! |  | PROELECTRICO | LAUMAYER |  |  |  |  | #N/A | M-ACCESV-1 | T-0.17
12413 | BOBINA S-N25/35 200VAC CONTACTOR S-N25/35 200-220V | - | - | MITSUBISHI | Und | SIN PRECIO | 45706 | 0 | 0 | #VALUE! | #VALUE! |  | PROELECTRICO | LAUMAYER |  |  |  |  | #N/A | M-ACCESV-1 | T-0.17
12414 | BOBINA S-N50/65 120VAC CONTACTOR S-N50/65 100-220V | - | - | MITSUBISHI | Und | SIN PRECIO | 45706 | 0 | 0 | #VALUE! | #VALUE! |  | PROELECTRICO | LAUMAYER |  |  |  |  | #N/A | M-ACCESV-1 | T-0.17
12415 | BOBINA S-N50/65 220VAC CONTACTOR S-N50/65 200-220V | - | - | MITSUBISHI | Und | SIN PRECIO | 45706 | 0 | 0 | #VALUE! | #VALUE! |  | PROELECTRICO | LAUMAYER |  |  |  |  | #N/A | M-ACCESV-1 | T-0.17
12416 | BOBINA S-N80/95 120VAC CONTACTOR S-N80/95 100-120V | - | - | MITSUBISHI | Und | SIN PRECIO | 45706 | 0 | 0 | #VALUE! | #VALUE! |  | PROELECTRICO | LAUMAYER |  |  |  |  | #N/A | M-ACCESV-1 | T-0.17
12417 | BOBINA S-N80/95 220VAC CONTACTOR S-N80/95 200-220V | - | - | MITSUBISHI | Und | SIN PRECIO | 45706 | 0 | 0 | #VALUE! | #VALUE! |  | PROELECTRICO | LAUMAYER |  |  |  |  | #N/A | M-ACCESV-1 | T-0.17
12418 | BOBINA S-N125/150 120VAC CONTACTOR S-N125/150 100-120V | - | - | MITSUBISHI | Und | SIN PRECIO | 45706 | 0 | 0 | #VALUE! | #VALUE! |  | PROELECTRICO | LAUMAYER |  |  |  |  | #N/A | M-ACCESV-1 | T-0.17
12419 | BOBINA S-N125/150 220VAC CONTACTOR S-N125/150 200-220V | - | - | MITSUBISHI | Und | SIN PRECIO | 45706 | 0 | 0 | #VALUE! | #VALUE! |  | PROELECTRICO | LAUMAYER |  |  |  |  | #N/A | M-ACCESV-1 | T-0.17
12420 | BOBINA S-N180/220 120VAC CONTACTOR S-N180/220 100-120 | - | - | MITSUBISHI | Und | SIN PRECIO | 45706 | 0 | 0 | #VALUE! | #VALUE! |  | PROELECTRICO | LAUMAYER |  |  |  |  | #N/A | M-ACCESV-1 | T-0.17
12421 | BOBINA S-N180/220 220VAC CONTACTOR S-N180/220 200-220V | - | - | MITSUBISHI | Und | SIN PRECIO | 45706 | 0 | 0 | #VALUE! | #VALUE! |  | PROELECTRICO | LAUMAYER |  |  |  |  | #N/A | M-ACCESV-1 | T-0.17
12422 | BOBINA S-N300/400 120VAC CONTACTOR S-N300/400 100V-120V | - | - | MITSUBISHI | Und | SIN PRECIO | 45706 | 0 | 0 | #VALUE! | #VALUE! |  | PROELECTRICO | LAUMAYER |  |  |  |  | #N/A | M-ACCESV-1 | T-0.17
12423 | BOBINA S-N300/400 220VAC CONTACTOR S-N300/400 200-220V | - | - | MITSUBISHI | Und | SIN PRECIO | 45706 | 0 | 0 | #VALUE! | #VALUE! |  | PROELECTRICO | LAUMAYER |  |  |  |  | #N/A | M-ACCESV-1 | T-0.17
CONTACTORES SIEMENS
12501 | CONTACTOR 18A AC1, 7A AC3, 110V, 1NA | S00 | 3RT20151AF01 | SIEMENS | Und | 139200 | 45811 | 0.62 | 0.62 | 52896 | 52896 |  | SIEMENS | SUMECON |  |  |  |  | 139200 | M-CONTPT-1 | T-0.41
12502 | CONTACTOR 18A AC1, 7A AC3, 220V, 1NA | S00 | 3RT20151AN21 | SIEMENS | Und | 139200 | 45811 | 0.62 | 0.62 | 52896 | 52896 |  | SIEMENS | SUMECON |  |  |  |  | 139200 | M-CONTPT-1 | T-0.41
12503 | CONTACTOR 40A AC1, 9A AC3, 110V, 1NA+1NC | S0 | 3RT20231AG20 | SIEMENS | Und | 247950 | 45811 | 0.62 | 0.62 | 94221 | 94221 |  | SIEMENS | SUMECON |  |  |  |  | 247950 | M-CONTPT-1 | T-0.41
12504 | CONTACTOR 40A AC1, 9A AC3, 2200V, 1NA+1NC | S0 | 3RT20231AN20 | SIEMENS | Und | 247950 | 45811 | 0.62 | 0.62 | 94221 | 94221 |  | SIEMENS | SUMECON |  |  |  |  | 247950 | M-CONTPT-1 | T-0.41
12506 | CONTACTOR 40A AC1, 12A AC3, 110V, 1NA+1NC | S0 | 3RT20241AG20 | SIEMENS | Und | 300150 | 45811 | 0.62 | 0.62 | 114057 | 114057 |  | SIEMENS | SUMECON |  |  |  |  | 300150 | M-CONTPT-1 | T-0.41
12505 | CONTACTOR 40A AC1, 12A AC3, 220V, 1NA+1NC | S0 | 3RT20241AN20 | SIEMENS | Und | 300150 | 45811 | 0.62 | 0.62 | 114057 | 114057 |  | SIEMENS | SUMECON |  |  |  |  | 300150 | M-CONTPT-1 | T-0.41
12508 | CONTACTOR 40A AC1, 17A AC3, 110V, 1NA+1NC | S0 | 3RT20251AG20 | SIEMENS | Und | 387150 | 45811 | 0.62 | 0.62 | 147117 | 147117 |  | SIEMENS | SUMECON |  |  |  |  | 387150 | M-CONTPT-1 | T-0.41
12507 | CONTACTOR 40A AC1, 17A AC3, 220V, 1NA+1NC | S0 | 3RT20251AN20 | SIEMENS | Und | 387150 | 45811 | 0.62 | 0.62 | 147117 | 147117 |  | SIEMENS | SUMECON |  |  |  |  | 387150 | M-CONTPT-1 | T-0.41
12510 | CONTACTOR 40A AC1, 25A AC3, 110V, 1NA+1NC | S0 | 3RT20261AG20 | SIEMENS | Und | 530700 | 45811 | 0.62 | 0.62 | 201666 | 201666 |  | SIEMENS | SUMECON |  |  |  |  | 530700 | M-CONTPT-1 | T-0.41
12509 | CONTACTOR 40A AC1, 25A AC3, 220V, 1NA+1NC | S0 | 3RT20261AN20 | SIEMENS | Und | 530700 | 45811 | 0.62 | 0.62 | 201666 | 201666 |  | SIEMENS | SUMECON |  |  |  |  | 530700 | M-CONTPT-1 | T-0.41
12512 | CONTACTOR 50A AC1, 32A AC3, 110V, 1NA+1NC | S0 | 3RT20271AG20 | SIEMENS | Und | 774300 | 45811 | 0.62 | 0.62 | 294234 | 294234 |  | SIEMENS | SUMECON |  |  |  |  | 774300 | M-CONTPT-1 | T-0.41
12511 | CONTACTOR 50A AC1, 32A AC3, 220V, 1NA+1NC | S0 | 3RT20271AN20 | SIEMENS | Und | 774300 | 45811 | 0.62 | 0.62 | 294234 | 294234 |  | SIEMENS | SUMECON |  |  |  |  | 774300 | M-CONTPT-1 | T-0.41
12513 | CONTACTOR 60A AC1, 40A AC3, 110V, 1NA+1NC | S2 | 3RT20351AG20 | SIEMENS | Und | 922200 | 45811 | 0.62 | 0.62 | 350436 | 350436 |  | SIEMENS | SUMECON |  |  |  |  | 922200 | M-CONTPT-1 | T-0.41
12514 | CONTACTOR 60A AC1, 40A AC3, 220V, 1NA+1NC | S2 | 3RT20351AN20 | SIEMENS | Und | 922200 | 45811 | 0.62 | 0.62 | 350436 | 350436 |  | SIEMENS | SUMECON |  |  |  |  | 922200 | M-CONTPT-1 | T-0.41
12515 | CONTACTOR 60A AC1, 50A AC3, 110V, 1NA+1NC | S2 | 3RT20361AG20 | SIEMENS | Und | 1078800 | 45811 | 0.62 | 0.62 | 409944 | 409944 |  | SIEMENS | SUMECON |  |  |  |  | 1078800 | M-CONTPT-1 | T-0.41
12516 | CONTACTOR 60A AC1, 50A AC3, 220V, 1NA+1NC | S2 | 3RT20361AN20 | SIEMENS | Und | 1078800 | 45811 | 0.62 | 0.62 | 409944 | 409944 |  | SIEMENS | SUMECON |  |  |  |  | 1078800 | M-CONTPT-1 | T-0.41
12517 | CONTACTOR 80A AC1, 65A AC3, 110V, 1NA+1NC | S2 | 3RT20371AG20 | SIEMENS | Und | 1361550 | 45811 | 0.62 | 0.62 | 517389 | 517389 |  | SIEMENS | SUMECON |  |  |  |  | 1361550 | M-CONTPT-1 | T-0.41
12518 | CONTACTOR 80A AC1, 65A AC3, 220V, 1NA+1NC | S2 | 3RT20371AN20 | SIEMENS | Und | 1361550 | 45811 | 0.62 | 0.62 | 517389 | 517389 |  | SIEMENS | SUMECON |  |  |  |  | 1361550 | M-CONTPT-1 | T-0.41
12519 | CONTACTOR 90A AC1, 80A AC3, 110V, 1NA+1NC | S2 | 3RT20381AG20 | SIEMENS | Und | 1648650 | 45811 | 0.62 | 0.62 | 626487 | 626487 |  | SIEMENS | SUMECON |  |  |  |  | 1648650 | M-CONTPT-1 | T-0.41
12520 | CONTACTOR 90A AC1, 80A AC3, 220V, 1NA+1NC | S2 | 3RT20381AN20 | SIEMENS | Und | 1648650 | 45811 | 0.62 | 0.62 | 626487 | 626487 |  | SIEMENS | SUMECON |  |  |  |  | 1648650 | M-CONTPT-1 | T-0.41
12521 | CONTACTOR 130A AC1, 95A AC3, 110V, 1NA+1NC | S3 | 3RT20461AG20 | SIEMENS | Und | 1883550 | 45811 | 0.62 | 0.62 | 715749 | 715749 |  | SIEMENS | SUMECON |  |  |  |  | 1883550 | M-CONTPT-1 | T-0.41
12522 | CONTACTOR 130A AC1, 95A AC3, 220V, 1NA+1NC | S3 | 3RT20461AN20 | SIEMENS | Und | 1883550 | 45811 | 0.62 | 0.62 | 715749 | 715749 |  | SIEMENS | SUMECON |  |  |  |  | 1883550 | M-CONTPT-1 | T-0.41
12538 | CONTACTOR 130A AC1, 110A AC3, 110V, 1NA+1NC | S6 | 3RT20471AG20 | SIEMENS | Und | 2092350 | 45811 | 0.62 | 0.62 | 795093 | 795093 |  | SIEMENS | SUMECON |  |  |  |  | 2092350 | M-CONTPT-1 | T-0.41
12539 | CONTACTOR 130A AC1, 110A AC3, 220V, 1NA+1NC | S6 | 3RT20471AP60 | SIEMENS | Und | 2092350 | 45811 | 0.62 | 0.62 | 795093 | 795093 |  | SIEMENS | SUMECON |  |  |  |  | 2092350 | M-CONTPT-1 | T-0.41
12523 | CONTACTOR 160A AC1, 115A AC3, 110V, 2NA+2NC | S6 | 3RT10541AF36 | SIEMENS | Und | 2436000 | 45811 | 0.62 | 0.62 | 925680 | 925680 |  | SIEMENS | SUMECON |  |  |  |  | 2436000 | M-CONTPT-1 | T-0.41
12524 | CONTACTOR 160A AC1, 115A AC3, 220V, 2NA+2NC | S6 | 3RT10541AP36 | SIEMENS | Und | 2436000 | 45811 | 0.62 | 0.62 | 925680 | 925680 |  | SIEMENS | SUMECON |  |  |  |  | 2436000 | M-CONTPT-1 | T-0.41
12525 | CONTACTOR 185A AC1, 150A AC3, 110V, 2NA+2NC | S6 | 3RT10556AF36 | SIEMENS | Und | 2736150 | 45811 | 0.62 | 0.62 | 1039737 | 1039737 |  | SIEMENS | SUMECON |  |  |  |  | 2736150 | M-CONTPT-1 | T-0.41
12526 | CONTACTOR 185A AC1, 150A AC3, 220V, 2NA+2NC | S6 | 3RT10556AP36 | SIEMENS | Und | 2736150 | 45811 | 0.62 | 0.62 | 1039737 | 1039737 |  | SIEMENS | SUMECON |  |  |  |  | 2736150 | M-CONTPT-1 | T-0.41
12527 | CONTACTOR 215A AC1, 185A AC3, 110V, 2NA+2NC | S6 | 3RT10566AF36 | SIEMENS | Und | 3462600 | 45811 | 0.62 | 0.62 | 1315788 | 1315788 |  | SIEMENS | SUMECON |  |  |  |  | 3462600 | M-CONTPT-1 | T-0.41
12528 | CONTACTOR 215A AC1, 185A AC3, 2200V, 2NA+2NC | S6 | 3RT10566AP36 | SIEMENS | Und | 3462600 | 45811 | 0.62 | 0.62 | 1315788 | 1315788 |  | SIEMENS | SUMECON |  |  |  |  | 3462600 | M-CONTPT-1 | T-0.41
12529 | CONTACTOR 275A AC1, 225A AC3, 110V, 2NA+2NC | S10 | 3RT10646AF36 | SIEMENS | Und | 4402200 | 45811 | 0.62 | 0.62 | 1672836 | 1672836 |  | SIEMENS | SUMECON |  |  |  |  | 4402200 | M-CONTPT-1 | T-0.41
12530 | CONTACTOR 275A AC1, 225A AC3, 220V, 2NA+2NC | S10 | 3RT10646AP36 | SIEMENS | Und | 4402200 | 45811 | 0.62 | 0.62 | 1672836 | 1672836 |  | SIEMENS | SUMECON |  |  |  |  | 4402200 | M-CONTPT-1 | T-0.41
12531 | CONTACTOR 330A AC1, 265A AC3, 110V, 2NA+2NC | S10 | 3RT10656AF36 | SIEMENS | Und | 5089500 | 45811 | 0.62 | 0.62 | 1934010 | 1934010 |  | SIEMENS | SUMECON |  |  |  |  | 5089500 | M-CONTPT-1 | T-0.41
12532 | CONTACTOR 330A AC1, 265A AC3, 220V, 2NA+2NC | S10 | 3RT10656AP36 | SIEMENS | Und | 5089500 | 45811 | 0.62 | 0.62 | 1934010 | 1934010 |  | SIEMENS | SUMECON |  |  |  |  | 5089500 | M-CONTPT-1 | T-0.41
12533 | CONTACTOR 430A AC1, 400A AC3, 110V, 2NA+2NC | S12 | 3RT10756AF36 | SIEMENS | Und | 7442850 | 45811 | 0.62 | 0.62 | 2828283 | 2828283 |  | SIEMENS | SUMECON |  |  |  |  | 7442850 | M-CONTPT-1 | T-0.41
12534 | CONTACTOR 430A AC1, 400A AC3, 220V, 2NA+2NC | S12 | 3RT10756AP36 | SIEMENS | Und | 7442850 | 45811 | 0.62 | 0.62 | 2828283 | 2828283 |  | SIEMENS | SUMECON |  |  |  |  | 7442850 | M-CONTPT-1 | T-0.41
12535 | CONTACTOR 610A AC1, 500A AC3, 110V, 2NA+2NC | S12 | 3RT10766AF36 | SIEMENS | Und | 10718400 | 45811 | 0.62 | 0.62 | 4072992 | 4072992 |  | SIEMENS | SUMECON |  |  |  |  | 10718400 | M-CONTPT-1 | T-0.41
12536 | CONTACTOR 610A AC1, 500A AC3, 220V, 2NA+2NC | S12 | 3RT10766AP36 | SIEMENS | Und | 10718400 | 45811 | 0.62 | 0.62 | 4072992 | 4072992 |  | SIEMENS | SUMECON |  |  |  |  | 10718400 | M-CONTPT-1 | T-0.41
12537 | CONTACTOR 22AMP AC1, 16AMP AC3, 220VAC, 1NO |  | 3RT20181AN21 | SIEMENS | Und | 247950 | 45811 | 0.62 | 0.62 | 94221 |  |  | SIEMENS | [5 empty] | 247950 | M-CONTPT-1 | T-0.41
CODIGOS 12538 12539 UTILIZADOS ARRIBA
CONTACTORES CONDENSADORES SIEMENS
12701 | CONTACTOR CONDENSADOR 7,5/12,5/15 KVAR 220/440/480V (110V) | S00 | 3RT26171AF03 | SIEMENS | Und | 478500 | 45811 | 0.62 | 0.62 | 181830 | 181830 |  | SIEMENS | SUMECON |  |  |  |  | 478500 | M-CONTPT-1 | T-0.41
12702 | CONTACTOR CONDENSADOR 7,5/12,5/15 KVAR 220/440/480V (220V) | S00 | 3RT26171AP03 | SIEMENS | Und | 478500 | 45811 | 0.62 | 0.62 | 181830 | 181830 |  | SIEMENS | SUMECON |  |  |  |  | 478500 | M-CONTPT-1 | T-0.41
12703 | CONTACTOR CONDENSADOR 9,6/16,7/21 KVAR 220/440/480V (110V) | S0 | 3RT26251AK65 | SIEMENS | Und | 543750 | 45811 | 0.62 | 0.62 | 206625 | 206625 |  | SIEMENS | SUMECON |  |  |  |  | 543750 | M-CONTPT-1 | T-0.41
12704 | CONTACTOR CONDENSADOR 9,6/16,7/21 KVAR 220/440/480V (220V) | S0 | 3RT26251AP65 | SIEMENS | Und | 543750 | 45811 | 0.62 | 0.62 | 206625 | 206625 |  | SIEMENS | SUMECON |  |  |  |  | 543750 | M-CONTPT-1 | T-0.41
12705 | CONTACTOR CONDENSADOR 15/25/30 KVAR 220/440/480V (110V) | S0 | 3RT26271AK65 | SIEMENS | Und | 709050 | 45811 | 0.62 | 0.62 | 269439 | 269439 |  | SIEMENS | SUMECON |  |  |  |  | 709050 | M-CONTPT-1 | T-0.41
12706 | CONTACTOR CONDENSADOR 15/25/30 KVAR 220/440/480V (220V) | S0 | 3RT26271AL25 | SIEMENS | Und | 709050 | 45811 | 0.62 | 0.62 | 269439 | 269439 |  | SIEMENS | SUMECON |  |  |  |  | 709050 | M-CONTPT-1 | T-0.41
12707 | CONTACTOR CONDENSADOR 19/33/41 KVAR 220/440/480V (110V) | S0 | 3RT26281AK65 | SIEMENS | Und | 939600 | 45811 | 0.62 | 0.62 | 357048 | 357048 |  | SIEMENS | SUMECON |  |  |  |  | 939600 | M-CONTPT-1 | T-0.41
12708 | CONTACTOR CONDENSADOR 19/33/41 KVAR 220/440/480V (220V) | S0 | 3RT26281AP65 | SIEMENS | Und | 939600 | 45811 | 0.62 | 0.62 | 357048 | 357048 |  | SIEMENS | SUMECON |  |  |  |  | 939600 | M-CONTPT-1 | T-0.41
12709 | CONTACTOR CONDENSADOR 30/50/60 KVAR 220/440/480V (110V) | S2 |  | SIEMENS | Und | SIN PRECIO | 45811 | 0.62 | 0.62 | #VALUE! | #VALUE! |  | SIEMENS | SUMECON | [5 empty] | M-CONTPT-1 | T-0.41
12710 | CONTACTOR CONDENSADOR 30/50/60 KVAR 220/440/480V (220V) | S2 | 3RT26361AN23 | SIEMENS | Und | 1461600 | 45811 | 0.62 | 0.62 | 555408 | 555408 |  | SIEMENS | SUMECON |  |  |  |  | 1461600 | M-CONTPT-1 | T-0.41
12711 | CONTACTOR CONDENSADOR 43/75/94 KVAR 220/440/480V (110V) | S2 |  | SIEMENS | Und | SIN PRECIO | 45811 | 0.62 | 0.62 | #VALUE! | #VALUE! |  | SIEMENS | SUMECON | [5 empty] | M-CONTPT-1 | T-0.41
12712 | CONTACTOR CONDENSADOR 43/75/94 KVAR 220/440/480V (220V) | S2 | 3RT26371AL23 | SIEMENS | Und | 1874850 | 45811 | 0.62 | 0.62 | 712443 | 712443 |  | SIEMENS | SUMECON |  |  |  |  | 1874850 | M-CONTPT-1 | T-0.41
12713 | CONTACTOR CONDENSADOR 57/100/125 KVAR 220/440/480V (110V) | S3 |  | SIEMENS | Und | SIN PRECIO | 45811 | 0.62 | 0.62 | #VALUE! | #VALUE! |  | SIEMENS | SUMECON | [5 empty] | M-CONTPT-1 | T-0.41
12714 | CONTACTOR CONDENSADOR 57/100/125 KVAR 220/440/480V (220V) | S3 | 3RT26461AL23 | SIEMENS | Und | 3097200 | 45811 | 0.62 | 0.62 | 1176936 | 1176936 |  | SIEMENS | SUMECON |  |  |  |  | 3097200 | M-CONTPT-1 | T-0.41
CONTACTORES AUXILIARES SIEMENS
12801 | CONTACTOR AUX.CON 2NA+2NC INCORPORADOS 24VDC | S00 | 3RH21221BB40 | SIEMENS | Und | 217500 | 45811 | 0.62 | 0.62 | 82650 | 82650 |  | SIEMENS | SUMECON |  |  |  |  | 217500 | M-CONTCT-1 | T-0.44
12802 | CONTACTOR AUX.CON 2NA+2NC INCORPORADOS 110VAC | S00 | 3RH21221AF00 | SIEMENS | Und | 191400 | 45811 | 0.62 | 0.62 | 72732 | 72732 |  | SIEMENS | SUMECON |  |  |  |  | 191400 | M-CONTCT-1 | T-0.44
12803 | CONTACTOR AUX.CON 2NA+2NC INCORPORADOS 220VAC | S00 | 3RH21221AN20 | SIEMENS | Und | 191400 | 45811 | 0.62 | 0.62 | 72732 | 72732 |  | SIEMENS | SUMECON |  |  |  |  | 191400 | M-CONTCT-1 | T-0.44
12804 | CONTACTOR AUX.CON 3NA+1NC INCORPORADOS 24VDC BORNE DE RESORTE | S00 | 3RH21312BB40 | SIEMENS | Und | 302000 | 45811 | 0.6 | 0.6 | 120800 | 120800 |  | SIEMENS | SUMECON |  |  |  |  | #N/A | M-CONTCT-1 | T-0.44
12805 | LIBRE
12806 | LIBRE
12807 | LIBRE
12808 | CONTACTOR AUXILIAR, 2 NA + 2 NC, AC 110 V, 50 HZ, 120 V, 60 HZ, TAMAÑO S00, BORNE DE TORNILLO S00 |  | 3RH21221AK60 | SIEMENS | Und | #N/A | 45811 | 0.62 | 0.62 | #N/A | #N/A |  | SIEMENS | SUMECON |  |  |  |  | #N/A | M-CONTCT-1 | T-0.44
12809 |  | S00 |  |  |  |  | 43040 |  |  | #VALUE! | #VALUE! |  | SIEMENS | SUMECON | [5 empty] | M-CONTCT-1 | T-0.44
ACCESORIOS CONTACTORES SIEMENS
12901 | BLOQUE CONTACTOS AUX. FRONTAL 3NA+1NC | S00-S3 | 3RH29111HA31 | SIEMENS | Und | 78300 | 45811 | 0.62 | 0.62 | 29754 | 29754 |  | SIEMENS | SUMECON |  |  |  |  | 78300 | M-ACCESV-1 | T-0.17
12902 | BLOQUE CONTACTOS AUX. FRONTAL 2NA+2NC | S00-S3 | 3RH29111HA22 | SIEMENS | Und | 78300 | 45811 | 0.62 | 0.62 | 29754 | 29754 |  | SIEMENS | SUMECON |  |  |  |  | 78300 | M-ACCESV-1 | T-0.17
12903 | BLOQUE CONTACTOS AUX. FRONTAL 1NA+1NC | S00-S3 | 3RH29111HA11 | SIEMENS | Und | 52200 | 45811 | 0.62 | 0.62 | 19836 | 19836 |  | SIEMENS | SUMECON |  |  |  |  | 52200 | M-ACCESV-1 | T-0.17
12904 | BLOQUE CONTACTOS AUX. FRONTAL 2NA+2NC | S6-S12 | 3RH19211XA220MA0 | SIEMENS | Und | 82650 | 45811 | 0.62 | 0.62 | 31407 | 31407 |  | SIEMENS | SUMECON |  |  |  |  | 82650 | M-ACCESV-1 | T-0.17
12905 | BLOQUE CONTACTOS AUX. LATERAL 1NA+1NC | S00 | 3RH29111DA11 | SIEMENS | Und | 69600 | 45811 | 0.62 | 0.62 | 26448 | 26448 |  | SIEMENS | SUMECON |  |  |  |  | 69600 | M-ACCESV-1 | T-0.17
12906 | BLOQUE CONTACTOS AUX. LATERAL 1NA+1NC | S0-S3 | 3RH29211DA11 | SIEMENS | Und | 69600 | 45811 | 0.62 | 0.62 | 26448 | 26448 |  | SIEMENS | SUMECON |  |  |  |  | 69600 | M-ACCESV-1 | T-0.17
12907 | BLOQUE CONTACTOS AUX. LATERAL 1NA+1NC | S6-S12 | 3RH19211DA11 | SIEMENS | Und | 69600 | 45811 | 0.62 | 0.62 | 26448 | 26448 | [7 empty] | 69600 | M-ACCESV-1 | T-0.17
12912 | BOBINA MAGNETICA PARA CONTACTOR 110VAC | S0 | 3RT19245AG21 | SIEMENS | Und | #N/A | 45811 | 0.62 | 0.62 | #N/A | #N/A |  | SIEMENS | SUMECON |  |  |  |  | #N/A | M-ACCESV-1 | T-0.17
12913 | BOBINA MAGNETICA PARA CONTACTOR 220VAC | S0 | 3RT19245AN21 | SIEMENS | Und | #N/A | 45811 | 0.62 | 0.62 | #N/A | #N/A |  | SIEMENS | SUMECON |  |  |  |  | #N/A | M-ACCESV-1 | T-0.17
12923 | BOBINA MAGNETICA PARA CONTACTOR 110VAC | S3 | 3RT19445AG21 | SIEMENS | Und | #N/A | 45811 | 0.62 | 0.62 | #N/A | #N/A |  | SIEMENS | SUMECON |  |  |  |  | #N/A | M-ACCESV-1 | T-0.17
12924 | BOBINA MAGNETICA PARA CONTACTOR 220VAC | S3 | 3RT19445AN21 | SIEMENS | Und | #N/A | 45811 | 0.62 | 0.62 | #N/A | #N/A |  | SIEMENS | SUMECON |  |  |  |  | #N/A | M-ACCESV-1 | T-0.17
12927 | BOBINA MAGNETICA PARA CONTACTOR 220VAC | S3 | 3RT19455AN21 | SIEMENS | Und | #N/A | 45811 | 0.62 | 0.62 | #N/A | #N/A |  | SIEMENS | SUMECON |  |  |  |  | #N/A | M-ACCESV-1 | T-0.17
12929 | BOBINA MAGNETICA PARA CONTACTOR 110VAC | S6 | 3RT19555AF31 | SIEMENS | Und | 500250 | 45811 | 0.62 | 0.62 | 190095 | 190095 |  | SIEMENS | SUMECON |  |  |  |  | 500250 | M-ACCESV-1 | T-0.17
12930 | LIMITADOR DE SOBRETENSIONES, VARISTOR, AC48 ... 127V, DC 70 ... 150V, PARA CONTACTORES AUXILIARES Y DE MOTOR TAMAÑO S00 |  | 3RT29161BC00 | SIEMENS | Und | #N/A | 45811 | 0.62 | 0.62 | #N/A | #N/A |  | SIEMENS | SUMECON |  |  |  |  | #N/A | M-ACCESV-1 | T-0.17
12956 | ENCLAVAMIENTO MECANICO Y ELECTRICO (CONTACTO 1NC) | S2/S3 | 3RA29342B | SIEMENS | Und | 60900 | 45811 | 0.62 | 0.62 | 23142 | 23142 |  | SIEMENS | SUMECON |  |  |  |  | 60900 | M-ACCESV-1 | T-0.17
CONTACTORES ABB
13001 | CONTACTOR 25AMP AC1, 9AMP AC3, 24-60VAC/DC, 1NO | AF09 | 1SBL136001R2110 | ABB | Und | 460000 | 45729 | 0.52 | 0.55 | 220800 | 207000 |  | ABB | IMSEL | PROELECTRICO |  |  |  | 460000 | M-CONTPT-1 | T-0.41
13002 | CONTACTOR 25AMP AC1, 9AMP AC3, 100-250VAC/DC, 1NO | AF09 | 1SBL137001R1310 | ABB | Und | 292000 | 45729 | 0.52 | 0.55 | 140160 | 131400 |  | ABB | IMSEL | PROELECTRICO |  |  |  | 292000 | M-CONTPT-1 | T-0.41
13003 | CONTACTOR 25AMP AC1, 9AMP AC3, 250-500VAC/DC, 1NO * | AF09 | 1SBL137001R1410 | ABB | Und | 308000 | 45729 | 0.52 | 0.55 | 147840 | 138600 |  | ABB | IMSEL | PROELECTRICO |  |  |  | 308000 | M-CONTPT-1 | T-0.41
13004 | CONTACTOR 28AMP AC1, 12AMP AC3, 24-60VAC/DC, 1NO | AF12 | 1SBL156001R2110 | ABB | Und | 531000 | 45729 | 0.52 | 0.55 | 254880 | 238950 |  | ABB | IMSEL | PROELECTRICO |  |  |  | 531000 | M-CONTPT-1 | T-0.41
13005 | CONTACTOR 28AMP AC1, 12AMP AC3, 100-250VAC/DC, 1NO | AF12 | 1SBL157001R1310 | ABB | Und | 340000 | 45729 | 0.52 | 0.55 | 163200 | 153000 |  | ABB | IMSEL | PROELECTRICO |  |  |  | 340000 | M-CONTPT-1 | T-0.41
13006 | CONTACTOR 28AMP AC1, 12AMP AC3, 250-500VAC/DC, 1NO * | AF12 | 1SBL157001R1410 | ABB | Und | 357000 | 45729 | 0.52 | 0.55 | 171360 | 160650 |  | ABB | IMSEL | PROELECTRICO |  |  |  | 357000 | M-CONTPT-1 | T-0.41
13007 | CONTACTOR 30AMP AC1, 16AMP AC3, 24-60VAC/DC, 1NO | AF16 | 1SBL176001R2110 | ABB | Und | 691000 | 45729 | 0.52 | 0.55 | 331680 | 310950 |  | ABB | IMSEL | PROELECTRICO |  |  |  | 691000 | M-CONTPT-1 | T-0.41
13008 | CONTACTOR 30AMP AC1, 16AMP AC3, 100-250VAC/DC, 1NO | AF16 | 1SBL177001R1310 | ABB | Und | 441000 | 45729 | 0.52 | 0.55 | 211680 | 198450 |  | ABB | IMSEL | PROELECTRICO |  |  |  | 441000 | M-CONTPT-1 | T-0.41
13009 | CONTACTOR 30AMP AC1, 16AMP AC3, 250-500VAC/DC, 1NO * | AF16 | 1SBL177001R1410 | ABB | Und | 462000 | 45729 | 0.52 | 0.55 | 221760 | 207900 |  | ABB | IMSEL | PROELECTRICO |  |  |  | 462000 | M-CONTPT-1 | T-0.41
13010 | CONTACTOR 45AMP AC1, 26AMP AC3, 24-60VAC/DC, 1NO | AF26 | 1SBL236001R2100 | ABB | Und | 894000 | 45729 | 0.52 | 0.55 | 429120 | 402300 |  | ABB | IMSEL | PROELECTRICO |  |  |  | 894000 | M-CONTPT-1 | T-0.41
13011 | CONTACTOR 45AMP AC1, 26AMP AC3, 100-250VAC/DC, 1NO | AF26 | 1SBL237001R1300 | ABB | Und | 567000 | 45729 | 0.52 | 0.55 | 272160 | 255150 |  | ABB | IMSEL | PROELECTRICO |  |  |  | 567000 | M-CONTPT-1 | T-0.41
13012 | CONTACTOR 45AMP AC1, 26AMP AC3, 250-500VAC/DC, 1NO* | AF26 | 1SBL237001R1400 | ABB | Und | 599000 | 45729 | 0.52 | 0.55 | 287520 | 269550 |  | ABB | IMSEL | PROELECTRICO |  |  |  | 599000 | M-CONTPT-1 | T-0.41
13013 | CONTACTOR 50AMP AC1, 32AMP AC3, 24-60VAC/DC, 1NO | AF30 | 1SBL276001R2100 | ABB | Und | 1306000 | 45729 | 0.52 | 0.55 | 626880 | 587700 |  | ABB | IMSEL | PROELECTRICO |  |  |  | 1306000 | M-CONTPT-1 | T-0.41
13014 | CONTACTOR 50AMP AC1, 32AMP AC3, 100-250VAC/DC, 1NO | AF30 | 1SBL277001R1300 | ABB | Und | 826000 | 45729 | 0.52 | 0.55 | 396480 | 371700 |  | ABB | IMSEL | PROELECTRICO |  |  |  | 826000 | M-CONTPT-1 | T-0.41
13015 | CONTACTOR 50AMP AC1, 32AMP AC3, 250-500VAC/DC, 1NO* | AF30 | 1SBL277001R1400 | ABB | Und | 872000 | 45729 | 0.52 | 0.55 | 418560 | 392400 |  | ABB | IMSEL | PROELECTRICO |  |  |  | 872000 | M-CONTPT-1 | T-0.41
13022 | CONTACTOR 100AMP AC1, 53AMP AC3, 24-60VAC/DC, 1NO * | AF52 | 1SBL367001R1100 | ABB | Und | 1487000 | 45729 | 0.52 | 0.55 | 713760 | 669150 |  | ABB | IMSEL | PROELECTRICO |  |  |  | 1487000 | M-CONTPT-1 | T-0.41
13023 | CONTACTOR 100AMP AC1, 53AMP AC3, 100-250VAC/DC, 1NO | AF52 | 1SBL367001R1300 | ABB | Und | 1175000 | 45729 | 0.52 | 0.55 | 564000 | 528750 |  | ABB | IMSEL | PROELECTRICO |  |  |  | 1175000 | M-CONTPT-1 | T-0.41
13024 | CONTACTOR 100AMP AC1, 53AMP AC3, 250-500VAC/DC, 1NO * | AF52 | 1SBL367001R1400 | ABB | Und | 1277000 | 45729 | 0.52 | 0.55 | 612960 | 574650 |  | ABB | IMSEL | PROELECTRICO |  |  |  | 1277000 | M-CONTPT-1 | T-0.41
13025 | CONTACTOR 105AMP AC1, 65AMP AC3, 24-60VAC/DC, 1NO * | AF65 | 1SBL387001R1100 | ABB | Und | 1937000 | 45729 | 0.52 | 0.55 | 929760 | 871650 |  | ABB | IMSEL | PROELECTRICO |  |  |  | 1937000 | M-CONTPT-1 | T-0.41
13026 | CONTACTOR 105AMP AC1, 65AMP AC3, 100-250VAC/DC, 1NO | AF65 | 1SBL387001R1300 | ABB | Und | 1528000 | 45729 | 0.52 | 0.55 | 733440 | 687600 |  | ABB | IMSEL | PROELECTRICO |  |  |  | 1528000 | M-CONTPT-1 | T-0.41
13027 | CONTACTOR 105AMP AC1, 65AMP AC3, 250-500VAC/DC, 1NO * | AF65 | 1SBL387001R1400 | ABB | Und | 1612000 | 45729 | 0.52 | 0.55 | 773760 | 725400 |  | ABB | IMSEL | PROELECTRICO |  |  |  | 1612000 | M-CONTPT-1 | T-0.41
13046 | CONTACTOR 350AMP AC1, 205AMP AC3, 24-60VAC/DC, 1NO-1NC | AF205 | 1SFL527002R1111 | ABB | Und | 5307000 | 45729 | 0.52 | 0.55 | 2547360 | 2388150 |  | ABB | IMSEL | PROELECTRICO |  |  |  | 5307000 | M-CONTPT-1 | T-0.41
13047 | CONTACTOR 350AMP AC1, 205AMP AC3, 100-250VAC/DC, 1NO-1NC | AF205 | 1SFL527002R1311 | ABB | Und | 4046000 | 45729 | 0.52 | 0.55 | 1942080 | 1820700 |  | ABB | IMSEL | PROELECTRICO |  |  |  | 4046000 | M-CONTPT-1 | T-0.41
13048 | CONTACTOR 350AMP AC1, 205AMP AC3, 250-500VAC/DC, 1NO-1NC | AF205 | 1SFL527002R1411 | ABB | Und | 4252000 | 45729 | 0.52 | 0.55 | 2040960 | 1913400 |  | ABB | IMSEL | PROELECTRICO |  |  |  | 4252000 | M-CONTPT-1 | T-0.41
13050 | CONTACTOR 400AMP AC1, 265AMP AC3, 24-60VAC/DC, 1NO-1NC | AF265 | 1SFL547002R1111 | ABB | Und | 6039000 | 45729 | 0.52 | 0.55 | 2898720 | 2717550 |  | ABB | IMSEL | PROELECTRICO |  |  |  | 6039000 | M-CONTPT-1 | T-0.41
13051 | CONTACTOR 400AMP AC1, 265AMP AC3, 100-250VAC/DC, 1NO-1NC | AF265 | 1SFL547002R1311 | ABB | Und | 4368000 | 45729 | 0.52 | 0.55 | 2096640 | 1965600 |  | ABB | IMSEL | PROELECTRICO |  |  |  | 4368000 | M-CONTPT-1 | T-0.41
13052 | CONTACTOR 400AMP AC1, 265AMP AC3, 250-500VAC/DC, 1NO-1NC | AF265 | 1SFL547002R1411 | ABB | Und | 4698000 | 45729 | 0.52 | 0.55 | 2255040 | 2114100 |  | ABB | IMSEL | PROELECTRICO |  |  |  | 4698000 | M-CONTPT-1 | T-0.41
13069 | CONTACTOR 1050AMP AC1, 750AMP AC3, 100-250VAC/DC, 1NO-1NC | AF750 | 1SFL637001R7011 | ABB | Und | 20895000 | 45729 | 0.52 | 0.55 | 10029600 | 9402750 |  | ABB | IMSEL | PROELECTRICO |  |  |  | 20895000 | M-CONTPT-1 | T-0.41
ACCESORIOS CONTACTORES ABB
13080 | BLOQUE CONTACTOS AUX. FRONTAL 2NA+2NC | AF09-AF16 | 1SBN010140R1122 | ABB | Und | 123000 | 45729 | 0.52 | 0.55 | 59040 | 55350 |  | ABB | IMSEL | PROELECTRICO |  |  |  | 123000 | M-CONTPT-1 | T-0.41
13081 | BLOQUE CONTACTOS AUX. FRONTAL 2NA+2NC | AF26-AF96 | 1SBN010140R1022 | ABB | Und | 123000 | 45729 | 0.52 | 0.55 | 59040 | 55350 |  | ABB | IMSEL | PROELECTRICO |  |  |  | 123000 | M-CONTPT-1 | T-0.41
13082 | BLOQUE CONTACTOS AUX. FRONTAL 1NA | AF09-AF96 | 1SBN010110R1010 | ABB | Und | 32000 | 45729 | 0.52 | 0.55 | 15360 | 14400 |  | ABB | IMSEL | PROELECTRICO |  |  |  | 32000 | M-CONTPT-1 | T-0.41
13083 | BLOQUE CONTACTOS AUX. FRONTAL 1NC | AF09-AF96 | 1SBN010110R1001 | ABB | Und | 32000 | 45729 | 0.52 | 0.55 | 15360 | 14400 |  | ABB | IMSEL | PROELECTRICO |  |  |  | 32000 | M-CONTPT-1 | T-0.41
13084 | BLOQUE CONTACTOS AUX. LATERAL 1NA+1NC | AF09-AF96 | 1SBN010120R1011 | ABB | Und | 80000 | 45729 | 0.52 | 0.55 | 38400 | 36000 |  | ABB | IMSEL | PROELECTRICO |  |  |  | 80000 | M-CONTPT-1 | T-0.41
13085 | BLOQUE CONTACTOS AUX. LATERAL 1NA+1NC | AF116-AF370 | 1SFN010820R1011 | ABB | Und | 155000 | 45729 | 0.52 | 0.55 | 74400 | 69750 |  | ABB | IMSEL | PROELECTRICO |  |  |  | 155000 | M-CONTPT-1 | T-0.41
13086 | BLOQUE CONTACTOS AUX. LATERAL 1NA+1NC | AF400-AF2650 | 1SFN010720R1011 | ABB | Und | 165000 | 45729 | 0.52 | 0.55 | 79200 | 74250 |  | ABB | IMSEL | PROELECTRICO |  |  |  | 165000 | M-CONTPT-1 | T-0.41
13090 | ENCLAVAMIENTO MECANICO | AF09-AF38 | 1SBN030105T1000 | ABB | Und | 69000 | 45729 | 0.52 | 0.55 | 33120 | 31050 |  | ABB | IMSEL | PROELECTRICO |  |  |  | 69000 | M-CONTPT-1 | T-0.41
13091 | ENCLAVAMIENTO MECANICO | AF40-AF96 | 1SBN033405T1000 | ABB | Und | 80000 | 45729 | 0.52 | 0.55 | 38400 | 36000 |  | ABB | IMSEL | PROELECTRICO |  |  |  | 80000 | M-CONTPT-1 | T-0.41
13093 | ENCLAVAMIENTO MECANICO | AF116-AF370 | 1SFN030300R1000 | ABB | Und | 194000 | 45729 | 0.52 | 0.55 | 93120 | 87300 |  | ABB | IMSEL | PROELECTRICO |  |  |  | 194000 | M-CONTPT-1 | T-0.41
CONTACTORES AUXILIARES ABB
CONTACTORES CONDENSADORES ABB
CONTACTORES AB
13501 | CONTACTOR 9AMP AC3, 120VAC, 1NO | - | 100-C09D10 | AB | Und | *39,70xTRM | 42874 | 0.21 | 0.21 | #VALUE! | #VALUE! |  | MELEXA | [6 empty] | M-CONTPT-1 | T-0.41
13502 | CONTACTOR 9AMP AC3, 240VAC, 1NO | - | 100-C09L11 | AB | Und | SIN PRECIO | 42874 | 0 | 0 | #VALUE! | #VALUE! |  | MELEXA | [6 empty] | M-CONTPT-1 | T-0.41
13503 | LIBRE
13504 | CONTACTOR 12AMP AC3, 120VAC, 1NO | - | 100-C12D10 | AB | Und | *52,22xTRM | 42874 | 0.21 | 0.21 | #VALUE! | #VALUE! |  | MELEXA | [6 empty] | M-CONTPT-1 | T-0.41
13505 | CONTACTOR 12AMP AC3, 240VAC, 1NO | - | 100-C12L11 | AB | Und | SIN PRECIO | 42874 | 0 | 0 | #VALUE! | #VALUE! |  | MELEXA | [6 empty] | M-CONTPT-1 | T-0.41
13505 | CONTACTOR 12AMP AC3, 24VDC, 1NO | - | 100-C12ZJ11 | AB | Und | SIN PRECIO | 42874 | 0 | 0 | #VALUE! | #VALUE! |  | MELEXA | [6 empty] | M-CONTPT-1 | T-0.41
13506 | LIBRE
13507 | CONTACTOR 16AMP AC3, 120VAC, 1NO | - | 100-C16D10 | AB | Und | *57,10xTRM | 42874 | 0.21 | 0.21 | #VALUE! | #VALUE! |  | MELEXA | [6 empty] | M-CONTPT-1 | T-0.41
13508 | CONTACTOR 16AMP AC3, 240VAC, 1NO | - | 100-C16L11 | AB | Und | SIN PRECIO | 42874 | 0 | 0 | #VALUE! | #VALUE! |  | MELEXA | [6 empty] | M-CONTPT-1 | T-0.41
13509 | LIBRE
13510 | CONTACTOR 23AMP AC3, 120VAC, 1NO | - | 100-C23D10 | AB | Und | *64,54xTRM | 42874 | 0.21 | 0.21 | #VALUE! | #VALUE! |  | MELEXA | [6 empty] | M-CONTPT-1 | T-0.41
13511 | CONTACTOR 23AMP AC3, 240VAC, 1NO | - | 100-C23L11 | AB | Und | SIN PRECIO | 42874 | 0 | 0 | #VALUE! | #VALUE! |  | MELEXA | [6 empty] | M-CONTPT-1 | T-0.41
13505 | CONTACTOR 23AMP AC3, 24VDC, 1NO | - | 100-C23ZJ11 | AB | Und | SIN PRECIO | 42874 | 0 | 0 | #VALUE! | #VALUE! |  | MELEXA | [6 empty] | M-CONTPT-1 | T-0.41
13512 | LIBRE
13513 | CONTACTOR 30AMP AC3, 120VAC, 1NO | - | 100-C30D10 | AB | Und | *81,60xTRM | 42874 | 0.21 | 0.21 | #VALUE! | #VALUE! |  | MELEXA | [6 empty] | M-CONTPT-1 | T-0.41
13514 | CONTACTOR 30AMP AC3, 240VAC, 1NO | - | 100-C30L11 | AB | Und | SIN PRECIO | 42874 | 0 | 0 | #VALUE! | #VALUE! |  | MELEXA | [6 empty] | M-CONTPT-1 | T-0.41
13505 | CONTACTOR 30AMP AC3, 24VDC, 1NO | - | 100-C30ZJ11 | AB | Und | SIN PRECIO | 42874 | 0 | 0 | #VALUE! | #VALUE! |  | MELEXA | [6 empty] | M-CONTPT-1 | T-0.41
13515 | LIBRE
13516 | CONTACTOR 37AMP AC3, 120VAC, 1NO | - | 100-C37D10 | AB | Und | *95,25xTRM | 42874 | 0.21 | 0.21 | #VALUE! | #VALUE! |  | MELEXA | [6 empty] | M-CONTPT-1 | T-0.41
13517 | CONTACTOR 37AMP AC3, 240VAC, 1NO | - | 100-C37L11 | AB | Und | SIN PRECIO | 42874 | 0 | 0 | #VALUE! | #VALUE! |  | MELEXA | [6 empty] | M-CONTPT-1 | T-0.41
13518 | LIBRE
13519 | CONTACTOR 43AMP AC3, 120VAC, 1NO | - | 100-C43D10 | AB | Und | *101,55xTRM | 42874 | 0.21 | 0.21 | #VALUE! | #VALUE! |  | MELEXA | [6 empty] | M-CONTPT-1 | T-0.41
13520 | CONTACTOR 43AMP AC3, 240VAC, 1NO | - | 100-C43L11 | AB | Und | SIN PRECIO | 42874 | 0 | 0 | #VALUE! | #VALUE! |  | MELEXA | [6 empty] | M-CONTPT-1 | T-0.41
13521 | LIBRE
13522 | CONTACTOR 60AMP AC3, 120VAC, 1NO | - | 100-C60D10 | AB | Und | *127,16xTRM | 42874 | 0.21 | 0.21 | #VALUE! | #VALUE! |  | MELEXA | [6 empty] | M-CONTPT-1 | T-0.41
13523 | CONTACTOR 60AMP AC3, 240VAC, 1NO | - | 100-C60L11 | AB | Und | SIN PRECIO | 42874 | 0 | 0 | #VALUE! | #VALUE! |  | MELEXA | [6 empty] | M-CONTPT-1 | T-0.41
13524 | LIBRE
13525 | CONTACTOR 72AMP AC3, 120VAC, 1NO | - | 100-C72D10 | AB | Und | *145,52xTRM | 42874 | 0.21 | 0.21 | #VALUE! | #VALUE! |  | MELEXA | [6 empty] | M-CONTPT-1 | T-0.41
13526 | CONTACTOR 72AMP AC3, 240VAC, 1NO | - | 100-C72L11 | AB | Und | SIN PRECIO | 42874 | 0 | 0 | #VALUE! | #VALUE! |  | MELEXA | [6 empty] | M-CONTPT-1 | T-0.41
13527 | LIBRE
13528 | CONTACTOR 85AMP AC3, 120VAC, 1NO | - | 100-C85D10 | AB | Und | *178,89xTRM | 42874 | 0.21 | 0.21 | #VALUE! | #VALUE! |  | MELEXA | [6 empty] | M-CONTPT-1 | T-0.41
13529 | CONTACTOR 85AMP AC3, 240VAC, 1NO | - | 100-C85L11 | AB | Und | SIN PRECIO | 42874 | 0 | 0 | #VALUE! | #VALUE! |  | MELEXA | [6 empty] | M-CONTPT-1 | T-0.41
13530 | LIBRE
13531 | CONTACTOR 115AMP AC3, 120VAC, 1NO-1NC | - | 100-D115D11 | AB | Und | *319,52xTRM | 42874 | 0.21 | 0.21 | #VALUE! | #VALUE! |  | MELEXA | [6 empty] | M-CONTPT-1 | T-0.41
13532 | CONTACTOR 115AMP AC3, 240VAC, 1NO-1NC | - | 100-D115A11 | AB | Und | *319,52xTRM | 42874 | 0.21 | 0.21 | #VALUE! | #VALUE! |  | MELEXA | [6 empty] | M-CONTPT-1 | T-0.41
13533 | CONTACTOR 115AMP AC3, 208VAC, 1NO-1NC | - | 100-D115H11 | AB | Und | *319,52xTRM | 42874 | 0.21 | 0.21 | #VALUE! | #VALUE! |  | MELEXA | [6 empty] | M-CONTPT-1 | T-0.41
13534 | LIBRE
13535 | CONTACTOR 140AMP AC3, 120VAC, 1NO-1NC | - | 100-D140D11 | AB | Und | *526,02xTRM | 42874 | 0.21 | 0.21 | #VALUE! | #VALUE! |  | MELEXA | [6 empty] | M-CONTPT-1 | T-0.41
13536 | CONTACTOR 140AMP AC3, 240VAC, 1NO-1NC | - | 100-D140A11 | AB | Und | *526,02xTRM | 42874 | 0.21 | 0.21 | #VALUE! | #VALUE! |  | MELEXA | [6 empty] | M-CONTPT-1 | T-0.41
13537 | CONTACTOR 140AMP AC3, 208VAC, 1NO-1NC | - | 100-D140H11 | AB | Und | *526,02xTRM | 42874 | 0.21 | 0.21 | #VALUE! | #VALUE! |  | MELEXA | [6 empty] | M-CONTPT-1 | T-0.41
13538 | LIBRE
13539 | CONTACTOR 180AMP AC3, 120VAC, 1NO-1NC | - | 100-D180D11 | AB | Und | *736,02xTRM | 42874 | 0.21 | 0.21 | #VALUE! | #VALUE! |  | MELEXA | [6 empty] | M-CONTPT-1 | T-0.41
13540 | CONTACTOR 180AMP AC3, 208VAC, 1NO-1NC | - | 100-D180H11 | AB | Und | *736,02xTRM | 42874 | 0.21 | 0.21 | #VALUE! | #VALUE! |  | MELEXA | [6 empty] | M-CONTPT-1 | T-0.41
13541 | LIBRE
13542 | LIBRE
13543 | CONTACTOR 250AMP AC3, 110-130VAC, 1NO-1NC | - | 100-D250ED11 | AB | Und | *999,08xTRM | 42874 | 0.21 | 0.21 | #VALUE! | #VALUE! |  | MELEXA | [6 empty] | M-CONTPT-1 | T-0.41
13544 | LIBRE
13545 | LIBRE
13546 | LIBRE
13547 | CONTACTOR 300AMP AC3, 110-130VAC, 1NO-1NC | - | 100-D300ED11 | AB | Und | *1110xTRM | 42874 | 0.21 | 0.21 | #VALUE! | #VALUE! |  | MELEXA | [6 empty] | M-CONTPT-1 | T-0.41
13548 | LIBRE
13549 | LIBRE
13550 | LIBRE
13551 | CONTACTOR 420AMP AC3, 208-277VAC, 1NO-1NC | - | 100-D420EA11 | AB | Und | *2345xTRM | 42874 | 0.21 | 0.21 | #VALUE! | #VALUE! |  | MELEXA | [6 empty] | M-CONTPT-1 | T-0.41
13552 | LIBRE
13553 | LIBRE
13554 | LIBRE
CONTACTORES AUXILIARES AB
ACCESORIOS CONTACTORES AB
13701 | CONTACTO AUXILIAR FORNTAL 1NO/1NC | - | 100-FA11 | AB | Und | *13xTRM | 42874 | 0.21 | 0.21 | #VALUE! | #VALUE! |  | MELEXA | [6 empty] | M-ACCESV-1 | T-0.17
13702 | CONTACTO AUXILIAR FORNTAL 2NO | - | 100-FA20 | AB | Und | *13xTRM | 42874 | 0.21 | 0.21 | #VALUE! | #VALUE! |  | MELEXA | [6 empty] | M-ACCESV-1 | T-0.17
13703 | CONTACTO AUXILIAR FORNTAL 2NO/2NC | - | 100-FA22 | AB | Und | *25,56xTRM | 42874 | 0.21 | 0.21 | #VALUE! | #VALUE! |  | MELEXA | [6 empty] | M-ACCESV-1 | T-0.17
13704 | CONTACTO AUXILIAR LATERAL 1NO | - | 100-SB10 | AB | Und | *8,07xTRM | 42874 | 0.21 | 0.21 | #VALUE! | #VALUE! |  | MELEXA | [6 empty] | M-ACCESV-1 | T-0.17
13705 | CONTACTO AUXILIAR LATERAL 1NO/1NC | - | 100-SB11 | AB | Und | *13xTRM | 42874 | 0.21 | 0.21 | #VALUE! | #VALUE! |  | MELEXA | [6 empty] | M-ACCESV-1 | T-0.17
13706 | ENCLAVAIENTO MECANICO ELECTRICO 2NC | 100-C | 100-MCA02 | AB | Und | *19,41xTRM | 42874 | 0.21 | 0.21 | #VALUE! | #VALUE! |  | MELEXA | [6 empty] | M-ACCESV-1 | T-0.17
13707 | ENCLAVAIENTO MECANICO ELECTRICO 2NC | 100-D | 100-DMD02 | AB | Und | *32,06xTRM | 42874 | 0.21 | 0.21 | #VALUE! | #VALUE! |  | MELEXA | [6 empty] | M-ACCESV-1 | T-0.17
13708 | TERMPORIZADOR ESTRELLA TRIANGULO | - | 100-ETY30 | AB | Und | *50,67xTRM | 42874 | 0.21 | 0.21 | #VALUE! | #VALUE! |  | MELEXA | [6 empty] | M-ACCESV-1 | T-0.17
13709 | CONTACTO AUXILIAR LATERAL NO/NC | 100-D | 100-DS1-B11 | AB | Und | *35,81xTRM | 42874 | 0.21 | 0.21 | #VALUE! | #VALUE! |  | MELEXA | [6 empty] | M-ACCESV-1 | T-0.17
CONTACTORES HYUNDAI
13801 | CONTACTOR 25AMP AC1, 9AMP AC3, 220VAC, 1NA+1NC | HGC9 | HYU0098 | HYUNDAI | Und | 115200 | 45474 | 0.34 | 0.34 | 76032 | 76032 |  | LAUMAYER | [5 empty] | 115200 | M-CONTPT-1 | T-0.41
13802 | CONTACTOR 25AMP AC1, 9AMP AC3, 110VAC, 1NA+1NC | HGC9 | HYU0097 | HYUNDAI | Und | #N/A | 45474 | 0.34 | 0.34 | #N/A | #N/A |  | LAUMAYER | [5 empty] | #N/A | M-CONTPT-1 | T-0.41
13803 | CONTACTOR 25AMP AC1, 9AMP AC3, 024VAC, 0NA+0NC | HGC9 | X | HYUNDAI | Und | #N/A | 45474 | 0.34 | 0.34 | #N/A | #N/A |  | LAUMAYER | [5 empty] | #N/A | M-CONTPT-1 | T-0.41
13804 | CONTACTOR 25AMP AC1, 9AMP AC3, 110DC, 0NA+0NC | HGC9 | X | HYUNDAI | Und | #N/A | 45474 | 0.34 | 0.34 | #N/A | #N/A |  | LAUMAYER | [5 empty] | #N/A | M-CONTPT-1 | T-0.41
13805 | CONTACTOR 25AMP AC1, 9AMP AC3, 24DC, 0NA+0NC | HGC9 | X | HYUNDAI | Und | #N/A | 45474 | 0.34 | 0.34 | #N/A | #N/A |  | LAUMAYER | [5 empty] | #N/A | M-CONTPT-1 | T-0.41
13806 | CONTACTOR 25AMP AC1, 9AMP AC3, 220VAC, 1NA+1NC | HGC9 | X | HYUNDAI | Und | #N/A | 45474 | 0.34 | 0.34 | #N/A | #N/A |  | LAUMAYER | [5 empty] | #N/A | M-CONTPT-1 | T-0.41
13807 | CONTACTOR 25AMP AC1, 9AMP AC3, 440VAC, 0NA+0NC | HGC9 | X | HYUNDAI | Und | #N/A | 45474 | 0.34 | 0.34 | #N/A | #N/A |  | LAUMAYER | [5 empty] | #N/A | M-CONTPT-1 | T-0.41
13808 | CONTACTOR 25AMP AC1, 12AMP AC3, 220VAC, 1NA+1NC | HGC12 | HYU0103 | HYUNDAI | Und | 126900 | 45474 | 0.34 | 0.34 | 83754 | 83754 |  | LAUMAYER | [5 empty] | 126900 | M-CONTPT-1 | T-0.41
13809 | CONTACTOR 25AMP AC1, 12AMP AC3, 110VAC, 1NA+1NC | HGC12 | HYU0102 | HYUNDAI | Und | 126900 | 45474 | 0.34 | 0.34 | 83754 | 83754 |  | LAUMAYER | [5 empty] | 126900 | M-CONTPT-1 | T-0.41
13810 | CONTACTOR 25AMP AC1, 12AMP AC3, 024VAC, 0NA+0NC | HGC12 | X | HYUNDAI | Und | #N/A | 45474 | 0.34 | 0.34 | #N/A | #N/A |  | LAUMAYER | [5 empty] | #N/A | M-CONTPT-1 | T-0.41
13811 | CONTACTOR 25AMP AC1, 12AMP AC3, 110DC, 0NA+0NC | HGC12 | X | HYUNDAI | Und | #N/A | 45474 | 0.34 | 0.34 | #N/A | #N/A |  | LAUMAYER | [5 empty] | #N/A | M-CONTPT-1 | T-0.41
13812 | CONTACTOR 25AMP AC1, 12AMP AC3, 220VAC, 0NA+0NC | HGC12 | X | HYUNDAI | Und | #N/A | 45474 | 0.34 | 0.34 | #N/A | #N/A |  | LAUMAYER | [5 empty] | #N/A | M-CONTPT-1 | T-0.41
13813 | CONTACTOR 25AMP AC1, 12AMP AC3, 440VAC, 0NA+0NC | HGC12 | X | HYUNDAI | Und | #N/A | 45474 | 0.34 | 0.34 | #N/A | #N/A |  | LAUMAYER | [5 empty] | #N/A | M-CONTPT-1 | T-0.41
13814 | CONTACTOR 25AMP AC1, 12AMP AC3, 024DC, 0NA+0NC | HGC12 | X | HYUNDAI | Und | #N/A | 45474 | 0.34 | 0.34 | #N/A | #N/A |  | LAUMAYER | [5 empty] | #N/A | M-CONTPT-1 | T-0.41
13815 | CONTACTOR 40AMP AC1, 18AMP AC3, 220VAC, 1NA+1NC | HGC18 | HYU0107 | HYUNDAI | Und | 145500 | 45474 | 0.34 | 0.34 | 96030 | 96030 |  | LAUMAYER | [5 empty] | 145500 | M-CONTPT-1 | T-0.41
13816 | CONTACTOR 40AMP AC1, 18AMP AC3, 110VAC, 1NA+1NC | HGC18 | HYU0106 | HYUNDAI | Und | 145500 | 45474 | 0.34 | 0.34 | 96030 | 96030 |  | LAUMAYER | [5 empty] | 145500 | M-CONTPT-1 | T-0.41
13817 | CONTACTOR 40AMP AC1, 18AMP AC3, 024VAC, 0NA+0NC | HGC18 | X | HYUNDAI | Und | #N/A | 45474 | 0.34 | 0.34 | #N/A | #N/A |  | LAUMAYER | [5 empty] | #N/A | M-CONTPT-1 | T-0.41
13818 | CONTACTOR 40AMP AC1, 18AMP AC3, 110DC, 0NA+0NC | HGC18 | X | HYUNDAI | Und | #N/A | 45474 | 0.34 | 0.34 | #N/A | #N/A |  | LAUMAYER | [5 empty] | #N/A | M-CONTPT-1 | T-0.41
13819 | CONTACTOR 40AMP AC1, 18AMP AC3, 440VAC, 0NA+0NC | HGC18 | X | HYUNDAI | Und | #N/A | 45474 | 0.34 | 0.34 | #N/A | #N/A |  | LAUMAYER | [5 empty] | #N/A | M-CONTPT-1 | T-0.41
13820 | CONTACTOR 40AMP AC1, 18AMP AC3, 024DC, 0NA+0NC | HGC18 | X | HYUNDAI | Und | #N/A | 45474 | 0.34 | 0.34 | #N/A | #N/A |  | LAUMAYER | [5 empty] | #N/A | M-CONTPT-1 | T-0.41
13821 | CONTACTOR 45AMP AC1, 25AMP AC3, 220AC, 1NA+1NC | HGC25 | HYU0111 | HYUNDAI | Und | 182000 | 45474 | 0.34 | 0.34 | 120120 | 120120 |  | LAUMAYER | [5 empty] | 182000 | M-CONTPT-1 | T-0.41
13822 | CONTACTOR 45AMP AC1, 25AMP AC3, 110AC, 1NA+1NC | HGC25 | HYU0110 | HYUNDAI | Und | 182000 | 45474 | 0.34 | 0.34 | 120120 | 120120 |  | LAUMAYER | [5 empty] | 182000 | M-CONTPT-1 | T-0.41
13823 | CONTACTOR 45AMP AC1, 25AMP AC3, 024AC, 0NA+0NC | HGC25 | X | HYUNDAI | Und | #N/A | 45474 | 0.34 | 0.34 | #N/A | #N/A |  | LAUMAYER | [5 empty] | #N/A | M-CONTPT-1 | T-0.41
13824 | CONTACTOR 45AMP AC1, 25AMP AC3, 110DC, 0NA+0NC | HGC25 | X | HYUNDAI | Und | #N/A | 45474 | 0.34 | 0.34 | #N/A | #N/A |  | LAUMAYER | [5 empty] | #N/A | M-CONTPT-1 | T-0.41
13825 | CONTACTOR 45AMP AC1, 25AMP AC3, 440AC, 0NA+0NC | HGC25 | X | HYUNDAI | Und | #N/A | 45474 | 0.34 | 0.34 | #N/A | #N/A |  | LAUMAYER | [5 empty] | #N/A | M-CONTPT-1 | T-0.41
13826 | CONTACTOR 45AMP AC1, 25AMP AC3, 024DC, 0NA+0NC | HGC25 | X | HYUNDAI | Und | #N/A | 45474 | 0.34 | 0.34 | #N/A | #N/A |  | LAUMAYER | [5 empty] | #N/A | M-CONTPT-1 | T-0.41
13827 | CONTACTOR 55AMP AC1, 32AMP AC3, 220VAC, 1NA+1NC | HGC32 | HYU0115 | HYUNDAI | Und | 192700 | 45474 | 0.34 | 0.34 | 127182 | 127182 |  | LAUMAYER | [5 empty] | 192700 | M-CONTPT-1 | T-0.41
13828 | CONTACTOR 55AMP AC1, 32AMP AC3, 110VAC, 1NA+1NC | HGC32 | HYU0114 | HYUNDAI | Und | 192700 | 45474 | 0.34 | 0.34 | 127182 | 127182 |  | LAUMAYER | [5 empty] | 192700 | M-CONTPT-1 | T-0.41
13829 | CONTACTOR 55AMP AC1, 32AMP AC3, 024VAC, 0NA+0NC | HGC32 | X | HYUNDAI | Und | #N/A | 45474 | 0.34 | 0.34 | #N/A | #N/A |  | LAUMAYER | [5 empty] | #N/A | M-CONTPT-1 | T-0.41
13830 | CONTACTOR 55AMP AC1, 32AMP AC3, 110DC, 0NA+0NC | HGC32 | X | HYUNDAI | Und | #N/A | 45474 | 0.34 | 0.34 | #N/A | #N/A |  | LAUMAYER | [5 empty] | #N/A | M-CONTPT-1 | T-0.41
13831 | CONTACTOR 55AMP AC1, 32AMP AC3, 440VAC, 0NA+0NC | HGC32 | X | HYUNDAI | Und | #N/A | 45474 | 0.34 | 0.34 | #N/A | #N/A |  | LAUMAYER | [5 empty] | #N/A | M-CONTPT-1 | T-0.41
13832 | CONTACTOR 55AMP AC1, 32AMP AC3, 024DC, 0NA+0NC | HGC32 | X | HYUNDAI | Und | #N/A | 45474 | 0.34 | 0.34 | #N/A | #N/A |  | LAUMAYER | [5 empty] | #N/A | M-CONTPT-1 | T-0.41
13833 | CONTACTOR 60AMP AC1, 40AMP AC3, 220VAC, 1NA+1NC | HGC40 | HYU0119 | HYUNDAI | Und | 245600 | 45474 | 0.34 | 0.34 | 162096 | 162096 |  | LAUMAYER | [5 empty] | 245600 | M-CONTPT-1 | T-0.41
13834 | CONTACTOR 60AMP AC1, 40AMP AC3, 110VAC, 1NA+1NC | HGC40 | HYU0118 | HYUNDAI | Und | 245600 | 45474 | 0.34 | 0.34 | 162096 | 162096 |  | LAUMAYER | [5 empty] | 245600 | M-CONTPT-1 | T-0.41
13835 | CONTACTOR 60AMP AC1, 40AMP AC3, 024VAC, 0NA+0NC | HGC40 | X | HYUNDAI | Und | #N/A | 45474 | 0.34 | 0.34 | #N/A | #N/A |  | LAUMAYER | [5 empty] | #N/A | M-CONTPT-1 | T-0.41
13836 | CONTACTOR 60AMP AC1, 40AMP AC3, 110DC, 0NA+0NC | HGC40 | X | HYUNDAI | Und | #N/A | 45474 | 0.34 | 0.34 | #N/A | #N/A |  | LAUMAYER | [5 empty] | #N/A | M-CONTPT-1 | T-0.41
13837 | CONTACTOR 60AMP AC1, 40AMP AC3, 440VAC, 0NA+0NC | HGC40 | X | HYUNDAI | Und | #N/A | 45474 | 0.34 | 0.34 | #N/A | #N/A |  | LAUMAYER | [5 empty] | #N/A | M-CONTPT-1 | T-0.41
13838 | CONTACTOR 70AMP AC1, 50AMP AC3, 220VAC, 2NA+2NC | HGC50 | HYU0123 | HYUNDAI | Und | 375800 | 45474 | 0.34 | 0.34 | 248028 | 248028 |  | LAUMAYER | [5 empty] | 375800 | M-CONTPT-1 | T-0.41
13839 | CONTACTOR 70AMP AC1, 50AMP AC3, 110VAC, 2NA+2NC | HGC50 | HYU0122 | HYUNDAI | Und | 375800 | 45474 | 0.34 | 0.34 | 248028 | 248028 |  | LAUMAYER | [5 empty] | 375800 | M-CONTPT-1 | T-0.41
13840 | CONTACTOR 70AMP AC1, 50AMP AC3, 024VAC, 0NA+0NC | HGC50 | X | HYUNDAI | Und | #N/A | 45474 | 0.34 | 0.34 | #N/A | #N/A |  | LAUMAYER | [5 empty] | #N/A | M-CONTPT-1 | T-0.41
13841 | CONTACTOR 70AMP AC1, 50AMP AC3, 110DC, 0NA+0NC | HGC50 | X | HYUNDAI | Und | #N/A | 45474 | 0.34 | 0.34 | #N/A | #N/A |  | LAUMAYER | [5 empty] | #N/A | M-CONTPT-1 | T-0.41
13842 | CONTACTOR 70AMP AC1, 50AMP AC3, 440VAC, 0NA+0NC | HGC50 | X | HYUNDAI | Und | #N/A | 45474 | 0.34 | 0.34 | #N/A | #N/A |  | LAUMAYER | [5 empty] | #N/A | M-CONTPT-1 | T-0.41
13843 | CONTACTOR 100AMP AC1, 65AMP AC3, 220VAC, 2NA+2NC | HGC65 | HYU0127 | HYUNDAI | Und | 440300 | 45474 | 0.34 | 0.34 | 290598 | 290598 |  | LAUMAYER | [5 empty] | 440300 | M-CONTPT-1 | T-0.41
13844 | CONTACTOR 100AMP AC1, 65AMP AC3, 110VAC, 2NA+2NC | HGC65 | HYU0126 | HYUNDAI | Und | 440300 | 45474 | 0.34 | 0.34 | 290598 | 290598 |  | LAUMAYER | [5 empty] | 440300 | M-CONTPT-1 | T-0.41
13845 | CONTACTOR 100AMP AC1, 65AMP AC3, 024VAC, 0NA+0NC | HGC65 | X | HYUNDAI | Und | #N/A | 45474 | 0.34 | 0.34 | #N/A | #N/A |  | LAUMAYER | [5 empty] | #N/A | M-CONTPT-1 | T-0.41
13846 | CONTACTOR 100AMP AC1, 65AMP AC3, 110DC, 0NA+0NC | HGC65 | X | HYUNDAI | Und | #N/A | 45474 | 0.34 | 0.34 | #N/A | #N/A |  | LAUMAYER | [5 empty] | #N/A | M-CONTPT-1 | T-0.41
13847 | CONTACTOR 100AMP AC1, 65AMP AC3, 440VAC, 0NA+0NC | HGC65 | X | HYUNDAI | Und | #N/A | 45474 | 0.34 | 0.34 | #N/A | #N/A |  | LAUMAYER | [5 empty] | #N/A | M-CONTPT-1 | T-0.41
13848 | CONTACTOR 115AMP AC1, 75AMP AC3, 220VAC, 2NA+2NC | HGC75 | X | HYUNDAI | Und | #N/A | 45474 | 0.34 | 0.34 | #N/A | #N/A |  | LAUMAYER | [5 empty] | #N/A | M-CONTPT-1 | T-0.41
13849 | CONTACTOR 115AMP AC1, 75AMP AC3, 110VAC, 2NA+2NC | HGC75 | X | HYUNDAI | Und | #N/A | 45474 | 0.34 | 0.34 | #N/A | #N/A |  | LAUMAYER | [5 empty] | #N/A | M-CONTPT-1 | T-0.41
13850 | CONTACTOR 115AMP AC1, 75AMP AC3, 024VAC, 0NA+0NC | HGC75 | X | HYUNDAI | Und | #N/A | 45474 | 0.34 | 0.34 | #N/A | #N/A |  | LAUMAYER | [5 empty] | #N/A | M-CONTPT-1 | T-0.41
13851 | CONTACTOR 115AMP AC1, 75AMP AC3, 110DC, 0NA+0NC | HGC75 | X | HYUNDAI | Und | #N/A | 45474 | 0.34 | 0.34 | #N/A | #N/A |  | LAUMAYER | [5 empty] | #N/A | M-CONTPT-1 | T-0.41
13852 | CONTACTOR 125AMP AC1, 85AMP AC3, 220VAC, 2NA+2NC | HGC85 | HYU0131 | HYUNDAI | Und | 550100 | 45474 | 0.34 | 0.34 | 363066 | 363066 |  | LAUMAYER | [5 empty] | 550100 | M-CONTPT-1 | T-0.41
13853 | CONTACTOR 125AMP AC1, 85AMP AC3, 110VAC, 2NA+2NC | HGC85 | HYU0130 | HYUNDAI | Und | 550100 | 45474 | 0.34 | 0.34 | 363066 | 363066 |  | LAUMAYER | [5 empty] | 550100 | M-CONTPT-1 | T-0.41
13854 | CONTACTOR 125AMP AC1, 85AMP AC3, 024VAC, 0NA+0NC | HGC85 | X | HYUNDAI | Und | #N/A | 45474 | 0.34 | 0.34 | #N/A | #N/A |  | LAUMAYER | [5 empty] | #N/A | M-CONTPT-1 | T-0.41
13855 | CONTACTOR 125AMP AC1, 85AMP AC3, 110DC, 0NA+0NC | HGC85 | X | HYUNDAI | Und | #N/A | 45474 | 0.34 | 0.34 | #N/A | #N/A |  | LAUMAYER | [5 empty] | #N/A | M-CONTPT-1 | T-0.41
13856 | CONTACTOR 145AMP AC1, 100AMP AC3, 220VAC, 2NA+2NC | HGC100 | HYU0135 | HYUNDAI | Und | 666800 | 45474 | 0.34 | 0.34 | 440088 | 440088 |  | LAUMAYER | [5 empty] | 666800 | M-CONTPT-1 | T-0.41
13857 | CONTACTOR 145AMP AC1, 100AMP AC3, 110VAC, 2NA+2NC | HGC100 | HYU0134 | HYUNDAI | Und | 666800 | 45474 | 0.34 | 0.34 | 440088 | 440088 |  | LAUMAYER | [5 empty] | 666800 | M-CONTPT-1 | T-0.41
13858 | CONTACTOR 145AMP AC1, 100AMP AC3, 024VAC, 0NA+0NC | HGC100 | X | HYUNDAI | Und | #N/A | 45474 | 0.34 | 0.34 | #N/A | #N/A |  | LAUMAYER | [5 empty] | #N/A | M-CONTPT-1 | T-0.41
13859 | CONTACTOR 145AMP AC1, 100AMP AC3, 110DC, 0NA+0NC | HGC100 | X | HYUNDAI | Und | #N/A | 45474 | 0.34 | 0.34 | #N/A | #N/A |  | LAUMAYER | [5 empty] | #N/A | M-CONTPT-1 | T-0.41
13860 | CONTACTOR 180AMP AC1, 130AMP AC3, 100-240VAC-DC, 2NA+2NC | HGC130 | HYU0138 | HYUNDAI | Und | 1127300 | 45474 | 0.34 | 0.34 | 744018 | 744018 |  | LAUMAYER | [5 empty] | 1127300 | M-CONTPT-1 | T-0.41
13861 | CONTACTOR 180AMP AC1, 130AMP AC3, AC024 2NA+2NC | HGC130 |  | HYUNDAI | Und |  | 45474 | 0.34 | 0.34 | #VALUE! | #VALUE! |  | LAUMAYER | [6 empty] | M-CONTPT-1 | T-0.41
13862 | CONTACTOR 210AMP AC1, 150AMP AC3, AC/DC100-240 2NA+2NC | HGC150 | HYU0141 | HYUNDAI | Und | 1257900 | 45474 | 0.34 | 0.34 | 830214 | 830214 |  | LAUMAYER | [5 empty] | 1257900 | M-CONTPT-1 | T-0.41
13863 | CONTACTOR 210AMP AC1, 150AMP AC3, AC024 2NA+2NC | HGC150 | X | HYUNDAI | Und | #N/A | 45474 | 0.34 | 0.34 | #N/A | #N/A |  | LAUMAYER | [5 empty] | #N/A | M-CONTPT-1 | T-0.41
13864 | CONTACTOR 275AMP AC1, 185AMP AC3, AC/DC100-240 2NA+2NC | HGC185 | HYU0143 | HYUNDAI | Und | 1714900 | 45474 | 0.34 | 0.34 | 1131834 | 1131834 |  | LAUMAYER | [5 empty] | 1714900 | M-CONTPT-1 | T-0.41
13865 | CONTACTOR 275AMP AC1, 185AMP AC3, AC024 2NA+2NC | HGC185 | X | HYUNDAI | Und | #N/A | 45474 | 0.34 | 0.34 | #N/A | #N/A |  | LAUMAYER | [5 empty] | #N/A | M-CONTPT-1 | T-0.41
13866 | CONTACTOR 315AMP AC1, 225AMP AC3, AC/DC100-240 2NA+2NC | HGC225 | HYU0145 | HYUNDAI | Und | 11943200 | 45474 | 0.34 | 0.34 | 7882512 | 7882512 |  | LAUMAYER | [5 empty] | 11943200 | M-CONTPT-1 | T-0.41
13867 | CONTACTOR 315AMP AC1, 225AMP AC3, AC024 2NA+2NC | HGC225 | X | HYUNDAI | Und | #N/A | 45474 | 0.34 | 0.34 | #N/A | #N/A |  | LAUMAYER | [5 empty] | #N/A | M-CONTPT-1 | T-0.41
13868 | CONTACTOR 350AMP AC1, 265AMP AC3, 100-240VAC-DC, 2NA+2NC | HGC265 | HYU0147 | HYUNDAI | Und | 60500 | 45474 | 0.34 | 0.34 | 39930 | 39930 |  | LAUMAYER | [5 empty] | 60500 | M-CONTPT-1 | T-0.41
13869 | CONTACTOR 350AMP AC1, 265AMP AC3, 24VAC, 2NA+2NC | HGC265 | X | HYUNDAI | Und | #N/A | 45474 | 0.34 | 0.34 | #N/A | #N/A |  | LAUMAYER | [5 empty] | #N/A | M-CONTPT-1 | T-0.41
13870 | CONTACTOR 400AMP AC1, 300AMP AC3, 100-240VAC-DC, 2NA+2NC | HGC300 | HYU0149 | HYUNDAI | Und | 70600 | 45474 | 0.34 | 0.34 | 46596 | 46596 |  | LAUMAYER | [5 empty] | 70600 | M-CONTPT-1 | T-0.41
13871 | CONTACTOR 500AMP AC1, 400AMP AC3, 100-240VAC-DC, 2NA+2NC | HGC400 | HYU0151 | HYUNDAI | Und | 3779100 | 45474 | 0.34 | 0.34 | 2494206 | 2494206 |  | LAUMAYER | [5 empty] | 3779100 | M-CONTPT-1 | T-0.41
13872 | CONTACTOR 500AMP AC1, 400AMP AC3, 024VAC, 2NA+2NC | HGC400 | X | HYUNDAI | Und | #N/A | 45474 | 0.34 | 0.34 | #N/A | #N/A |  | LAUMAYER | [5 empty] | #N/A | M-CONTPT-1 | T-0.41
13873 | CONTACTOR 550AMP AC1, 500AMP AC3, 100-240VAC-DC, 2NA+2NC | HGC500 | HYU0153 | HYUNDAI | Und | 5000900 | 45474 | 0.34 | 0.34 | 3300594 | 3300594 |  | LAUMAYER | [5 empty] | 5000900 | M-CONTPT-1 | T-0.41
13874 | CONTACTOR 750AMP AC1, 630AMP AC3, 100-240VAC-DC, 2NA+2NC | HGC630 | HYU0155 | HYUNDAI | Und | 10459900 | 45474 | 0.34 | 0.34 | 6903534 | 6903534 |  | LAUMAYER | [5 empty] | 10459900 | M-CONTPT-1 | T-0.41
13875 | CONTACTOR 750AMP AC1, 630AMP AC3, 024VAC, 2NA+2NC | HGC630 | X | HYUNDAI | Und | #N/A | 45474 | 0.34 | 0.34 | #N/A | #N/A |  | LAUMAYER | [5 empty] | #N/A | M-CONTPT-1 | T-0.41
13876 | CONTACTOR 900AMP AC1, 800AMP AC3, 100-240VAC-DC, 2NA+2NC | HGC800 | HYU0157 | HYUNDAI | Und | 11943200 | 45474 | 0.34 | 0.34 | 7882512 | 7882512 |  | LAUMAYER | [5 empty] | 11943200 | M-CONTPT-1 | T-0.41
CONTACTORES CONDENSADORES HYUNDAI
13901 | CONTACTOR CONDENSADOR 5/9,7 KVAR 240/440V (110V) 2NA-2NC | HGC9 | X | HYUNDAI | Und | #N/A | 45474 | 0.34 | 0.34 | #N/A | #N/A |  | LAUMAYER | [5 empty] | #N/A | M-CONTPT-1 | T-0.41
13902 | CONTACTOR CONDENSADOR 5/9,7 KVAR 240/440V (220V) 2NA-2NC | HGC9 | X | HYUNDAI | Und | #N/A | 45474 | 0.34 | 0.34 | #N/A | #N/A |  | LAUMAYER | [5 empty] | #N/A | M-CONTPT-1 | T-0.41
13903 | CONTACTOR CONDENSADOR 6,7/12,35 KVAR 240/440V (110V) 2NA-2NC | HGC12 | HYU0198 | HYUNDAI | Und | 300600 | 45474 | 0.34 | 0.34 | 198396 | 198396 |  | LAUMAYER | [5 empty] | 300600 | M-CONTPT-1 | T-0.41
13904 | CONTACTOR CONDENSADOR 6,7/12,35 KVAR 240/440V (220V) 2NA-2NC | HGC12 | HYU0199 | HYUNDAI | Und | 300600 | 45474 | 0.34 | 0.34 | 198396 | 198396 |  | LAUMAYER | [5 empty] | 300600 | M-CONTPT-1 | T-0.41
13905 | CONTACTOR CONDENSADOR 8,5/16,7 KVAR 240/440V (110V) 2NA-2NC | HGC18 | HYU0201 | HYUNDAI | Und | 317300 | 45474 | 0.34 | 0.34 | 209418 | 209418 |  | LAUMAYER | [5 empty] | 317300 | M-CONTPT-1 | T-0.41
13906 | CONTACTOR CONDENSADOR 8,5/16,7 KVAR 240/440V (220V) 2NA-2NC | HGC18 | HYU0202 | HYUNDAI | Und | 317300 | 45474 | 0.34 | 0.34 | 209418 | 209418 |  | LAUMAYER | [5 empty] | 317300 | M-CONTPT-1 | T-0.41
13907 | CONTACTOR CONDENSADOR 10/20 KVAR 240/440V (110V) 2NA-2NC | HGC25 | HYU0204 | HYUNDAI | Und | 359100 | 45474 | 0.34 | 0.34 | 237006 | 237006 |  | LAUMAYER | [5 empty] | 359100 | M-CONTPT-1 | T-0.41
13908 | CONTACTOR CONDENSADOR 10/20 KVAR 240/440V (220V) 2NA-2NC | HGC25 | HYU0205 | HYUNDAI | Und | 359100 | 45474 | 0.34 | 0.34 | 237006 | 237006 |  | LAUMAYER | [5 empty] | 359100 | M-CONTPT-1 | T-0.41
13909 | CONTACTOR CONDENSADOR 16/30 KVAR 240/440V (110V) 2NA-2NC | HGC32 | X | HYUNDAI | Und | #N/A | 45474 | 0.34 | 0.34 | #N/A | #N/A |  | LAUMAYER | [5 empty] | #N/A | M-CONTPT-1 | T-0.41
13910 | CONTACTOR CONDENSADOR 16/30 KVAR 240/440V (220V) 2NA-2NC | HGC32 | X | HYUNDAI | Und | #N/A | 45474 | 0.34 | 0.34 | #N/A | #N/A |  | LAUMAYER | [5 empty] | #N/A | M-CONTPT-1 | T-0.41
13911 | CONTACTOR CONDENSADOR 20/33,3 KVAR 240/440V (110V) 2NA-2NC | HGC40 | HYU0207 | HYUNDAI | Und | 500300 | 45474 | 0.34 | 0.34 | 330198 | 330198 |  | LAUMAYER | [5 empty] | 500300 | M-CONTPT-1 | T-0.41
13912 | CONTACTOR CONDENSADOR 20/33,3 KVAR 240/440V (220V) 2NA-2NC | HGC40 | HYU0208 | HYUNDAI | Und | 500300 | 45474 | 0.34 | 0.34 | 330198 | 330198 |  | LAUMAYER | [5 empty] | 500300 | M-CONTPT-1 | T-0.41
13913 | CONTACTOR CONDENSADOR 24/45 KVAR 240/440V (110V) 2NA-2NC | HGC50 | HYU0210 | HYUNDAI | Und | 564100 | 45474 | 0.34 | 0.34 | 372306 | 372306 |  | LAUMAYER | [5 empty] | 564100 | M-CONTPT-1 | T-0.41
13914 | CONTACTOR CONDENSADOR 24/45 KVAR 240/440V (220V) 2NA-2NC | HGC50 | HYU0211 | HYUNDAI | Und | 564100 | 45474 | 0.34 | 0.34 | 372306 | 372306 |  | LAUMAYER | [5 empty] | 564100 | M-CONTPT-1 | T-0.41
ACCESORIOS CONTACTORES HYUNDAI
14001 | MC KIT DE CONTACTOS PRINCIPALES UMC9 | - |  | HYUNDAI | Und | SIN PRECIO | 45474 | 0.34 | 0.34 |  |  |  | LAUMAYER | [6 empty] | M-ACCESV-1 | T-0.17
14002 | MC KIT DE CONTACTOS PRINCIPALES UMC12 | - |  | HYUNDAI | Und | SIN PRECIO | 45474 | 0.34 | 0.34 |  |  |  | LAUMAYER | [6 empty] | M-ACCESV-1 | T-0.17
14003 | MC KIT DE CONTACTOS PRINCIPALES UMC18 | - |  | HYUNDAI | Und | SIN PRECIO | 45474 | 0.34 | 0.34 |  |  |  | LAUMAYER | [6 empty] | M-ACCESV-1 | T-0.17
14004 | MC KIT DE CONTACTOS PRINCIPALES UMC25 | - |  | HYUNDAI | Und | SIN PRECIO | 45474 | 0.34 | 0.34 |  |  |  | LAUMAYER | [6 empty] | M-ACCESV-1 | T-0.17
14005 | MC KIT DE CONTACTOS PRINCIPALES UMC32 | - |  | HYUNDAI | Und | SIN PRECIO | 45474 | 0.34 | 0.34 |  |  |  | LAUMAYER | [6 empty] | M-ACCESV-1 | T-0.17
14006 | MC KIT DE CONTACTOS PRINCIPALES UMC40 | - |  | HYUNDAI | Und | SIN PRECIO | 45474 | 0.34 | 0.34 |  |  |  | LAUMAYER | [6 empty] | M-ACCESV-1 | T-0.17
14007 | MC KIT DE CONTACTOS PRINCIPALES UMC50 | - |  | HYUNDAI | Und | SIN PRECIO | 45474 | 0.34 | 0.34 |  |  |  | LAUMAYER | [6 empty] | M-ACCESV-1 | T-0.17
14008 | MC KIT DE CONTACTOS PRINCIPALES UMC65 | - |  | HYUNDAI | Und | SIN PRECIO | 45474 | 0.34 | 0.34 |  |  |  | LAUMAYER | [6 empty] | M-ACCESV-1 | T-0.17
14009 | MC KIT DE CONTACTOS PRINCIPALES UMC75 | - |  | HYUNDAI | Und | SIN PRECIO | 45474 | 0.34 | 0.34 |  |  |  | LAUMAYER | [6 empty] | M-ACCESV-1 | T-0.17
14010 | MC KIT DE CONTACTOS PRINCIPALES UMC85 | - |  | HYUNDAI | Und | SIN PRECIO | 45474 | 0.34 | 0.34 |  |  |  | LAUMAYER | [6 empty] | M-ACCESV-1 | T-0.17
14011 | MC KIT DE CONTACTOS PRINCIPALES UMC100 | - |  | HYUNDAI | Und | SIN PRECIO | 45474 | 0.34 | 0.34 |  |  |  | LAUMAYER | [6 empty] | M-ACCESV-1 | T-0.17
14012 | MC KIT DE CONTACTOS PRINCIPALES UMC115 | - |  | HYUNDAI | Und | SIN PRECIO | 45474 | 0.34 | 0.34 |  |  |  | LAUMAYER | [6 empty] | M-ACCESV-1 | T-0.17
14013 | MC KIT DE CONTACTOS PRINCIPALES UMC130 | - |  | HYUNDAI | Und | SIN PRECIO | 45474 | 0.34 | 0.34 |  |  |  | LAUMAYER | [6 empty] | M-ACCESV-1 | T-0.17
14014 | MC KIT DE CONTACTOS PRINCIPALES UMC150 | - |  | HYUNDAI | Und | SIN PRECIO | 45474 | 0.34 | 0.34 |  |  |  | LAUMAYER | [6 empty] | M-ACCESV-1 | T-0.17
14015 | MC KIT DE CONTACTOS PRINCIPALES UMC185 | - |  | HYUNDAI | Und | SIN PRECIO | 45474 | 0.34 | 0.34 |  |  |  | LAUMAYER | [6 empty] | M-ACCESV-1 | T-0.17
14016 | MC KIT DE CONTACTOS PRINCIPALES UMC225 | - |  | HYUNDAI | Und | SIN PRECIO | 45474 | 0.34 | 0.34 |  |  |  | LAUMAYER | [6 empty] | M-ACCESV-1 | T-0.17
14017 | MC KIT DE CONTACTOS PRINCIPALES UMC265 | - |  | HYUNDAI | Und | SIN PRECIO | 45474 | 0.34 | 0.34 |  |  |  | LAUMAYER | [6 empty] | M-ACCESV-1 | T-0.17
14018 | MC KIT DE CONTACTOS PRINCIPALES UMC300 | - |  | HYUNDAI | Und | SIN PRECIO | 45474 | 0.34 | 0.34 |  |  |  | LAUMAYER | [6 empty] | M-ACCESV-1 | T-0.17
14019 | MC KIT DE CONTACTOS PRINCIPALES UMC400 | - |  | HYUNDAI | Und | SIN PRECIO | 45474 | 0.34 | 0.34 |  |  |  | LAUMAYER | [6 empty] | M-ACCESV-1 | T-0.17
14020 | MC KIT DE CONTACTOS PRINCIPALES UMC500 | - |  | HYUNDAI | Und | SIN PRECIO | 45474 | 0.34 | 0.34 |  |  |  | LAUMAYER | [6 empty] | M-ACCESV-1 | T-0.17
14021 | MC KIT DE CONTACTOS PRINCIPALES UMC630 | - |  | HYUNDAI | Und | SIN PRECIO | 45474 | 0.34 | 0.34 |  |  |  | LAUMAYER | [6 empty] | M-ACCESV-1 | T-0.17
14022 | MC KIT DE CONTACTOS PRINCIPALES UMC800 | - |  | HYUNDAI | Und | SIN PRECIO | 45474 | 0.34 | 0.34 |  |  |  | LAUMAYER | [6 empty] | M-ACCESV-1 | T-0.17
14023 | LIBRE
14024 | LIBRE
14025 | BLOQUE CONTACTOS AUX. FRONTAL 1NA+1NC | UMC9-UMC100 |  | HYUNDAI | Und | SIN PRECIO | 45474 | 0.34 | 0.34 | #VALUE! | #VALUE! |  | LAUMAYER | [6 empty] | M-ACCESV-1 | T-0.17
14026 | BLOQUE CONTACTOS AUX. FRONTAL 2NA+2NC | UMC9-UMC100 |  | HYUNDAI | Und | SIN PRECIO | 45474 | 0.34 | 0.34 | #VALUE! | #VALUE! |  | LAUMAYER | [6 empty] | M-ACCESV-1 | T-0.17
14027 | BLOQUE CONTACTOS AUX. LATERAL 1NA+1NC | UMC9-UMC65 |  | HYUNDAI | Und | SIN PRECIO | 45474 | 0.34 | 0.34 | #VALUE! | #VALUE! |  | LAUMAYER | [6 empty] | M-ACCESV-1 | T-0.17
14028 | BLOQUE CONTACTOS AUX. LATERAL 1NA+1NC | UMC75-UMC100 |  | HYUNDAI | Und | SIN PRECIO | 45474 | 0.34 | 0.34 | #VALUE! | #VALUE! |  | LAUMAYER | [6 empty] | M-ACCESV-1 | T-0.17
14029 | BLOQUE CONTACTOS AUX. LATERAL 1NA+1NC | UMC115-UMC400 |  | HYUNDAI | Und | SIN PRECIO | 45474 | 0.34 | 0.34 | #VALUE! | #VALUE! |  | LAUMAYER | [6 empty] | M-ACCESV-1 | T-0.17
14030 | ENCLAVAMIENTO MECANICO | UMC9-UMC65 |  | HYUNDAI | Und | SIN PRECIO | 45474 | 0.34 | 0.34 | #VALUE! | #VALUE! |  | LAUMAYER | [6 empty] | M-ACCESV-1 | T-0.17
14031 | ENCLAVAMIENTO MECANICO | UMC75-UMC100 |  | HYUNDAI | Und | SIN PRECIO | 45474 | 0.34 | 0.34 | #VALUE! | #VALUE! |  | LAUMAYER | [6 empty] | M-ACCESV-1 | T-0.17
14032 | ENCLAVAMIENTO MECANICO | UMC115-UMC265 |  | HYUNDAI | Und | SIN PRECIO | 45474 | 0.34 | 0.34 | #VALUE! | #VALUE! |  | LAUMAYER | [6 empty] | M-ACCESV-1 | T-0.17
14033 | ENCLAVAMIENTO MECANICO | UMC300-UMC800 |  | HYUNDAI | Und | SIN PRECIO | 45474 | 0.34 | 0.34 | #VALUE! | #VALUE! |  | LAUMAYER | [6 empty] | M-ACCESV-1 | T-0.17
14034 | TEMPORIZADOR ELECTRONICO 90-240V | - |  | HYUNDAI | Und | SIN PRECIO | 45474 | 0.34 | 0.34 | #VALUE! | #VALUE! |  | LAUMAYER | [6 empty] | M-ACCESV-1 | T-0.17
14035 | ENCLAVAMIENTO ELECTRICO | UMC9-UMC100, UMX, & UMT |  | HYUNDAI | Und | SIN PRECIO | 45474 | 0.34 | 0.34 | #VALUE! | #VALUE! |  | LAUMAYER | [6 empty] | M-ACCESV-1 | T-0.17
14036 | SUPRESOR DE PICOS | UMC9-UMC32 |  | HYUNDAI | Und | SIN PRECIO | 45474 | 0.34 | 0.34 | #VALUE! | #VALUE! |  | LAUMAYER | [6 empty] | M-ACCESV-1 | T-0.17
14037 | SUPRESOR DE PICOS | UMC40-UMC100 |  | HYUNDAI | Und | SIN PRECIO | 45474 | 0.34 | 0.34 | #VALUE! | #VALUE! |  | LAUMAYER | [6 empty] | M-ACCESV-1 | T-0.17
14038 | BOBINA 220VAC | UMC9-UMC12,UMX |  | HYUNDAI | Und | SIN PRECIO | 45474 | 0.34 | 0.34 | #VALUE! | #VALUE! |  | LAUMAYER | [6 empty] | M-ACCESV-1 | T-0.17
14039 | BOBINA 220VAC | UMC18-UMC32 |  | HYUNDAI | Und | SIN PRECIO | 45474 | 0.34 | 0.34 | #VALUE! | #VALUE! |  | LAUMAYER | [6 empty] | M-ACCESV-1 | T-0.17
14040 | BOBINA 220VAC | UMC40-UMC65 |  | HYUNDAI | Und | SIN PRECIO | 45474 | 0.34 | 0.34 | #VALUE! | #VALUE! |  | LAUMAYER | [6 empty] | M-ACCESV-1 | T-0.17
14041 | BOBINA 220VAC | UMC75-UMC100 |  | HYUNDAI | Und | SIN PRECIO | 45474 | 0.34 | 0.34 | #VALUE! | #VALUE! |  | LAUMAYER | [6 empty] | M-ACCESV-1 | T-0.17
14042 | BOBINA 220VAC/DC | UMC115-UMC150 |  | HYUNDAI | Und | SIN PRECIO | 45474 | 0.34 | 0.34 | #VALUE! | #VALUE! |  | LAUMAYER | [6 empty] | M-ACCESV-1 | T-0.17
14043 | BOBINA 220VAC/DC | UMC185-UMC265 |  | HYUNDAI | Und | SIN PRECIO | 45474 | 0.34 | 0.34 | #VALUE! | #VALUE! |  | LAUMAYER | [6 empty] | M-ACCESV-1 | T-0.17
14044 | BOBINA 220VAC/DC | UMC300-UMC500 |  | HYUNDAI | Und | SIN PRECIO | 45474 | 0.34 | 0.34 | #VALUE! | #VALUE! |  | LAUMAYER | [6 empty] | M-ACCESV-1 | T-0.17
14045 | BOBINA 220VAC/DC | UMC630-UMC800 |  | HYUNDAI | Und | SIN PRECIO | 45474 | 0.34 | 0.34 | #VALUE! | #VALUE! |  | LAUMAYER | [6 empty] | M-ACCESV-1 | T-0.17
14046 | BOBINA 110VDC | UMC9-UMC12,UMX |  | HYUNDAI | Und | SIN PRECIO | 45474 | 0.34 | 0.34 | #VALUE! | #VALUE! |  | LAUMAYER | [6 empty] | M-ACCESV-1 | T-0.17
14047 | BOBINA 110VDC | UMC18-UMC32 |  | HYUNDAI | Und | SIN PRECIO | 45474 | 0.34 | 0.34 | #VALUE! | #VALUE! |  | LAUMAYER | [6 empty] | M-ACCESV-1 | T-0.17
14048 | BOBINA 110VDC | UMC40-UMC65 |  | HYUNDAI | Und | SIN PRECIO | 45474 | 0.34 | 0.34 | #VALUE! | #VALUE! |  | LAUMAYER | [6 empty] | M-ACCESV-1 | T-0.17
14049 | BOBINA 110VDC | UMC75-UMC100 |  | HYUNDAI | Und | SIN PRECIO | 45474 | 0.34 | 0.34 | #VALUE! | #VALUE! |  | LAUMAYER | [6 empty] | M-ACCESV-1 | T-0.17
CONTACTORES LS
14101 | CONTACTOR 25AMP AC1, 11AMP AC3 240V, 9AMP AC3 440V, 120VAC, 1NA+1NC | METASOL | MC-9b120VAC | LS | Und | 143400 | 45706 | 0.64 | 0.64 | 51624 | 51624 |  | PROELECTRICO | [5 empty] | 143400 | M-CONTPT-1 | T-0.41
14102 | CONTACTOR 25AMP AC1, 11AMP AC3 240V, 9AMP AC3 440V, 220VAC, 1NA+1NC | METASOL | MC-9b220VAC | LS | Und | 143400 | 45706 | 0.64 | 0.64 | 51624 | 51624 |  | PROELECTRICO | [5 empty] | 143400 | M-CONTPT-1 | T-0.41
14103 | CONTACTOR 25AMP AC1, 13AMP AC3 240V, 12AMP AC3 440V, 120VAC, 1NA+1NC | METASOL | MC-12b120VAC | LS | Und | 159600 | 45706 | 0.64 | 0.64 | 57456 | 57456 |  | PROELECTRICO | [5 empty] | 159600 | M-CONTPT-1 | T-0.41
14104 | CONTACTOR 25AMP AC1, 13AMP AC3 240V, 12AMP AC3 440V, 220VAC, 1NA+1NC | METASOL | MC-12b220VAC | LS | Und | 159600 | 45706 | 0.64 | 0.64 | 57456 | 57456 |  | PROELECTRICO | [5 empty] | 159600 | M-CONTPT-1 | T-0.41
14105 | CONTACTOR 40AMP AC1, 18AMP AC3, 120VAC, 1NA+1NC | METASOL | MC-18b120VAC | LS | Und | 203900 | 45706 | 0.64 | 0.64 | 73404 | 73404 |  | PROELECTRICO | [5 empty] | 203900 | M-CONTPT-1 | T-0.41
14106 | CONTACTOR 40AMP AC1, 18AMP AC3, 220VAC, 1NA+1NC | METASOL | MC-18b220VAC | LS | Und | 203900 | 45706 | 0.64 | 0.64 | 73404 | 73404 |  | PROELECTRICO | [5 empty] | 203900 | M-CONTPT-1 | T-0.41
14107 | CONTACTOR 40AMP AC1, 22AMP AC3, 120VAC, 1NA+1NC | METASOL | MC-22b120VAC | LS | Und | 254100 | 45706 | 0.64 | 0.64 | 91476 | 91476 |  | PROELECTRICO | [5 empty] | 254100 | M-CONTPT-1 | T-0.41
14108 | CONTACTOR 40AMP AC1, 22AMP AC3, 220VAC, 1NA+1NC | METASOL | MC-22b220VAC | LS | Und | 254100 | 45706 | 0.64 | 0.64 | 91476 | 91476 |  | PROELECTRICO | [5 empty] | 254100 | M-CONTPT-1 | T-0.41
14109 | CONTACTOR 50AMP AC1, 32AMP AC3, 120VAC, 2NA+2NC | METASOL | MC-32a120VAC | LS | Und | 353100 | 45706 | 0.64 | 0.64 | 127116 | 127116 |  | PROELECTRICO | [5 empty] | 353100 | M-CONTPT-1 | T-0.41
14110 | CONTACTOR 50AMP AC1, 32AMP AC3, 220VAC, 2NA+2NC | METASOL | MC-32a220VAC | LS | Und | 353100 | 45706 | 0.64 | 0.64 | 127116 | 127116 |  | PROELECTRICO | [5 empty] | 353100 | M-CONTPT-1 | T-0.41
14111 | CONTACTOR 60AMP AC1, 40AMP AC3, 120VAC, 2NA+2NC | METASOL | MC-40a120VAC | LS | Und | 472700 | 45706 | 0.64 | 0.64 | 170172 | 170172 |  | PROELECTRICO | [5 empty] | 472700 | M-CONTPT-1 | T-0.41
14112 | CONTACTOR 60AMP AC1, 40AMP AC3, 220VAC, 2NA+2NC | METASOL | MC-40a220VAC | LS | Und | 472700 | 45706 | 0.64 | 0.64 | 170172 | 170172 |  | PROELECTRICO | [5 empty] | 472700 | M-CONTPT-1 | T-0.41
14113 | CONTACTOR 70AMP AC1, 55AMP AC3 240V, 50AMP AC3 440V, 120VAC, 2NA+2NC | METASOL | MC-50a120VAC | LS | Und | 646900 | 45706 | 0.64 | 0.64 | 232884 | 232884 |  | PROELECTRICO | [5 empty] | 646900 | M-CONTPT-1 | T-0.41
14114 | CONTACTOR 70AMP AC1, 55AMP AC3 240V, 50AMP AC3 440V, 220VAC, 2NA+2NC | METASOL | MC-50a220VAC | LS | Und | 646900 | 45706 | 0.64 | 0.64 | 232884 | 232884 |  | PROELECTRICO | [5 empty] | 646900 | M-CONTPT-1 | T-0.41
14115 | CONTACTOR 100AMP AC1, 65AMP AC3, 120VAC, 2NA+2NC | METASOL | MC-65a120VAC | LS | Und | 734200 | 45706 | 0.64 | 0.64 | 264312 | 264312 |  | PROELECTRICO | [5 empty] | 734200 | M-CONTPT-1 | T-0.41
14116 | CONTACTOR 100AMP AC1, 65AMP AC3, 220VAC, 2NA+2NC | METASOL | MC-65a220VAC | LS | Und | 734200 | 45706 | 0.64 | 0.64 | 264312 | 264312 |  | PROELECTRICO | [5 empty] | 734200 | M-CONTPT-1 | T-0.41
14117 | CONTACTOR 135AMP AC1, 85AMP AC3, 120VAC, 2NA+2NC | METASOL | MC-85a120VAC | LS | Und | 994000 | 45706 | 0.64 | 0.64 | 357840 | 357840 |  | PROELECTRICO | [5 empty] | 994000 | M-CONTPT-1 | T-0.41
14118 | CONTACTOR 135AMP AC1, 85AMP AC3, 220VAC, 2NA+2NC | METASOL | MC-85a220VAC | LS | Und | 994000 | 45706 | 0.64 | 0.64 | 357840 | 357840 |  | PROELECTRICO | [5 empty] | 994000 | M-CONTPT-1 | T-0.41
14119 | CONTACTOR 160AMP AC1, 105AMP AC3, 120VAC, 2NA+2NC | METASOL | MC-100a120VAC | LS | Und | 1329200 | 45706 | 0.64 | 0.64 | 478512 | 478512 |  | PROELECTRICO | [5 empty] | 1329200 | M-CONTPT-1 | T-0.41
14120 | CONTACTOR 160AMP AC1, 105AMP AC3, 220VAC, 2NA+2NC | METASOL | MC-100a220VAC | LS | Und | 1329200 | 45706 | 0.64 | 0.64 | 478512 | 478512 |  | PROELECTRICO | [5 empty] | 1329200 | M-CONTPT-1 | T-0.41
14121 | CONTACTOR 160AMP AC1, 130AMP AC3, 110-120VAC, 2NA+2NC | METASOL | MC-130a120VAC | LS | Und | 1600900 | 45706 | 0.64 | 0.64 | 576324 | 576324 |  | PROELECTRICO | [5 empty] | 1600900 | M-CONTPT-1 | T-0.41
14122 | CONTACTOR 160AMP AC1, 130AMP AC3, 220-240VAC, 2NA+2NC | METASOL | MC-130a220VAC | LS | Und | 1600900 | 45706 | 0.64 | 0.64 | 576324 | 576324 |  | PROELECTRICO | [5 empty] | 1600900 | M-CONTPT-1 | T-0.41
14123 | CONTACTOR 160AMP AC1, 130AMP AC3, 220-240VAC, 2NA+2NC | METASOL |  | LS | Und |  | 45706 | 0.64 | 0.64 | #VALUE! | #VALUE! |  | PROELECTRICO | [6 empty] | M-CONTPT-1 | T-0.41
14125 | CONTACTOR 230AMP AC1, 185AMP AC3, 100-240VAC, 2NA+2NC | METASOL | MC-185a | LS | Und | 2577100 | 45706 | 0.64 | 0.64 | 927756 | 927756 |  | PROELECTRICO | [5 empty] | 2577100 |  | SIN DATOS
14127 | CONTACTOR 300AMP AC1, 265AMP AC3, 100-240VAC, 2NA+2NC | METASOL | MC-265a | LS | Und | 4195500 | 45706 | 0.64 | 0.64 | 1510380 | 1510380 |  | PROELECTRICO | [5 empty] | 4195500 | M-CONTPT-1 | T-0.41
14128 | CONTACTOR 350AMP AC1, 330AMP AC3, 100-240VAC, 2NA+2NC | METASOL | MC-330a | LS | Und | 5464700 | 45706 | 0.64 | 0.64 | 1967292 | 1967292 |  | PROELECTRICO | [5 empty] | 5464700 | M-CONTPT-1 | T-0.41
14129 | CONTACTOR 450AMP AC1, 400AMP AC3, 100-240VAC, 2NA+2NC | METASOL | MC-400a | LS | Und | 5270600 | 45706 | 0.64 | 0.64 | 1897416 | 1897416 |  | PROELECTRICO | [5 empty] | 5270600 | M-CONTPT-1 | T-0.41
14130 | CONTACTOR 275AMP AC1, 225AMP AC3, 100-240VAC, 2NA+2NC | METASOL | MC-225a | LS | Und | 3142500 | 45706 | 0.64 | 0.64 | 1131300 | 1131300 |  | PROELECTRICO | [5 empty] | 3142500 |  | SIN DATOS
14131 | CONTACTOR 210AMP AC1, 150AMP AC3, 100-240VAC, 2NA+2NC | METASOL | MC-150a | LS | Und | #N/A | 45706 | 0.64 | 0.64 | #N/A | #N/A |  | PROELECTRICO | [5 empty] | #N/A |  | SIN DATOS
14140 | CONTACTOR AUXILIAR 16AMP, 220VAC, 2NA+2NC | METASOL | MR-4 2NO2NC | LS | Und | 236400 | 45706 | 0.64 | 0.64 | 85104 | 85104 |  | PROELECTRICO | [5 empty] | 236400 | M-CONTPT-1 | T-0.41
ACCESORIOS CONTACTORES LS
14151 | RESISTENCIA DE PRECARGA 5 KVAR 240V / 9.7 KVAR 440V / 14 KVAR 550V) | MC-9b | AC-9 | LS | Und | 153684 | 45706 | 0.64 | 0.64 | 55326.24 | 55326.24 |  | PROELECTRICO | [5 empty] | 153684 | M-ACCESV-1 | T-0.17
14152 | RESISTENCIA DE PRECARGA 6.7 KVAR 240V / 12.5 KVAR 440V / 18 KVAR 550V) | MC-12b | AC-9 | LS | Und | 153684 | 45706 | 0.64 | 0.64 | 55326.24 | 55326.24 |  | PROELECTRICO | [5 empty] | 153684 | M-ACCESV-1 | T-0.17
14153 | RESISTENCIA DE PRECARGA 8.5 KVAR 240V / 16.7 KVAR 440V / 24 KVAR 550V) | MC-18b | AC-9 | LS | Und | 153684 | 45706 | 0.64 | 0.64 | 55326.24 | 55326.24 |  | PROELECTRICO | [5 empty] | 153684 | M-ACCESV-1 | T-0.17
14154 | RESISTENCIA DE PRECARGA 10 KVAR 240V / 18 KVAR 440V / 26 KVAR 550V) | MC-22b | AC-9 | LS | Und | 153684 | 45706 | 0.64 | 0.64 | 55326.24 | 55326.24 |  | PROELECTRICO | [5 empty] | 153684 | M-ACCESV-1 | T-0.17
14155 | RESISTENCIA DE PRECARGA 15 KVAR 240V / 25 KVAR 440V / 36 KVAR 550V) | MC-32b | AC-9 | LS | Und | 153684 | 45706 | 0.64 | 0.64 | 55326.24 | 55326.24 |  | PROELECTRICO | [5 empty] | 153684 | M-ACCESV-1 | T-0.17
14156 | RESISTENCIA DE PRECARGA 20KVAR 240V / 33.3 KVAR 440V / 48KVAR 550V) | MC-40a | AC-9 | LS | Und | 153684 | 45706 | 0.64 | 0.64 | 55326.24 | 55326.24 |  | PROELECTRICO | [5 empty] | 153684 | M-ACCESV-1 | T-0.17
14157 | RESISTENCIA DE PRECARGA 20KVAR 240V / 40 KVAR 440V / 58KVAR 550V) | MC-50a | AC-50 | LS | Und | 215676 | 45706 | 0.64 | 0.64 | 77643.36 | 77643.36 |  | PROELECTRICO | [5 empty] | 215676 | M-ACCESV-1 | T-0.17
14158 | RESISTENCIA DE PRECARGA 25KVAR 240V / 45.7 KVAR 440V / 66KVAR 550V) | MC-65a | AC-50 | LS | Und | 215676 | 45706 | 0.64 | 0.64 | 77643.36 | 77643.36 |  | PROELECTRICO | [5 empty] | 215676 | M-ACCESV-1 | T-0.17
14159 | RESISTENCIA DE PRECARGA 35KVAR 240V / 60 KVAR 440V / 92KVAR 550V) | MC-85a | AC-50 | LS | Und | 215676 | 45706 | 0.64 | 0.64 | 77643.36 | 77643.36 |  | PROELECTRICO | [5 empty] | 215676 | M-ACCESV-1 | T-0.17
14160 | RESISTENCIA DE PRECARGA 37KVAR 240V / 62 KVAR 440V / 94KVAR 550V) | MC-100a | AC-50 | LS | Und | 215676 | 45706 | 0.64 | 0.64 | 77643.36 | 77643.36 |  | PROELECTRICO | [5 empty] | 215676 | M-ACCESV-1 | T-0.17
14167 | BLOQUE DE CONTACTOS AUXILIARES 1NA+1NC | MC-185a A MC-800a | AU-100 | LS | Und | 76896 | 45706 | 0.64 | 0.64 | 27682.56 | 27682.56 |  | PROELECTRICO | [5 empty] | 76896 | M-ACCESV-1 | T-0.17
14168 | BLOQUE DE CONTACTOS AUXILIARES 2NA+2NC | MC-9b A MC-150a | UA-4 | LS | Und | 72522 | 45706 | 0.64 | 0.64 | 26107.92 | 26107.92 |  | PROELECTRICO | [5 empty] | 72522 | M-ACCESV-1 | T-0.17
14170 | ENCLAVAMIENTO MECANICO LATERAL PARA CONTACTORES METASOL | MC-9B A MC-150A | UR-02 | LS | Und | 99440 | 45706 | 0.64 | 0.64 | 35798.4 | 35798.4 |  | PROELECTRICO | [5 empty] | 99440 | M-ACCESV-1 | T-0.17
14171 | ENCLAVAMIENTO MECANICO LATERAL PARA CONTACTORES METASOL | MC-185a A MC-400a | AR-180 | LS | Und | 29330 | 45706 | 0.64 | 0.64 | 10558.8 | 10558.8 |  | PROELECTRICO | [5 empty] | 29330 | M-ACCESV-1 | T-0.17
14180 | REPUESTO BOBINA MC-130/MC-150 220V |  | LS0569 | LS | Und | SIN PRECIO | 45706 | 0.64 | 0.64 | #VALUE! | #VALUE! |  | PROELECTRICO | [5 empty] | #N/A | M-ACCESV-1 | T-0.17
CONTACTORES CHINT
14201 | CONTACTOR 20AMP AC1, 9AMP AC3, 120VAC, 1NA | NXC-09 | 301400149 | CHINT | Und | 44000 | 44936 | 0.47 | 0.47 | 23320 | 23320 |  | ISC | [5 empty] | 44000 | M-CONTPT-1 | T-0.41
14202 | CONTACTOR 20AMP AC1, 9AMP AC3, 220VAC, 1NA | NXC-09 | 301400150 | CHINT | Und | 44000 | 44936 | 0.47 | 0.47 | 23320 | 23320 |  | ISC | [5 empty] | 44000 | M-CONTPT-1 | T-0.41
14203 | CONTACTOR 25AMP AC1, 12AMP AC3, 120VAC, 1NA | NXC-12 | 301400157 | CHINT | Und | 47000 | 44936 | 0.47 | 0.47 | 24910 | 24910 |  | ISC | [5 empty] | 47000 | M-CONTPT-1 | T-0.41
14204 | CONTACTOR 25AMP AC1, 12AMP AC3, 220VAC, 1NA | NXC-12 | 301400158 | CHINT | Und | 47000 | 44936 | 0.47 | 0.47 | 24910 | 24910 |  | ISC | [5 empty] | 47000 | M-CONTPT-1 | T-0.41
14205 | CONTACTOR 32AMP AC1, 18AMP AC3, 120VAC, 1NA | NXC-18 | 301400168 | CHINT | Und | 52000 | 44936 | 0.47 | 0.47 | 27560 | 27560 |  | ISC | [5 empty] | 52000 | M-CONTPT-1 | T-0.41
14206 | CONTACTOR 32AMP AC1, 18AMP AC3, 220VAC, 1NA | NXC-18 | 301400169 | CHINT | Und | 52000 | 44936 | 0.47 | 0.47 | 27560 | 27560 |  | ISC | [5 empty] | 52000 | M-CONTPT-1 | T-0.41
14207 | CONTACTOR 40AMP AC1, 25AMP AC3, 120VAC, 1NA | NXC-25 | 301400178 | CHINT | Und | 74000 | 44936 | 0.47 | 0.47 | 39220 | 39220 |  | ISC | [5 empty] | 74000 | M-CONTPT-1 | T-0.41
14208 | CONTACTOR 40AMP AC1, 25AMP AC3, 220VAC, 1NA | NXC-25 | 301400179 | CHINT | Und | 74000 | 44936 | 0.47 | 0.47 | 39220 | 39220 |  | ISC | [5 empty] | 74000 | M-CONTPT-1 | T-0.41
14209 | CONTACTOR 50AMP AC1, 32AMP AC3, 120VAC, 1NA | NXC-32 | 301400185 | CHINT | Und | 88000 | 44936 | 0.47 | 0.47 | 46640 | 46640 |  | ISC | [5 empty] | 88000 | M-CONTPT-1 | T-0.41
14210 | CONTACTOR 50AMP AC1, 32AMP AC3, 220VAC, 1NA | NXC-32 | 301400186 | CHINT | Und | 88000 | 44936 | 0.47 | 0.47 | 46640 | 46640 |  | ISC | [5 empty] | 88000 | M-CONTPT-1 | T-0.41
14211 | CONTACTOR 60AMP AC1, 40AMP AC3, 120VAC, 1NA+1NC | NXC-40 | 301400193 | CHINT | Und | 157000 | 44936 | 0.47 | 0.47 | 83210 | 83210 |  | ISC | [5 empty] | 157000 | M-CONTPT-1 | T-0.41
14212 | CONTACTOR 60AMP AC1, 40AMP AC3, 220VAC, 1NA+1NC | NXC-40 | 301400194 | CHINT | Und | 157000 | 44936 | 0.47 | 0.47 | 83210 | 83210 |  | ISC | [5 empty] | 157000 | M-CONTPT-1 | T-0.41
14213 | CONTACTOR 80AMP AC1, 50AMP AC3, 120VAC, 1NA+1NC | NXC-50 | 301400200 | CHINT | Und | 165000 | 44936 | 0.47 | 0.47 | 87450 | 87450 |  | ISC | [5 empty] | 165000 |  | SIN DATOS
14214 | CONTACTOR 80AMP AC1, 50AMP AC3, 220VAC, 1NA+1NC | NXC-50 | 301400201 | CHINT | Und | 165000 | 44936 | 0.47 | 0.47 | 87450 | 87450 |  | ISC | [5 empty] | 165000 | M-CONTPT-1 | T-0.41
14215 | CONTACTOR 80AMP AC1, 65AMP AC3, 120VAC, 1NA+1NC | NXC-65 | 301400204 | CHINT | Und | 193000 | 44936 | 0.47 | 0.47 | 102290 | 102290 |  | ISC | [5 empty] | 193000 | M-CONTPT-1 | T-0.41
14216 | CONTACTOR 80AMP AC1, 65AMP AC3, 220VAC, 1NA+1NC | NXC-65 | 301400205 | CHINT | Und | 193000 | 44936 | 0.47 | 0.47 | 102290 | 102290 |  | ISC | [5 empty] | 193000 | M-CONTPT-1 | T-0.41
14217 | CONTACTOR 100AMP AC1, 85AMP AC3, 120VAC, 1NA+1NC | NXC-85 | 301400212 | CHINT | Und | 293000 | 44936 | 0.47 | 0.47 | 155290 | 155290 |  | ISC | [5 empty] | 293000 | M-CONTPT-1 | T-0.41
14218 | CONTACTOR 100AMP AC1, 85AMP AC3, 220VAC, 1NA+1NC | NXC-85 | 301400213 | CHINT | Und | 293000 | 44936 | 0.47 | 0.47 | 155290 | 155290 |  | ISC | [5 empty] | 293000 | M-CONTPT-1 | T-0.41
14219 | CONTACTOR 110AMP AC1, 100AMP AC3, 120VAC, 1NA+1NC | NXC-100 | 301400153 | CHINT | Und | 385000 | 44936 | 0.47 | 0.47 | 204050 | 204050 |  | ISC | [5 empty] | 385000 | M-CONTPT-1 | T-0.41
14220 | CONTACTOR 110AMP AC1, 100AMP AC3, 220VAC, 1NA+1NC | NXC-100 | 301400154 | CHINT | Und | 385000 | 44936 | 0.47 | 0.47 | 204050 | 204050 |  | ISC | [5 empty] | 385000 | M-CONTPT-1 | T-0.41
14221 | CONTACTOR 200AMP AC1, 120AMP AC3, 120VAC, 2NA+2NC | NXC-120 | 301400160 | CHINT | Und | 725000 | 44936 | 0.47 | 0.47 | 384250 | 384250 |  | ISC | [5 empty] | 725000 | M-CONTPT-1 | T-0.41
14222 | CONTACTOR 200AMP AC1, 120AMP AC3, 220VAC, 2NA+2NC | NXC-120 | 301400161 | CHINT | Und | 725000 | 44936 | 0.47 | 0.47 | 384250 | 384250 |  | ISC | [5 empty] | 725000 | M-CONTPT-1 | T-0.41
14223 | CONTACTOR 200AMP AC1, 160AMP AC3, 120VAC, 2NA+2NC | NXC-160 | 301400165 | CHINT | Und | 835000 | 44936 | 0.47 | 0.47 | 442550 | 442550 |  | ISC | [5 empty] | 835000 | M-CONTPT-1 | T-0.41
14224 | CONTACTOR 200AMP AC1, 160AMP AC3, 220VAC, 2NA+2NC | NXC-160 | 301400166 | CHINT | Und | 835000 | 44936 | 0.47 | 0.47 | 442550 | 442550 |  | ISC | [5 empty] | 835000 | M-CONTPT-1 | T-0.41
14225 | CONTACTOR 275AMP AC1, 185AMP AC3, 120VAC, 2NA+2NC | NXC-185 | 301400171 | CHINT | Und | 890000 | 44936 | 0.47 | 0.47 | 471700 | 471700 |  | ISC | [5 empty] | 890000 | M-CONTPT-1 | T-0.41
14226 | CONTACTOR 275AMP AC1, 185AMP AC3, 220VAC, 2NA+2NC | NXC-185 | 301400172 | CHINT | Und | 890000 | 44936 | 0.47 | 0.47 | 471700 | 471700 |  | ISC | [5 empty] | 890000 | M-CONTPT-1 | T-0.41
14227 | CONTACTOR 275AMP AC1, 225AMP AC3, 120VAC, 2NA+2NC | NXC-225 | 301400175 | CHINT | Und | 990000 | 44936 | 0.47 | 0.47 | 524700 | 524700 |  | ISC | [5 empty] | 990000 | M-CONTPT-1 | T-0.41
14228 | CONTACTOR 275AMP AC1, 225AMP AC3, 220VAC, 2NA+2NC | NXC-225 | 301400176 | CHINT | Und | 990000 | 44936 | 0.47 | 0.47 | 524700 | 524700 |  | ISC | [5 empty] | 990000 | M-CONTPT-1 | T-0.41
14229 | CONTACTOR 315AMP AC1, 265AMP AC3, 120VAC, 2NA+2NC | NXC-265 | 301400181 | CHINT | Und | 1350000 | 44936 | 0.47 | 0.47 | 715500 | 715500 |  | ISC | [5 empty] | 1350000 | M-CONTPT-1 | T-0.41
14230 | CONTACTOR 315AMP AC1, 265AMP AC3, 220VAC, 2NA+2NC | NXC-265 | 301400182 | CHINT | Und | 1350000 | 44936 | 0.47 | 0.47 | 715500 | 715500 |  | ISC | [5 empty] | 1350000 | M-CONTPT-1 | T-0.41
14231
14240 | CONTACTOR NEXT NXC-500 220V 60 |  | 301400216 | CHINT | Und | 3020000 | 44936 | 0.47 | 0.47 | 1600600 | 1600600 |  | ISC | [5 empty] | 3020000 | M-CONTPT-1 | T-0.41
14241 | CONTACTOR NEXT NXC-330 220V 60 |  | 301400189 | CHINT | Und
ACCESORIOS CONTACTORES CHINT
14258 | BLOQUE TEMPORIZADOR FRONTAL | NXC06-630 | 303500008 | CHINT | Und | 164000 | 44936 | 0.47 | 0.47 | 86920 |  |  | ISC | [5 empty] | 164000 | M-ACCESV-1 | T-0.17
14259 | BLOQUE DE CONTACTO AUXILIAR 2NA-2NC | NXC06-630 | 300500005 | CHINT | Und | 31000 | 44936 | 0.47 | 0.47 | 16430 | 16430 |  | ISC | [5 empty] | 31000 | M-ACCESV-1 | T-0.17
FALTA
14267 | ENCLAVAMIENTO MECANICO | NXC06-38 | 301700012 | CHINT | Und | 25000 | 44936 | 0.58 | 0.58 | 10500 | 10500 |  | ISC | [5 empty] | 25000 | M-ACCESV-1 | T-0.17
14268 | ENCLAVAMIENTO MECANICO |  | CJX2-115-150 | CHINT | Und | SIN PRECIO | 44936 | 0.58 | 0.58 | #VALUE! | #VALUE! |  | ISC | [5 empty] | #N/A | M-ACCESV-2 | SIN DATOS
14269 | ENCLAVAMIENTO MECANICO |  | 301700009 | CHINT | Und | 115000 | 44936 | 0.58 | 0.58 | 48300 | 48300 |  | ISC | [5 empty] | 115000 | M-ACCESV-2 | SIN DATOS
14270 | ENCLAVAMIENTO MECANICO |  | 301700016 | CHINT | Und | 468000 | 44936 | 0.58 | 0.58 | 196560 | 196560 |  | ISC | [5 empty] | 468000 | M-ACCESV-2 | SIN DATOS
CONTACTORES CHINT CONDENSADORES
14280 | CONTACTOR CONDENSADOR 6/10 KVAR 220/440 VAC,1NA+1NC (120VAC) | CJ19-25-11 | 301400043 | CHINT | Und | 102000 | 44936 | 0.52 | 0.52 | 48960 | 48960 |  | ISC | [5 empty] | 102000 | M-CONTPT-1 | T-0.41
14281 | CONTACTOR CONDENSADOR 6/10 KVAR 220/440 VAC,1NA+1NC (220VAC) | CJ19-25-11 | 301400044 | CHINT | Und | 102000 | 44936 | 0.52 | 0.52 | 48960 | 48960 |  | ISC | [5 empty] | 102000 | M-CONTPT-1 | T-0.41
14282
14283 | CONTACTOR CONDENSADOR 9/24 KVAR 220/440 VAC,1NA+1NC (120VAC) | CJ19-32-11 | 301400047 | CHINT | Und | 124000 | 44936 | 0.52 | 0.52 | 59520 | 59520 |  | ISC | [5 empty] | 124000 | M-CONTPT-1 | T-0.41
14284 | CONTACTOR CONDENSADOR 9/24 KVAR 220/440 VAC,1NA+1NC (120VAC) | CJ19-32-11 | 301400048 | CHINT | Und | 124000 | 44936 | 0.52 | 0.52 | 59520 | 59520 |  | ISC | [5 empty] | 124000 | M-CONTPT-1 | T-0.41
14285
14286 | CONTACTOR CONDENSADOR 10/27 KVAR 220/440 VAC,1NA+1NC (120VAC) | CJ19-43-11 | 301400050 | CHINT | Und | 147000 | 44936 | 0.52 | 0.52 | 70560 | 70560 |  | ISC | [5 empty] | 147000 | M-CONTPT-1 | T-0.41
14287 | CONTACTOR CONDENSADOR 10/27 KVAR 220/440 VAC,1NA+1NC (120VAC) | CJ19-43-11 | 301400051 | CHINT | Und | 147000 | 44936 | 0.52 | 0.52 | 70560 | 70560 |  | ISC | [5 empty] | 147000 | M-CONTPT-1 | T-0.41
14288
14289 | CONTACTOR CONDENSADOR 15/40 KVAR 220/440 VAC,2NA+1NC (120VAC) | CJ19-63-21 | 301400054 | CHINT | Und | 317000 | 44936 | 0.52 | 0.52 | 152160 | 152160 |  | ISC | [5 empty] | 317000 | M-CONTPT-1 | T-0.41
14290 | CONTACTOR CONDENSADOR 15/40 KVAR 220/440 VAC,2NA+1NC (120VAC) | CJ19-63-21 | 301400055 | CHINT | Und | 317000 | 44936 | 0.52 | 0.52 | 152160 | 152160 |  | ISC | [5 empty] | 317000 | M-CONTPT-1 | T-0.41
14291
14292 | CONTACTOR CONDENSADOR 24/60 KVAR 220/440 VAC,2NA+1NC (120VAC) | CJ19-95-21 | 301400057 | CHINT | Und | 415000 | 44936 | 0.52 | 0.52 | 199200 | 199200 |  | ISC | [5 empty] | 415000 | M-CONTPT-1 | T-0.41
14293 | CONTACTOR CONDENSADOR 24/60 KVAR 220/440 VAC,2NA+1NC (120VAC) | CJ19-95-21 | 301400058 | CHINT | Und | 415000 | 44936 | 0.52 | 0.52 | 199200 | 199200 |  | ISC | [5 empty] | 415000 | M-CONTPT-1 | T-0.41
14294
14295 | CONTACTOR CONDENSADOR 29/73 KVAR 220/440 VAC,1NC (120VAC) | CJ19-115-01 | 301400037 | CHINT | Und | 1585000 | 44936 | 0.52 | 0.52 | 760800 | 760800 |  | ISC | [5 empty] | 1585000 | M-CONTPT-1 | T-0.41
14296 | CONTACTOR CONDENSADOR 29/73 KVAR 220/440 VAC,1NC (120VAC) | CJ19-115-01 | 301400038 | CHINT | Und | 1585000 | 44936 | 0.52 | 0.52 | 760800 | 760800 |  | ISC | [5 empty] | 1585000 | M-CONTPT-1 | T-0.41
14297
14298 | CONTACTOR CONDENSADOR 39/97 KVAR 220/440 VAC,1NC (120VAC) | CJ19-150-01 | 301400039 | CHINT | Und | 1800000 | 44936 | 0.52 | 0.52 | 864000 | 864000 |  | ISC | [5 empty] | 1800000 | M-CONTPT-1 | T-0.41
14299 | CONTACTOR CONDENSADOR 39/97 KVAR 220/440 VAC,1NC (120VAC) | CJ19-150-01 | 301400040 | CHINT | Und | 1800000 | 44936 | 0.52 | 0.52 | 864000 | 864000 |  | ISC | [5 empty] | 1800000 | M-CONTPT-1 | T-0.41
14300
14301 | CONTACTOR CONDENSADOR 44/109 KVAR 220/440 VAC,1NC (120VAC) | CJ19-170-01 | 301400041 | CHINT | Und | 2000000 | 44936 | 0.52 | 0.52 | 960000 | 960000 |  | ISC | [5 empty] | 2000000 | M-CONTPT-1 | T-0.41
14302 | CONTACTOR CONDENSADOR 44/109 KVAR 220/440 VAC,1NC (120VAC) | CJ19-170-01 | 301400042 | CHINT | Und | 2000000 | 44936 | 0.52 | 0.52 | 960000 | 960000 |  | ISC | [5 empty] | 2000000 | M-CONTPT-1 | T-0.41
14303
CONTACTORES LOVATO
FALTA
14377 | CONTACTOR TRIPOLAR 420A AC1 - 550A AC3, 110VAC/DC. | 11B400.00.110VAC/DC | LOV0079 | LOVATO | Und | 9842700 | 45474 | 0.34 | 0.34 | 6496182 | 6496182 |  | LAUMAYER | [5 empty] | 9842700 | M-CONTPT-1 | T-0.41
FALTA
14463 | CONTACTOR TETRAPOLAR 25AMP AC1, 220VAC. | *BF09.T2A 22060 | LOV0112 | LOVATO | Und | #N/A | 45474 | 0.34 | 0.34 | #N/A | #N/A |  | LAUMAYER | [5 empty] | #N/A | M-CONTPT-1 | T-0.41
14480 | CONTACTOR AUXILIAR 2NA-2NC 10A 220V | BG0022A | LOV0349 | LOVATO | Und | 147200 | 45474 | 0.34 | 0.34 | 97152 | 97152 |  | LAUMAYER | [5 empty] | 147200 | M-CONTPT-1 | T-0.41
CONTACTORES LOVATO CONDENSADORES
FALTA
14552 | CONTACTOR CORRECTOR FACTOR DE POTENCIA 7/14/16 KVAR 220/440/690VAC. 1NA. BOBINA 220VAC | LOV0957 | BFK1210A22060 | LOVATO | Und | #N/A | 45474 | 0.34 | 0.34 | #N/A | #N/A |  | LAUMAYER | [5 empty] | #N/A | M-CONTPT-1 | T-0.41
CONTACTORES WEG
14601 | MINICONTACTOR AUXILIAR 10A, 24V AC, 2NA+2NC | 12487308 | CWCA0-22-00D02 | WEG | Und | 37700 | 45706 | 0 | 0 | 37700 | 37700 |  | WEG | [5 empty] | 37700 | M-CONTPT-1 | T-0.41
14602 | MINICONTACTOR AUXILIAR 10A, 24V AC, 3NA+1NC | 12487312 | CWCA0-31-00D02 | WEG | Und | 37700 | 45706 | 0 | 0 | 37700 | 37700 |  | WEG | [5 empty] | 37700 | M-CONTPT-1 | T-0.41
14603 | MINICONTACTOR AUXILIAR 10A, 24V AC, 1NA+3NC | 12680317 | CWCA0-13-00D02 | WEG | Und | #N/A | 45706 | 0 | 0 | #N/A | #N/A |  | WEG | [5 empty] | #N/A | M-CONTPT-1 | T-0.41
14604 | MINICONTACTOR AUXILIAR 10A, 24V AC, 4NA | 12680428 | CWCA0-40-00D02 | WEG | Und | 37700 | 45706 | 0 | 0 | 37700 | 37700 |  | WEG | [5 empty] | 37700 | M-CONTPT-1 | T-0.41
14605 | MINICONTACTOR AUXILIAR 10A, 24V AC, 4NC | 12680429 | CWCA0-04-00D02 | WEG | Und | #N/A | 45706 | 0 | 0 | #N/A | #N/A |  | WEG | [5 empty] | #N/A | M-CONTPT-1 | T-0.41
14606 | MINICONTACTOR AUXILIAR 10A, 110V AC, 2NA+2NC | 12487317 | CWCA0-22-00D13 | WEG | Und | 37700 | 45706 | 0 | 0 | 37700 | 37700 |  | WEG | [5 empty] | 37700 | M-CONTPT-1 | T-0.41
14607 | MINICONTACTOR AUXILIAR 10A, 110V AC, 3NA+1NC | 12487365 | CWCA0-31-00D13 | WEG | Und | 37700 | 45706 | 0 | 0 | 37700 | 37700 |  | WEG | [5 empty] | 37700 | M-CONTPT-1 | T-0.41
14608 | MINICONTACTOR AUXILIAR 10A, 110V AC, 1NA+3NC | 12680430 | CWCA0-13-00D13 | WEG | Und | #N/A | 45706 | 0 | 0 | #N/A | #N/A |  | WEG | [5 empty] | #N/A | M-CONTPT-1 | T-0.41
14609 | MINICONTACTOR AUXILIAR 10A, 110V AC, 4NA | 12680431 | CWCA0-40-00D13 | WEG | Und | 37700 | 45706 | 0 | 0 | 37700 | 37700 |  | WEG | [5 empty] | 37700 | M-CONTPT-1 | T-0.41
14610 | MINICONTACTOR AUXILIAR 10A, 110V AC, 4NC | 12680432 | CWCA0-04-00D13 | WEG | Und | #N/A | 45706 | 0 | 0 | #N/A | #N/A |  | WEG | [5 empty] | #N/A | M-CONTPT-1 | T-0.41
14611 | MINICONTACTOR AUXILIAR 10A, 220V AC, 2NA+2NC | 12487237 | CWCA0-22-00D23 | WEG | Und | 37700 | 45706 | 0 | 0 | 37700 | 37700 |  | WEG | [5 empty] | 37700 | M-CONTPT-1 | T-0.41
14612 | MINICONTACTOR AUXILIAR 10A, 220V AC, 3NA+1NC | 12487311 | CWCA0-31-00D23 | WEG | Und | 37700 | 45706 | 0 | 0 | 37700 | 37700 |  | WEG | [5 empty] | 37700 | M-CONTPT-1 | T-0.41
14613 | MINICONTACTOR AUXILIAR 10A, 220V AC, 1NA+3NC | 12680441 | CWCA0-13-00D23 | WEG | Und | #N/A | 45706 | 0 | 0 | #N/A | #N/A |  | WEG | [5 empty] | #N/A | M-CONTPT-1 | T-0.41
14614 | MINICONTACTOR AUXILIAR 10A, 220V AC, 4NA | 12487385 | CWCA0-40-00D23 | WEG | Und | 37700 | 45706 | 0 | 0 | 37700 | 37700 |  | WEG | [5 empty] | 37700 | M-CONTPT-1 | T-0.41
14615 | MINICONTACTOR AUXILIAR 10A, 220V AC, 4NC | 12680442 | CWCA0-04-00D23 | WEG | Und | #N/A | 45706 | 0 | 0 | #N/A | #N/A |  | WEG | [5 empty] | #N/A | M-CONTPT-1 | T-0.41
14616
14617
14618
14619
14620
14621
14622
14623
14624
14625
14626
14627
14628 | MINICONTACTOR 3P, 7 A (AC3), 18 A (AC1), BOBINA 24 V AC, 1NA | 12487293 | CWC07-10-30D02 | WEG | Und | 37700 | 45706 | 0 | 0 | 37700 | 37700 |  | WEG | [5 empty] | 37700 | M-CONTPT-1 | T-0.41
14629 | MINICONTACTOR 3P, 7 A (AC3), 18 A (AC1), BOBINA 24 V AC, 1NC | 12487294 | CWC07-01-30D02 | WEG | Und | 37700 | 45706 | 0 | 0 | 37700 | 37700 |  | WEG | [5 empty] | 37700 | M-CONTPT-1 | T-0.41
14630 | MINICONTACTOR 3P, 9 A (AC3), 20 A (AC1), BOBINA 24 V AC, 1NA | 12487235 | CWC09-10-30D02 | WEG | Und | 46000 | 45706 | 0 | 0 | 46000 | 46000 |  | WEG | [5 empty] | 46000 | M-CONTPT-1 | T-0.41
14631 | MINICONTACTOR 3P, 9 A (AC3), 20 A (AC1), BOBINA 24 V AC, 1NC | 12487310 | CWC09-01-30D02 | WEG | Und | 46000 | 45706 | 0 | 0 | 46000 | 46000 |  | WEG | [5 empty] | 46000 | M-CONTPT-1 | T-0.41
14632 | MINICONTACTOR 3P, 12 A (AC3), 22 A (AC1), BOBINA 24 V AC, 1NA | 12487313 | CWC012-10-30D02 | WEG | Und | 47500 | 45706 | 0 | 0 | 47500 | 47500 |  | WEG | [5 empty] | 47500 | M-CONTPT-1 | T-0.41
14633 | MINICONTACTOR 3P, 12 A (AC3), 22 A (AC1), BOBINA 24 V AC, 1NC | 12487233 | CWC012-01-30D02 | WEG | Und | 47500 | 45706 | 0 | 0 | 47500 | 47500 |  | WEG | [5 empty] | 47500 | M-CONTPT-1 | T-0.41
14634 | MINICONTACTOR 3P, 16 A (AC3), 22 A (AC1), BOBINA 24 V AC, 1NA | 12487346 | CWC016-10-30D02 | WEG | Und | 48800 | 45706 | 0 | 0 | 48800 | 48800 |  | WEG | [5 empty] | 48800 | M-CONTPT-1 | T-0.41
14635 | MINICONTACTOR 3P, 16 A (AC3), 22 A (AC1), BOBINA 24 V AC, 1NC | 12487344 | CWC016-01-30D02 | WEG | Und | 48800 | 45706 | 0 | 0 | 48800 | 48800 |  | WEG | [5 empty] | 48800 | M-CONTPT-1 | T-0.41
14636 | MINICONTACTOR 3P, 22 A (AC3), 32 A (AC1), BOBINA 24 V AC | 12487309 | CWC025-00-30D02 | WEG | Und | 61400 | 45706 | 0 | 0 | 61400 | 61400 |  | WEG | [5 empty] | 61400 | M-CONTPT-1 | T-0.41
14637 | MINICONTACTOR 3P, 7 A (AC3), 18 A (AC1), BOBINA 110 V AC, 1NA | 12487364 | CWC07-10-30D13 | WEG | Und | 37700 | 45706 | 0 | 0 | 37700 | 37700 |  | WEG | [5 empty] | 37700 | M-CONTPT-1 | T-0.41
14638 | MINICONTACTOR 3P, 7 A (AC3), 18 A (AC1), BOBINA 110 V AC, 1NC | 12487314 | CWC07-01-30D13 | WEG | Und | 37700 | 45706 | 0 | 0 | 37700 | 37700 |  | WEG | [5 empty] | 37700 | M-CONTPT-1 | T-0.41
14639 | MINICONTACTOR 3P, 9 A (AC3), 20 A (AC1), BOBINA 110 V AC, 1NA | 12487382 | CWC09-10-30D13 | WEG | Und | 46000 | 45706 | 0 | 0 | 46000 | 46000 |  | WEG | [5 empty] | 46000 | M-CONTPT-1 | T-0.41
14640 | MINICONTACTOR 3P, 9 A (AC3), 20 A (AC1), BOBINA 110 V AC, 1NC | 12679730 | CWC09-01-30D13 | WEG | Und | 46000 | 45706 | 0 | 0 | 46000 | 46000 |  | WEG | [5 empty] | 46000 | M-CONTPT-1 | T-0.41
14641 | MINICONTACTOR 3P, 12 A (AC3), 22 A (AC1), BOBINA 110 V AC, 1NA | 12679731 | CWC012-10-30D13 | WEG | Und | 47500 | 45706 | 0 | 0 | 47500 | 47500 |  | WEG | [5 empty] | 47500 | M-CONTPT-1 | T-0.41
14642 | MINICONTACTOR 3P, 12 A (AC3), 22 A (AC1), BOBINA 110 V AC, 1NC | 12679732 | CWC012-01-30D13 | WEG | Und | 47500 | 45706 | 0 | 0 | 47500 | 47500 |  | WEG | [5 empty] | 47500 | M-CONTPT-1 | T-0.41
14643 | MINICONTACTOR 3P, 16 A (AC3), 22 A (AC1), BOBINA 110 V AC, 1NA | 12679734 | CWC016-10-30D13 | WEG | Und | 48800 | 45706 | 0 | 0 | 48800 | 48800 |  | WEG | [5 empty] | 48800 | M-CONTPT-1 | T-0.41
14644 | MINICONTACTOR 3P, 16 A (AC3), 22 A (AC1), BOBINA 110 V AC, 1NC | 12679735 | CWC016-01-30D13 | WEG | Und | 48800 | 45706 | 0 | 0 | 48800 | 48800 |  | WEG | [5 empty] | 48800 | M-CONTPT-1 | T-0.41
14645 | MINICONTACTOR 3P, 22 A (AC3), 32 A (AC1), BOBINA 110 V AC | 12679736 | CWC025-00-30D13 | WEG | Und | 61400 | 45706 | 0 | 0 | 61400 | 61400 |  | WEG | [5 empty] | 61400 | M-CONTPT-1 | T-0.41
14646 | MINICONTACTOR 3P, 7 A (AC3), 18 A (AC1), BOBINA 220 V AC, 1NA | 12487231 | CWC07-10-30D23 | WEG | Und | 37700 | 45706 | 0 | 0 | 37700 | 37700 |  | WEG | [5 empty] | 37700 | M-CONTPT-1 | T-0.41
14647 | MINICONTACTOR 3P, 7 A (AC3), 18 A (AC1), BOBINA 220 V AC, 1NC | 12487291 | CWC07-01-30D23 | WEG | Und | 37700 | 45706 | 0 | 0 | 37700 | 37700 |  | WEG | [5 empty] | 37700 | M-CONTPT-1 | T-0.41
14648 | MINICONTACTOR 3P, 9 A (AC3), 20 A (AC1), BOBINA 220 V AC, 1NA | 12487232 | CWC09-10-30D23 | WEG | Und | 46000 | 45706 | 0 | 0 | 46000 | 46000 |  | WEG | [5 empty] | 46000 | M-CONTPT-1 | T-0.41
14649 | MINICONTACTOR 3P, 9 A (AC3), 20 A (AC1), BOBINA 220 V AC, 1NC | 12487347 | CWC09-01-30D23 | WEG | Und | 46000 | 45706 | 0 | 0 | 46000 | 46000 |  | WEG | [5 empty] | 46000 | M-CONTPT-1 | T-0.41
14650 | MINICONTACTOR 3P, 12 A (AC3), 22 A (AC1), BOBINA 220 V AC, 1NA | 12487292 | CWC012-10-30D23 | WEG | Und | 47500 | 45706 | 0 | 0 | 47500 | 47500 |  | WEG | [5 empty] | 47500 | M-CONTPT-1 | T-0.41
14651 | MINICONTACTOR 3P, 12 A (AC3), 22 A (AC1), BOBINA 220 V AC, 1NC | 12679766 | CWC012-01-30D23 | WEG | Und | 47500 | 45706 | 0 | 0 | 47500 | 47500 |  | WEG | [5 empty] | 47500 | M-CONTPT-1 | T-0.41
14652 | MINICONTACTOR 3P, 16 A (AC3), 22 A (AC1), BOBINA 220 V AC, 1NA | 12487296 | CWC016-10-30D23 | WEG | Und | 48800 | 45706 | 0 | 0 | 48800 | 48800 |  | WEG | [5 empty] | 48800 | M-CONTPT-1 | T-0.41
14653 | MINICONTACTOR 3P, 16 A (AC3), 22 A (AC1), BOBINA 220 V AC, 1NC | 12679778 | CWC016-01-30D23 | WEG | Und | 48800 | 45706 | 0 | 0 | 48800 | 48800 |  | WEG | [5 empty] | 48800 | M-CONTPT-1 | T-0.41
14654 | MINICONTACTOR 3P, 22 A (AC3), 32 A (AC1), BOBINA 220 V AC | 12487383 | CWC025-00-30D23 | WEG | Und | 61400 | 45706 | 0 | 0 | 61400 | 61400 |  | WEG | [5 empty] | 61400 | M-CONTPT-1 | T-0.41
14655 | MINICONTACTOR 3P, 7 A (AC3), 18 A (AC1), BOBINA 440 V AC, 1NA | 12679788 | CWC07-10-30D36 | WEG | Und | 37700 | 45706 | 0 | 0 | 37700 | 37700 |  | WEG | [5 empty] | 37700 | M-CONTPT-1 | T-0.41
14656 | MINICONTACTOR 3P, 7 A (AC3), 18 A (AC1), BOBINA 440 V AC, 1NC | 12679789 | CWC07-01-30D36 | WEG | Und | 37700 | 45706 | 0 | 0 | 37700 | 37700 |  | WEG | [5 empty] | 37700 | M-CONTPT-1 | T-0.41
14657 | MINICONTACTOR 3P, 9 A (AC3), 20 A (AC1), BOBINA 440 V AC, 1NA | 12679790 | CWC09-10-30D36 | WEG | Und | 46000 | 45706 | 0 | 0 | 46000 | 46000 |  | WEG | [5 empty] | 46000 | M-CONTPT-1 | T-0.41
14658 | MINICONTACTOR 3P, 9 A (AC3), 20 A (AC1), BOBINA 440 V AC, 1NC | 12679791 | CWC09-01-30D36 | WEG | Und | 46000 | 45706 | 0 | 0 | 46000 | 46000 |  | WEG | [5 empty] | 46000 | M-CONTPT-1 | T-0.41
14659 | MINICONTACTOR 3P, 12 A (AC3), 22 A (AC1), BOBINA 440 V AC, 1NA | 12679792 | CWC012-10-30D36 | WEG | Und | 47500 | 45706 | 0 | 0 | 47500 | 47500 |  | WEG | [5 empty] | 47500 | M-CONTPT-1 | T-0.41
14660 | MINICONTACTOR 3P, 12 A (AC3), 22 A (AC1), BOBINA 440 V AC, 1NC | 12679793 | CWC012-01-30D36 | WEG | Und | 47500 | 45706 | 0 | 0 | 47500 | 47500 |  | WEG | [5 empty] | 47500 | M-CONTPT-1 | T-0.41
14661 | MINICONTACTOR 3P, 16 A (AC3), 22 A (AC1), BOBINA 440 V AC, 1NA | 12679794 | CWC016-10-30D36 | WEG | Und | 48800 | 45706 | 0 | 0 | 48800 | 48800 |  | WEG | [5 empty] | 48800 | M-CONTPT-1 | T-0.41
14662 | MINICONTACTOR 3P, 16 A (AC3), 22 A (AC1), BOBINA 440 V AC, 1NC | 12679795 | CWC016-01-30D36 | WEG | Und | 48800 | 45706 | 0 | 0 | 48800 | 48800 |  | WEG | [5 empty] | 48800 | M-CONTPT-1 | T-0.41
14663 | MINICONTACTOR 3P, 22 A (AC3), 32 A (AC1), BOBINA 440 V AC | 12679796 | CWC025-00-30D36 | WEG | Und | 61400 | 45706 | 0 | 0 | 61400 | 61400 |  | WEG | [5 empty] | 61400 | M-CONTPT-1 | T-0.41
14664 | LIBRE
14665 | LIBRE
14666 | MINICONTACTOR 3P, 7A (AC3), 18A (AC1), BOBINA 24 V CC, 1 NA | 12486689 | CWC07-10-30C03 | WEG | Und | 47500 | 45706 | 0 | 0 | 47500 | 47500 |  | WEG | [5 empty] | 47500 | M-CONTPT-1 | T-0.41
14667 | MINICONTACTOR 3P, 7A (AC3), 18A (AC1), BOBINA 24 V CC, 1 NC | 12486690 | CWC07-01-30C03 | WEG | Und | 47500 | 45706 | 0 | 0 | 47500 | 47500 |  | WEG | [5 empty] | 47500 | M-CONTPT-1 | T-0.41
14668 | MINICONTACTOR 3P, 9A (AC3), 20A (AC1), BOBINA 24 V CC, 1 NA | 12486691 | CWC09-10-30C03 | WEG | Und | 58700 | 45706 | 0 | 0 | 58700 | 58700 |  | WEG | [5 empty] | 58700 | M-CONTPT-1 | T-0.41
14669 | MINICONTACTOR 3P, 9A (AC3), 20A (AC1), BOBINA 24 V CC, 1 NC | 12486692 | CWC09-01-30C03 | WEG | Und | 58700 | 45706 | 0 | 0 | 58700 | 58700 |  | WEG | [5 empty] | 58700 | M-CONTPT-1 | T-0.41
14670 | MINICONTACTOR 3P, 12A (AC3), 22A (AC1), BOBINA 24 V CC, 1 NA | 12486694 | CWC012-10-30C03 | WEG | Und | 60100 | 45706 | 0 | 0 | 60100 | 60100 |  | WEG | [5 empty] | 60100 | M-CONTPT-1 | T-0.41
14671 | MINICONTACTOR 3P, 12A (AC3), 22A (AC1), BOBINA 24 V CC, 1 NC | 12486695 | CWC012-01-30C03 | WEG | Und | 60100 | 45706 | 0 | 0 | 60100 | 60100 |  | WEG | [5 empty] | 60100 | M-CONTPT-1 | T-0.41
14672 | MINICONTACTOR 3P, 16A (AC3), 22A (AC1), BOBINA 24 V CC, 1 NA | 12486696 | CWC016-10-30C03 | WEG | Und | 62900 | 45706 | 0 | 0 | 62900 | 62900 |  | WEG | [5 empty] | 62900 | M-CONTPT-1 | T-0.41
14673 | MINICONTACTOR 3P, 16A (AC3), 22A (AC1), BOBINA 24 V CC, 1 NC | 12486697 | CWC016-01-30C03 | WEG | Und | 62900 | 45706 | 0 | 0 | 62900 | 62900 |  | WEG | [5 empty] | 62900 | M-CONTPT-1 | T-0.41
14674 | MINICONTACTOR 3P, 7A (AC3), 18A (AC1), BOBINA 110 V CC, 1 NA | 12486698 | CWC07-10-30C12 | WEG | Und | 47500 | 45706 | 0 | 0 | 47500 | 47500 |  | WEG | [5 empty] | 47500 | M-CONTPT-1 | T-0.41
14675 | MINICONTACTOR 3P, 7A (AC3), 18A (AC1), BOBINA 110 V CC, 1 NC | 12486699 | CWC07-01-30C12 | WEG | Und | 47500 | 45706 | 0 | 0 | 47500 | 47500 |  | WEG | [5 empty] | 47500 | M-CONTPT-1 | T-0.41
14676 | MINICONTACTOR 3P, 9A (AC3), 20A (AC1), BOBINA 110 V CC, 1 NA | 12486700 | CWC09-10-30C12 | WEG | Und | 58700 | 45706 | 0 | 0 | 58700 | 58700 |  | WEG | [5 empty] | 58700 | M-CONTPT-1 | T-0.41
14677 | MINICONTACTOR 3P, 9A (AC3), 20A (AC1), BOBINA 110 V CC, 1 NC | 12486702 | CWC09-01-30C12 | WEG | Und | 58700 | 45706 | 0 | 0 | 58700 | 58700 |  | WEG | [5 empty] | 58700 | M-CONTPT-1 | T-0.41
14678 | MINICONTACTOR 3P, 12A (AC3), 22A (AC1), BOBINA 110 V CC, 1 NA | 12486703 | CWC012-10-30C12 | WEG | Und | 60100 | 45706 | 0 | 0 | 60100 | 60100 |  | WEG | [5 empty] | 60100 | M-CONTPT-1 | T-0.41
14679 | MINICONTACTOR 3P, 12A (AC3), 22A (AC1), BOBINA 110 V CC, 1 NC | 12486704 | CWC012-01-30C12 | WEG | Und | 60100 | 45706 | 0 | 0 | 60100 | 60100 |  | WEG | [5 empty] | 60100 | M-CONTPT-1 | T-0.41
14680 | MINICONTACTOR 3P, 16A (AC3), 22A (AC1), BOBINA 110 V CC, 1 NA | 12486705 | CWC016-10-30C12 | WEG | Und | 62900 | 45706 | 0 | 0 | 62900 | 62900 |  | WEG | [5 empty] | 62900 | M-CONTPT-1 | T-0.41
14681 | MINICONTACTOR 3P, 16A (AC3), 22A (AC1), BOBINA 110 V CC, 1 NC | 12486706 | CWC016-01-30C12 | WEG | Und | 62900 | 45706 | 0 | 0 | 62900 | 62900 |  | WEG | [5 empty] | 62900 | M-CONTPT-1 | T-0.41
14682 | LIBRE
14683 | LIBRE
14684 | CONTACTOR 3P, 9A (AC3), 25A (AC1), BOBINA 24 V AC, 1NA+1NC | 12660800 | CWB9-11-30D02 | WEG | Und | 50300 | 45706 | 0 | 0 | 50300 | 50300 |  | WEG | [5 empty] | 50300 | M-CONTPT-1 | T-0.41
14685 | CONTACTOR 3P, 12A (AC3), 25A (AC1), BOBINA 24 V AC, 1NA+1NC | 12660803 | CWB12-11-30D02 | WEG | Und | 53100 | 45706 | 0 | 0 | 53100 | 53100 |  | WEG | [5 empty] | 53100 | M-CONTPT-1 | T-0.41
14686 | CONTACTOR 3P, 18A (AC3), 32A (AC1), BOBINA 24 V AC, 1NA+1NC | 12660806 | CWB18-11-30D02 | WEG | Und | 57300 | 45706 | 0 | 0 | 57300 | 57300 |  | WEG | [5 empty] | 57300 | M-CONTPT-1 | T-0.41
14687 | CONTACTOR 3P, 25A (AC3), 40A (AC1), BOBINA 24 V AC, 1NA+1NC | 12232932 | CWB25-11-30D02 | WEG | Und | 78300 | 45706 | 0 | 0 | 78300 | 78300 |  | WEG | [5 empty] | 78300 | M-CONTPT-1 | T-0.41
14688 | CONTACTOR 3P, 32A (AC3), 50A (AC1), BOBINA 24 V AC, 1NA+1NC | 12240777 | CWB32-11-30D02 | WEG | Und | 102000 | 45706 | 0 | 0 | 102000 | 102000 |  | WEG | [5 empty] | 102000 | M-CONTPT-1 | T-0.41
14689 | CONTACTOR 3P, 38A (AC3), 50A (AC1), BOBINA 24 V AC, 1NA+1NC | 12232937 | CWB38-11-30D02 | WEG | Und | 123000 | 45706 | 0 | 0 | 123000 | 123000 |  | WEG | [5 empty] | 123000 | M-CONTPT-1 | T-0.41
14690 | CONTACTOR 3P, 40A (AC3), 60A (AC1), BOBINA 24 V AC, 1NA+1NC | 13543410 | CWB40-11-30D02 | WEG | Und | 197100 | 45706 | 0 | 0 | 197100 | 197100 |  | WEG | [5 empty] | 197100 | M-CONTPT-1 | T-0.41
14691 | CONTACTOR 3P, 50A (AC3), 90A (AC1), BOBINA 24 V AC, 1NA+1NC | 13851363 | CWB50-11-30D02 | WEG | Und | 233500 | 45706 | 0 | 0 | 233500 | 233500 |  | WEG | [5 empty] | 233500 | M-CONTPT-1 | T-0.41
14692 | CONTACTOR 3P, 65A (AC3), 110A (AC1), BOBINA 24 V AC, 1NA+1NC | 13851366 | CWB65-11-30D02 | WEG | Und | 267000 | 45706 | 0 | 0 | 267000 | 267000 |  | WEG | [5 empty] | 267000 | M-CONTPT-1 | T-0.41
14693 | CONTACTOR 3P, 80A (AC3), 110A (AC1), BOBINA 24 V AC, 1NA+1NC | 13860240 | CWB80-11-30D02 | WEG | Und | 283900 | 45706 | 0 | 0 | 283900 | 283900 |  | WEG | [5 empty] | 283900 | M-CONTPT-1 | T-0.41
14694 | CONTACTOR 3P, 9A (AC3), 25A (AC1), BOBINA 110 V AC, 1NA+1NC | 12660801 | CWB9-11-30D13 | WEG | Und | 50300 | 45706 | 0 | 0 | 50300 | 50300 |  | WEG | [5 empty] | 50300 | M-CONTPT-1 | T-0.41
14695 | CONTACTOR 3P, 12A (AC3), 25A (AC1), BOBINA 110 V AC, 1NA+1NC | 12660804 | CWB12-11-30D13 | WEG | Und | 53100 | 45706 | 0 | 0 | 53100 | 53100 |  | WEG | [5 empty] | 53100 | M-CONTPT-1 | T-0.41
14696 | CONTACTOR 3P, 18A (AC3), 32A (AC1), BOBINA 110 V AC, 1NA+1NC | 12660807 | CWB18-11-30D13 | WEG | Und | 57300 | 45706 | 0 | 0 | 57300 | 57300 |  | WEG | [5 empty] | 57300 | M-CONTPT-1 | T-0.41
14697 | CONTACTOR 3P, 25A (AC3), 40A (AC1), BOBINA 110 V AC, 1NA+1NC | 12232934 | CWB25-11-30D13 | WEG | Und | 78300 | 45706 | 0 | 0 | 78300 | 78300 |  | WEG | [5 empty] | 78300 | M-CONTPT-1 | T-0.41
14698 | CONTACTOR 3P, 32A (AC3), 50A (AC1), BOBINA 110 V AC, 1NA+1NC | 12240798 | CWB32-11-30D13 | WEG | Und | 102000 | 45706 | 0 | 0 | 102000 | 102000 |  | WEG | [5 empty] | 102000 | M-CONTPT-1 | T-0.41
14699 | CONTACTOR 3P, 38A (AC3), 50A (AC1), BOBINA 110 V AC, 1NA+1NC | 12233028 | CWB38-11-30D13 | WEG | Und | 123000 | 45706 | 0 | 0 | 123000 | 123000 |  | WEG | [5 empty] | 123000 | M-CONTPT-1 | T-0.41
14700 | CONTACTOR 3P, 40A (AC3), 60A (AC1), BOBINA 110 V AC, 1NA+1NC | 13851360 | CWB40-11-30D13 | WEG | Und | 197100 | 45706 | 0 | 0 | 197100 | 197100 |  | WEG | [5 empty] | 197100 | M-CONTPT-1 | T-0.41
14701 | CONTACTOR 3P, 50A (AC3), 90A (AC1), BOBINA 110 V AC, 1NA+1NC | 13851365 | CWB50-11-30D13 | WEG | Und | 233500 | 45706 | 0 | 0 | 233500 | 233500 |  | WEG | [5 empty] | 233500 | M-CONTPT-1 | T-0.41
14702 | CONTACTOR 3P, 65A (AC3), 110A (AC1), BOBINA 110 V AC, 1NA+1NC | 13851367 | CWB65-11-30D13 | WEG | Und | 267000 | 45706 | 0 | 0 | 267000 | 267000 |  | WEG | [5 empty] | 267000 | M-CONTPT-1 | T-0.41
14703 | CONTACTOR 3P, 80A (AC3), 110A (AC1), BOBINA 110 V AC, 1NA+1NC | 13851448 | CWB80-11-30D13 | WEG | Und | 283900 | 45706 | 0 | 0 | 283900 | 283900 |  | WEG | [5 empty] | 283900 | M-CONTPT-1 | T-0.41
14704 | CONTACTOR 3P, 9A (AC3), 25A (AC1), BOBINA 220 V AC, 1NA+1NC | 12220434 | CWB9-11-30D23 | WEG | Und | 50300 | 45706 | 0 | 0 | 50300 | 50300 |  | WEG | [5 empty] | 50300 | M-CONTPT-1 | T-0.41
14705 | CONTACTOR 3P, 12A (AC3), 25A (AC1), BOBINA 220 V AC, 1NA+1NC | 12220435 | CWB12-11-30D23 | WEG | Und | 53100 | 45706 | 0 | 0 | 53100 | 53100 |  | WEG | [5 empty] | 53100 | M-CONTPT-1 | T-0.41
14706 | CONTACTOR 3P, 18A (AC3), 32A (AC1), BOBINA 220 V AC, 1NA+1NC | 12220436 | CWB18-11-30D23 | WEG | Und | 57300 | 45706 | 0 | 0 | 57300 | 57300 |  | WEG | [5 empty] | 57300 | M-CONTPT-1 | T-0.41
14707 | CONTACTOR 3P, 25A (AC3), 40A (AC1), BOBINA 220 V AC, 1NA+1NC | 12075682 | CWB25-11-30D23 | WEG | Und | 78300 | 45706 | 0 | 0 | 78300 | 78300 |  | WEG | [5 empty] | 78300 | M-CONTPT-1 | T-0.41
14708 | CONTACTOR 3P, 32A (AC3), 50A (AC1), BOBINA 220 V AC, 1NA+1NC | 12240799 | CWB32-11-30D23 | WEG | Und | 102000 | 45706 | 0 | 0 | 102000 | 102000 |  | WEG | [5 empty] | 102000 | M-CONTPT-1 | T-0.41
14709 | CONTACTOR 3P, 38A (AC3), 50A (AC1), BOBINA 220 V AC, 1NA+1NC | 12075684 | CWB38-11-30D23 | WEG | Und | 123000 | 45706 | 0 | 0 | 123000 | 123000 |  | WEG | [5 empty] | 123000 | M-CONTPT-1 | T-0.41
14710 | CONTACTOR 3P, 40A (AC3), 60A (AC1), BOBINA 220 V AC, 1NA+1NC | 13539284 | CWB40-11-30D23 | WEG | Und | 197100 | 45706 | 0 | 0 | 197100 | 197100 |  | WEG | [5 empty] | 197100 | M-CONTPT-1 | T-0.41
14711 | CONTACTOR 3P, 50A (AC3), 90A (AC1), BOBINA 220 V AC, 1NA+1NC | 13539285 | CWB50-11-30D23 | WEG | Und | 233500 | 45706 | 0 | 0 | 233500 | 233500 |  | WEG | [5 empty] | 233500 | M-CONTPT-1 | T-0.41
14712 | CONTACTOR 3P, 65A (AC3), 110A (AC1), BOBINA 220 V AC, 1NA+1NC | 13539298 | CWB65-11-30D23 | WEG | Und | 267000 | 45706 | 0 | 0 | 267000 | 267000 |  | WEG | [5 empty] | 267000 | M-CONTPT-1 | T-0.41
14713 | CONTACTOR 3P, 80A (AC3), 110A (AC1), BOBINA 220 V AC, 1NA+1NC | 12370329 | CWB80-11-30D23 | WEG | Und | 283900 | 45706 | 0 | 0 | 283900 | 283900 |  | WEG | [5 empty] | 283900 | M-CONTPT-1 | T-0.41
14714 | CONTACTOR 3P, 9A (AC3), 25A (AC1), BOBINA 440 V AC, 1NA+1NC | 12679514 | CWB9-11-30D36 | WEG | Und | 50300 | 45706 | 0 | 0 | 50300 | 50300 |  | WEG | [5 empty] | 50300 | M-CONTPT-1 | T-0.41
14715 | CONTACTOR 3P, 12A (AC3), 25A (AC1), BOBINA 440 V AC, 1NA+1NC | 12679518 | CWB12-11-30D36 | WEG | Und | 53100 | 45706 | 0 | 0 | 53100 | 53100 |  | WEG | [5 empty] | 53100 | M-CONTPT-1 | T-0.41
14716 | CONTACTOR 3P, 18A (AC3), 32A (AC1), BOBINA 440 V AC, 1NA+1NC | 12679523 | CWB18-11-30D36 | WEG | Und | 57300 | 45706 | 0 | 0 | 57300 | 57300 |  | WEG | [5 empty] | 57300 | M-CONTPT-1 | T-0.41
14717 | CONTACTOR 3P, 25A (AC3), 40A (AC1), BOBINA 440 V AC, 1NA+1NC | 12679548 | CWB25-11-30D36 | WEG | Und | 78300 | 45706 | 0 | 0 | 78300 | 78300 |  | WEG | [5 empty] | 78300 | M-CONTPT-1 | T-0.41
14718 | CONTACTOR 3P, 32A (AC3), 50A (AC1), BOBINA 440 V AC, 1NA+1NC | 12679554 | CWB32-11-30D36 | WEG | Und | 102000 | 45706 | 0 | 0 | 102000 | 102000 |  | WEG | [5 empty] | 102000 | M-CONTPT-1 | T-0.41
14719 | CONTACTOR 3P, 38A (AC3), 50A (AC1), BOBINA 440 V AC, 1NA+1NC | 12679558 | CWB38-11-30D36 | WEG | Und | 123000 | 45706 | 0 | 0 | 123000 | 123000 |  | WEG | [5 empty] | 123000 | M-CONTPT-1 | T-0.41
14720 | CONTACTOR 3P, 40A (AC3), 60A (AC1), BOBINA 440 V AC, 1NA+1NC | 13860416 | CWB40-11-30D36 | WEG | Und | 197100 | 45706 | 0 | 0 | 197100 | 197100 |  | WEG | [5 empty] | 197100 | M-CONTPT-1 | T-0.41
14721 | CONTACTOR 3P, 50A (AC3), 90A (AC1), BOBINA 440 V AC, 1NA+1NC | 13860417 | CWB50-11-30D36 | WEG | Und | 233500 | 45706 | 0 | 0 | 233500 | 233500 |  | WEG | [5 empty] | 233500 | M-CONTPT-1 | T-0.41
14722 | CONTACTOR 3P, 65A (AC3), 110A (AC1), BOBINA 440 V AC, 1NA+1NC | 13860439 | CWB65-11-30D36 | WEG | Und | 267000 | 45706 | 0 | 0 | 267000 | 267000 |  | WEG | [5 empty] | 267000 | M-CONTPT-1 | T-0.41
14723 | CONTACTOR 3P, 80A (AC3), 110A (AC1), BOBINA 440 V AC, 1NA+1NC | 13860442 | CWB80-11-30D36 | WEG | Und | 283900 | 45706 | 0 | 0 | 283900 | 283900 |  | WEG | [5 empty] | 283900 | M-CONTPT-1 | T-0.41
14724 | CONTACTOR 3P, 95A (AC3), 140A (AC1), BOBINA 24-60 V AC/DC, 1NA+1NC | 15477392 | CWB95-11-30 | WEG | Und | 503300 | 45706 | 0 | 0 | 503300 | 503300 |  | WEG | [5 empty] | 503300 | M-CONTPT-1 | T-0.41
14725 | CONTACTOR 3P, 110A (AC3), 150A (AC1), BOBINA 24-60 V AC/DC, 1NA+1NC | 15477393 | CWB110-11-30 | WEG | Und | 550800 | 45706 | 0 | 0 | 550800 | 550800 |  | WEG | [5 empty] | 550800 | M-CONTPT-1 | T-0.41
14726 | CONTACTOR 3P, 125A (AC3), 175A (AC1), BOBINA 24-60 V AC/DC, 1NA+1NC | 15477390 | CWB125-11-30 | WEG | Und | 741100 | 45706 | 0 | 0 | 741100 | 741100 |  | WEG | [5 empty] | 741100 | M-CONTPT-1 | T-0.41
14727 | CONTACTOR 3P, 95A (AC3), 140A (AC1), BOBINA 110-255 V AC/DC, 1NA+1NC | 14806030 | CWB95-11-30 | WEG | Und | 503300 | 45706 | 0 | 0 | 503300 | 503300 |  | WEG | [5 empty] | 503300 | M-CONTPT-1 | T-0.41
14728 | CONTACTOR 3P, 110A (AC3), 150A (AC1), BOBINA 110-255 V AC/DC, 1NA+1NC | 14806033 | CWB110-11-30 | WEG | Und | 550800 | 45706 | 0 | 0 | 550800 | 550800 |  | WEG | [5 empty] | 550800 | M-CONTPT-1 | T-0.41
14729 | CONTACTOR 3P, 125A (AC3), 175A (AC1), BOBINA 110-255 V AC/DC, 1NA+1NC | 14806036 | CWB125-11-30 | WEG | Und | 741100 | 45706 | 0 | 0 | 741100 | 741100 |  | WEG | [5 empty] | 741100 | M-CONTPT-1 | T-0.41
14730 | CONTACTOR 3P, 95A (AC3), 140A (AC1), BOBINA 250-500 V AC/DC, 1NA+1NC | 16041846 | CWB95-11-30 | WEG | Und | #N/A | 45706 | 0 | 0 | #N/A | #N/A |  | WEG | [5 empty] | #N/A | M-CONTPT-1 | T-0.41
14731 | CONTACTOR 3P, 110A (AC3), 150A (AC1), BOBINA 250-500 V AC/DC, 1NA+1NC | 16041918 | CWB110-11-30 | WEG | Und | #N/A | 45706 | 0 | 0 | #N/A | #N/A |  | WEG | [5 empty] | #N/A | M-CONTPT-1 | T-0.41
14732 | CONTACTOR 3P, 125A (AC3), 175A (AC1), BOBINA 250-500 V AC/DC, 1NA+1NC | 16462415 | CWB125-11-30 | WEG | Und | #N/A | 45706 | 0 | 0 | #N/A | #N/A |  | WEG | [5 empty] | #N/A | M-CONTPT-1 | T-0.41
14733 | CONTACTOR 3P, 150A (AC3), 225A (AC1), BOBINA 24-28 V AC, 2NA+2NC | 10535726 | CWM105-11-30D13 | WEG | Und | 820700 | 45706 | 0 | 0 | 820700 | 820700 |  | WEG | [5 empty] | 820700 | M-CONTPT-1 | T-0.41
14734 | CONTACTOR 3P, 180A (AC3), 225A (AC1), BOBINA 24-28 V AC, 2NA+2NC | 10535727 | CWM95-11-30D23 | WEG | Und | 1132500 | 45706 | 0 | 0 | 1132500 | 1132500 |  | WEG | [5 empty] | 1132500 | M-CONTPT-1 | T-0.41
14735 | CONTACTOR 3P, 250A (AC3), 350A (AC1), BOBINA 24-28 V AC, 2NA+2NC | 10535728 | CWM105-11-30D23 | WEG | Und | 1645700 | 45706 | 0 | 0 | 1645700 | 1645700 |  | WEG | [5 empty] | 1645700 | M-CONTPT-1 | T-0.41
14736 | CONTACTOR 3P, 300A (AC3), 410A (AC1), BOBINA 24-28 V AC, 2NA+2NC | 10535729 | CWM95-11-30D36 | WEG | Und | 1851300 | 45706 | 0 | 0 | 1851300 | 1851300 |  | WEG | [5 empty] | 1851300 | M-CONTPT-1 | T-0.41
14737 | CONTACTOR 3P, 112A (AC3), 180A (AC1), BOBINA 110-130 V AC, 2NA+2NC | 10535740 | CWM105-11-30D36 | WEG | Und | #N/A | 45706 | 0 | 0 | #N/A | #N/A |  | WEG | [5 empty] | #N/A | M-CONTPT-1 | T-0.41
14738 | CONTACTOR 3P, 150A (AC3), 225A (AC1), BOBINA 110-130 V AC, 2NA+2NC | 10535741 | CWM112-22-30E02 | WEG | Und | 820700 | 45706 | 0 | 0 | 820700 | 820700 |  | WEG | [5 empty] | 820700 | M-CONTPT-1 | T-0.41
14739 | CONTACTOR 3P, 180A (AC3), 225A (AC1), BOBINA 110-130 V AC, 2NA+2NC | 10535742 | CWM150-22-30E02 | WEG | Und | 1132500 | 45706 | 0 | 0 | 1132500 | 1132500 |  | WEG | [5 empty] | 1132500 | M-CONTPT-1 | T-0.41
14740 | CONTACTOR 3P, 250A (AC3), 350A (AC1), BOBINA 110-130 V AC, 2NA+2NC | 10535743 | CWM180-22-30E02 | WEG | Und | 1645700 | 45706 | 0 | 0 | 1645700 | 1645700 |  | WEG | [5 empty] | 1645700 | M-CONTPT-1 | T-0.41
14741 | CONTACTOR 3P, 300A (AC3), 410A (AC1), BOBINA 110-130 V AC, 2NA+2NC | 10535744 | CWM250-22-30E02 | WEG | Und | 1851300 | 45706 | 0 | 0 | 1851300 | 1851300 |  | WEG | [5 empty] | 1851300 | M-CONTPT-1 | T-0.41
14742 | CONTACTOR 3P, 112A (AC3), 180A (AC1), BOBINA 208-250 V AC, 2NA+2NC | 10535745 | CWM300-22-30E02 | WEG | Und | #N/A | 45706 | 0 | 0 | #N/A | #N/A |  | WEG | [5 empty] | #N/A | M-CONTPT-1 | T-0.41
14743 | CONTACTOR 3P, 150A (AC3), 225A (AC1), BOBINA 208-250 V AC, 2NA+2NC | 10535746 | CWM112-22-30E10 | WEG | Und | 820700 | 45706 | 0 | 0 | 820700 | 820700 |  | WEG | [5 empty] | 820700 | M-CONTPT-1 | T-0.41
14744 | CONTACTOR 3P, 180A (AC3), 225A (AC1), BOBINA 208-250 V AC, 2NA+2NC | 10535747 | CWM150-22-30E10 | WEG | Und | 1132500 | 45706 | 0 | 0 | 1132500 | 1132500 |  | WEG | [5 empty] | 1132500 | M-CONTPT-1 | T-0.41
14745 | CONTACTOR 3P, 250A (AC3), 350A (AC1), BOBINA 208-250 V AC, 2NA+2NC | 10535748 | CWM180-22-30E10 | WEG | Und | 1645700 | 45706 | 0 | 0 | 1645700 | 1645700 |  | WEG | [5 empty] | 1645700 | M-CONTPT-1 | T-0.41
14746 | CONTACTOR 3P, 300A (AC3), 410A (AC1), BOBINA 208-250 V AC, 2NA+2NC | 10535749 | CWM250-22-30E10 | WEG | Und | 1851300 | 45706 | 0 | 0 | 1851300 | 1851300 |  | WEG | [5 empty] | 1851300 | M-CONTPT-1 | T-0.41
14747 | CONTACTOR 3P, 112A (AC3), 180A (AC1), BOBINA 430-500 V AC, 2NA+2NC | 10535755 | CWM300-22-30E10 | WEG | Und | #N/A | 45706 | 0 | 0 | #N/A | #N/A |  | WEG | [5 empty] | #N/A | M-CONTPT-1 | T-0.41
14748 | CONTACTOR 3P, 150A (AC3), 225A (AC1), BOBINA 430-500 V AC, 2NA+2NC | 10535756 | CWM112-22-30E13 | WEG | Und | 820700 | 45706 | 0 | 0 | 820700 | 820700 |  | WEG | [5 empty] | 820700 | M-CONTPT-1 | T-0.41
14749 | CONTACTOR 3P, 180A (AC3), 225A (AC1), BOBINA 430-500 V AC, 2NA+2NC | 10535757 | CWM150-22-30E13 | WEG | Und | 1132500 | 45706 | 0 | 0 | 1132500 | 1132500 |  | WEG | [5 empty] | 1132500 | M-CONTPT-1 | T-0.41
14750 | CONTACTOR 3P, 200A (AC3), 350A (AC1), BOBINA 430-500 V AC, 2NA+2NC | 10535758 | CWM180-22-30E13 | WEG | Und | 1645700 | 45706 | 0 | 0 | 1645700 | 1645700 |  | WEG | [5 empty] | 1645700 | M-CONTPT-1 | T-0.41
14751 | CONTACTOR 3P, 300A (AC3), 410A (AC1), BOBINA 430-500 V AC, 2NA+2NC | 10535759 | CWM250-22-30E13 | WEG | Und | 1851300 | 45706 | 0 | 0 | 1851300 | 1851300 |  | WEG | [5 empty] | 1851300 | M-CONTPT-1 | T-0.41
14752 | CONTACTOR 3P, 400A (AC3), 450A (AC1), BOBINA 100-240 V AC / 100-220 V CC, 2NA+2NC | 11747363 | CWM300-22-30E13 | WEG | Und | #N/A | 45706 | 0 | 0 | #N/A | #N/A |  | WEG | [5 empty] | #N/A | M-CONTPT-1 | T-0.41
14753 | CONTACTOR 3P, 400A (AC3), 450A (AC1), BOBINA 380-450 V AC, 2NA+2NC | 11747367 | CWM112-22-30E21 | WEG | Und | #N/A | 45706 | 0 | 0 | #N/A | #N/A |  | WEG | [5 empty] | #N/A | M-CONTPT-1 | T-0.41
14754 | CONTACTOR 3P, 450A (AC3), 600A (AC1), BOBINA 100-250V AC/DC, 2NA+2NC | 14266987 | CWM150-22-30E21 | WEG | Und | 3080400 | 45706 | 0 | 0 | 3080400 | 3080400 |  | WEG | [5 empty] | 3080400 | M-CONTPT-1 | T-0.41
14755 | CONTACTOR 3P, 560A (AC3), 700A (AC1), BOBINA 100-250V AC/DC, 2NA+2NC | 10837670 | CWM180-22-30E21 | WEG | Und | 3850800 | 45706 | 0 | 0 | 3850800 | 3850800 |  | WEG | [5 empty] | 3850800 | M-CONTPT-1 | T-0.41
14756 | CONTACTOR 3P, 800A (AC3), 900A (AC1), BOBINA 100-127 V AC / 100-110 V CC, 2NA+2NC | 11747431 | CWM250-22-30E21 | WEG | Und | 7147900 | 45706 | 0 | 0 | 7147900 | 7147900 |  | WEG | [5 empty] | 7147900 | M-CONTPT-1 | T-0.41
14757 | CONTACTOR 3P, 500A (AC3),580A (AC1), BOBINA 200-240 V AC / 200-220 V CC, 2NA+2NC | 11747433 | CWM300-22-30E21 | WEG | Und | #N/A | 45706 | 0 | 0 | #N/A | #N/A |  | WEG | [5 empty] | #N/A | M-CONTPT-1 | T-0.41
14758 | CONTACTOR 3P, 630A (AC3),660A (AC1), BOBINA 200-240 V AC / 200-220 V CC, 2NA+2NC | 11747434 | CWM400-22-30E36 | WEG | Und | #N/A | 45706 | 0 | 0 | #N/A | #N/A |  | WEG | [5 empty] | #N/A | M-CONTPT-1 | T-0.41
14759 | CONTACTOR 3P, 800A (AC3), 900A (AC1), BOBINA 200-240 V AC / 200-220 V CC, 2NA+2NC | 11747436 | CWM400-22-30D81 | WEG | Und | 7147900 | 45706 | 0 | 0 | 7147900 | 7147900 |  | WEG | [5 empty] | 7147900 | M-CONTPT-1 | T-0.41
14760 | CONTACTOR 3P, 500A (AC3),580A (AC1), BOBINA 380-450 V AC, 2NA+2NC | 11860885 | CWM500-22-30E35 | WEG | Und | #N/A | 45706 | 0 | 0 | #N/A | #N/A |  | WEG | [5 empty] | #N/A | M-CONTPT-1 | T-0.41
14761 | CONTACTOR 3P, 630A (AC3),660A (AC1), BOBINA 380-450 V AC, 2NA+2NC | 11860886 | CWME630-22-30E35 | WEG | Und | #N/A | 45706 | 0 | 0 | #N/A | #N/A |  | WEG | [5 empty] | #N/A | M-CONTPT-1 | T-0.41
14762 | CONTACTOR 3P, 800A (AC3), 900A (AC1), BOBINA 380-450 V AC, 2NA+2NC | 11860928 | CWM800-22-30E35 | WEG | Und | 7147900 | 45706 | 0 | 0 | 7147900 | 7147900 |  | WEG | [5 empty] | 7147900 | M-CONTPT-1 | T-0.41
14763
14764
14765
14766
14767
14768
14769
14770
14771
14772
14773
14774 | CONTACTOR 3P, 9A (AC3), 25A (AC1), BOBINA 24 V CC, 1 NA+1 NC | 12542197 | CWB9-11-30C03 | WEG | Und | 83800 | 45706 | 0 | 0 | 83800 | 83800 |  | WEG | [5 empty] | 83800 | M-CONTPT-1 | T-0.41
14775 | CONTACTOR 3P, 12A (AC3), 25A (AC1), BOBINA 24 V CC, 1 NA+1 NC | 12542260 | CWB12-11-30C03 | WEG | Und | 85300 | 45706 | 0 | 0 | 85300 | 85300 |  | WEG | [5 empty] | 85300 | M-CONTPT-1 | T-0.41
14776 | CONTACTOR 3P, 18A (AC3), 32A (AC1), BOBINA 24 V CC, 1 NA+1 NC | 12542266 | CWB18-11-30C03 | WEG | Und | 93600 | 45706 | 0 | 0 | 93600 | 93600 |  | WEG | [5 empty] | 93600 | M-CONTPT-1 | T-0.41
14777 | CONTACTOR 3P, 25A (AC3), 40A (AC1), BOBINA 24 V CC, 1 NA+1 NC | 12240635 | CWB25-11-30C03 | WEG | Und | 125800 | 45706 | 0 | 0 | 125800 | 125800 |  | WEG | [5 empty] | 125800 | M-CONTPT-1 | T-0.41
14778 | CONTACTOR 3P, 32A (AC3), 50A (AC1), BOBINA 24 V CC, 1 NA+1 NC | 12240801 | CWB32-11-30C03 | WEG | Und | 165000 | 45706 | 0 | 0 | 165000 | 165000 |  | WEG | [5 empty] | 165000 | M-CONTPT-1 | T-0.41
14779 | CONTACTOR 3P, 38A (AC3), 50A (AC1), BOBINA 24 V CC, 1 NA+1 NC | 12240668 | CWB38-11-30C03 | WEG | Und | 176200 | 45706 | 0 | 0 | 176200 | 176200 |  | WEG | [5 empty] | 176200 | M-CONTPT-1 | T-0.41
14780 | CONTACTOR 3P, 40A (AC3), 60A (AC1), BOBINA 24 V CC, 1NA+1NC | 13538738 | CWB40-11-30C03 | WEG | Und | 271200 | 45706 | 0 | 0 | 271200 | 271200 |  | WEG | [5 empty] | 271200 | M-CONTPT-1 | T-0.41
14781 | CONTACTOR 3P, 50A (AC3), 90A (AC1), BOBINA 24 V CC, 1NA+1NC | 13539286 | CWB50-11-30C03 | WEG | Und | 324300 | 45706 | 0 | 0 | 324300 | 324300 |  | WEG | [5 empty] | 324300 | M-CONTPT-1 | T-0.41
14782 | CONTACTOR 3P, 65A (AC3), 110A (AC1), BOBINA 24 V CC, 1NA+1NC | 13539299 | CWB65-11-30C03 | WEG | Und | 371900 | 45706 | 0 | 0 | 371900 | 371900 |  | WEG | [5 empty] | 371900 | M-CONTPT-1 | T-0.41
14783 | CONTACTOR 3P, 80A (AC3), 110A (AC1), BOBINA 24 V CC, 1NA+1NC | 13428645 | CWB80-11-30C03 | WEG | Und | 408200 | 45706 | 0 | 0 | 408200 | 408200 |  | WEG | [5 empty] | 408200 | M-CONTPT-1 | T-0.41
14784 | CONTACTOR 3P, 9A (AC3), 25A (AC1), BOBINA 110 V CC, 1 NA+1 NC | 12542262 | CWB9-11-30C12 | WEG | Und | 83800 | 45706 | 0 | 0 | 83800 | 83800 |  | WEG | [5 empty] | 83800 | M-CONTPT-1 | T-0.41
14785 | CONTACTOR 3P, 12A (AC3), 25A (AC1), BOBINA 110 V CC, 1 NA+1 NC | 12542263 | CWB12-11-30C12 | WEG | Und | 85300 | 45706 | 0 | 0 | 85300 | 85300 |  | WEG | [5 empty] | 85300 | M-CONTPT-1 | T-0.41
14786 | CONTACTOR 3P, 18A (AC3), 32A (AC1), BOBINA 110 V CC, 1 NA+1 NC | 12542267 | CWB18-11-30C12 | WEG | Und | 93600 | 45706 | 0 | 0 | 93600 | 93600 |  | WEG | [5 empty] | 93600 | M-CONTPT-1 | T-0.41
14787 | CONTACTOR 3P, 25A (AC3), 40A (AC1), BOBINA 110 V CC, 1 NA+1 NC | 12240636 | CWB25-11-30C12 | WEG | Und | 125800 | 45706 | 0 | 0 | 125800 | 125800 |  | WEG | [5 empty] | 125800 | M-CONTPT-1 | T-0.41
14788 | CONTACTOR 3P, 32A (AC3), 50A (AC1), BOBINA 110 V CC, 1 NA+1 NC | 12240802 | CWB32-11-30C12 | WEG | Und | 165000 | 45706 | 0 | 0 | 165000 | 165000 |  | WEG | [5 empty] | 165000 | M-CONTPT-1 | T-0.41
14789 | CONTACTOR 3P, 38A (AC3), 50A (AC1), BOBINA 110 V CC, 1 NA+1 NC | 12240669 | CWB38-11-30C12 | WEG | Und | 176200 | 45706 | 0 | 0 | 176200 | 176200 |  | WEG | [5 empty] | 176200 | M-CONTPT-1 | T-0.41
14790 | CONTACTOR 3P, 40A (AC3), 60A (AC1), BOBINA 110 V CC, 1NA+1NC | 13860489T1 | CWB40-11-30C12 | WEG | Und | #N/A | 45706 | 0 | 0 | #N/A | #N/A |  | WEG | [5 empty] | #N/A | M-CONTPT-1 | T-0.41
14791 | CONTACTOR 3P, 50A (AC3), 90A (AC1), BOBINA 110 V CC, 1NA+1NC | 13860492T1 | CWB50-11-30C12 | WEG | Und | #N/A | 45706 | 0 | 0 | #N/A | #N/A |  | WEG | [5 empty] | #N/A | M-CONTPT-1 | T-0.41
14792 | CONTACTOR 3P, 65A (AC3), 110A (AC1), BOBINA 110 V CC, 1NA+1NC | 13860493T1 | CWB65-11-30C12 | WEG | Und | #N/A | 45706 | 0 | 0 | #N/A | #N/A |  | WEG | [5 empty] | #N/A | M-CONTPT-1 | T-0.41
14793 | CONTACTOR 3P, 80A (AC3), 110A (AC1), BOBINA 110 V CC, 1NA+1NC | 13860494T1 | CWB80-11-30C12 | WEG | Und | #N/A | 45706 | 0 | 0 | #N/A | #N/A |  | WEG | [5 empty] | #N/A | M-CONTPT-1 | T-0.41
14794 | CONTACTOR 3P, 9A (AC3), 25A (AC1), BOBINA 220 V CC, 1 NA+1 NC | 12542264 | CWB9-11-30C15 | WEG | Und | 83800 | 45706 | 0 | 0 | 83800 | 83800 |  | WEG | [5 empty] | 83800 | M-CONTPT-1 | T-0.41
14795 | CONTACTOR 3P, 12A (AC3), 25A (AC1), BOBINA 220 V CC, 1 NA+1 NC | 12542265 | CWB12-11-30C15 | WEG | Und | 85300 | 45706 | 0 | 0 | 85300 | 85300 |  | WEG | [5 empty] | 85300 | M-CONTPT-1 | T-0.41
14796 | CONTACTOR 3P, 18A (AC3), 32A (AC1), BOBINA 220 V CC, 1 NA+1 NC | 12542268 | CWB18-11-30C15 | WEG | Und | 93600 | 45706 | 0 | 0 | 93600 | 93600 |  | WEG | [5 empty] | 93600 | M-CONTPT-1 | T-0.41
14797 | CONTACTOR 3P, 25A (AC3), 40A (AC1), BOBINA 220 V CC, 1 NA+1 NC | 12240637 | CWB25-11-30C15 | WEG | Und | 125800 | 45706 | 0 | 0 | 125800 | 125800 |  | WEG | [5 empty] | 125800 | M-CONTPT-1 | T-0.41
14798 | CONTACTOR 3P, 32A (AC3), 50A (AC1), BOBINA 220 V CC, 1 NA+1 NC | 12240803 | CWB32-11-30C15 | WEG | Und | 165000 | 45706 | 0 | 0 | 165000 | 165000 |  | WEG | [5 empty] | 165000 | M-CONTPT-1 | T-0.41
14799 | CONTACTOR 3P, 38A (AC3), 50A (AC1), BOBINA 220 V CC, 1 NA+1 NC | 12240671 | CWB38-11-30C15 | WEG | Und | 176200 | 45706 | 0 | 0 | 176200 | 176200 |  | WEG | [5 empty] | 176200 | M-CONTPT-1 | T-0.41
14800 | CONTACTOR 3P, 40A (AC3), 60A (AC1), BOBINA 220 V CC, 1NA+1NC | 13860489 | CWB40-11-30C15 | WEG | Und | 271200 | 45706 | 0 | 0 | 271200 | 271200 |  | WEG | [5 empty] | 271200 | M-CONTPT-1 | T-0.41
14801 | CONTACTOR 3P, 50A (AC3), 90A (AC1), BOBINA 220 V CC, 1NA+1NC | 13860492 | CWB50-11-30C15 | WEG | Und | 324300 | 45706 | 0 | 0 | 324300 | 324300 |  | WEG | [5 empty] | 324300 | M-CONTPT-1 | T-0.41
14802 | CONTACTOR 3P, 65A (AC3), 110A (AC1), BOBINA 220 V CC, 1NA+1NC | 13860493 | CWB65-11-30C15 | WEG | Und | 371900 | 45706 | 0 | 0 | 371900 | 371900 |  | WEG | [5 empty] | 371900 | M-CONTPT-1 | T-0.41
14803 | CONTACTOR 3P, 80A (AC3), 110A (AC1), BOBINA 220 V CC, 1NA+1NC | 13860494 | CWB80-11-30C15 | WEG | Und | 408200 | 45706 | 0 | 0 | 408200 | 408200 |  | WEG | [5 empty] | 408200 | M-CONTPT-1 | T-0.41
ACCESORIOS CONTACTORES WEG
14830 | BLOQUE CONTACTO AUXILIAR FRONTAL, COMPATIBLE CWC07-016 / CWCA0, 1NA + 1NC | 12499350 | BFC0-11 | WEG | Und | 14000 | 45706 | 0 | 0 | 14000 | 14000 |  | WEG | [5 empty] | 14000 | M-ACCESV-1 | T-0.17
14831 | BLOQUE CONTACTO AUXILIAR FRONTAL, COMPATIBLE CWC07-016 / CWCA0, 2NA + 2NC | 12499353 | BFC0-22 | WEG | Und | 20900 | 45706 | 0 | 0 | 20900 | 20900 |  | WEG | [5 empty] | 20900 | M-ACCESV-1 | T-0.17
14832 | BLOQUE CONTACTO AUXILIAR FRONTAL, COMPATIBLE CWC07-016 / CWCA0, 1NA + 3NC | 12499351 | BFC0-13 | WEG | Und | 22400 | 45706 | 0 | 0 | 22400 | 22400 |  | WEG | [5 empty] | 22400 | M-ACCESV-1 | T-0.17
14833 | BLOQUE CONTACTO AUXILIAR FRONTAL, COMPATIBLE CWC07-016 / CWCA0, 3NA + 1NC | 12499358 | BFC0-31 | WEG | Und | 20900 | 45706 | 0 | 0 | 20900 | 20900 |  | WEG | [5 empty] | 20900 | M-ACCESV-1 | T-0.17
14834 | BLOQUE CONTACTO AUXILIAR FRONTAL, COMPATIBLE CWC07-016 / CWCA0, 4NA | 12499359 | BFC0-40 | WEG | Und | 20900 | 45706 | 0 | 0 | 20900 | 20900 |  | WEG | [5 empty] | 20900 | M-ACCESV-1 | T-0.17
14835 | BLOQUE CONTACTO AUXILIAR FRONTAL, COMPATIBLE CWC025, 1NA + 1NC | 12499355 | BFC025-11 | WEG | Und | 14000 | 45706 | 0 | 0 | 14000 | 14000 |  | WEG | [5 empty] | 14000 | M-ACCESV-1 | T-0.17
14836 | BLOQUE CONTACTO AUXILIAR FRONTAL, COMPATIBLE CWC025, 2NA + 2NC | 12499357 | BFC025-22 Z | WEG | Und | 20900 | 45706 | 0 | 0 | 20900 | 20900 |  | WEG | [5 empty] | 20900 | M-ACCESV-1 | T-0.17
14837 | BLOQUE ENCLAVAMIENTO MECANICO, COMPATIBLE CWC07-016 | 12499466 | BIC0 | WEG | Und | 9700 | 45706 | 0 | 0 | 9700 | 9700 |  | WEG | [5 empty] | 9700 | M-ACCESV-1 | T-0.17
14838 | BLOQUE CONTACTO FRONTAL, COMPATIBLE CWB9-CWB38, 1NA+1NC | 12123053 | BFB-11 | WEG | Und | 14000 | 45706 | 0 | 0 | 14000 | 14000 |  | WEG | [5 empty] | 14000 | M-ACCESV-1 | T-0.17
14839 | BLOQUE CONTACTO FRONTAL, COMPATIBLE CWB9-CWB38, 2NA+2NC | 12123051 | BFB-22 | WEG | Und | 27900 | 45706 | 0 | 0 | 27900 | 27900 |  | WEG | [5 empty] | 27900 | M-ACCESV-1 | T-0.17
14840 | BLOQUE CONTACTO LATERAL, COMPATIBLE CWB9-CWB38, 1NA+1NC | 12187899 | BLB-11 | WEG | Und | 22400 | 45706 | 0 | 0 | 22400 | 22400 |  | WEG | [5 empty] | 22400 | M-ACCESV-1 | T-0.17
14841 | BLOQUE CONTACTO LATERAL, COMPATIBLE CWB9-CWB38, 2NA | 12187334 | BLB-20 | WEG | Und | 22400 | 45706 | 0 | 0 | 22400 | 22400 |  | WEG | [5 empty] | 22400 | M-ACCESV-1 | T-0.17
14842 | PEINE ESTRELLA TRIANGULO, COMPATIBLE CWB9-CWB38 | 12241230 | EC-SD1 | WEG | Und | 65600 | 45706 | 0 | 0 | 65600 | 65600 |  | WEG | [5 empty] | 65600 | M-ACCESV-1 | T-0.17
14843 | PEINE ESTRELLA TRIANGULO, COMPATIBLE CWB40-CWB80 | 13619635 | EC-SD2 | WEG | Und | 71200 | 45706 | 0 | 0 | 71200 | 71200 |  | WEG | [5 empty] | 71200 | M-ACCESV-1 | T-0.17
14844 | PEINE INVERSOR, COMPATIBLE CWB9-CWB38 | 12241229 | EC-R1 | WEG | Und | 48800 | 45706 | 0 | 0 | 48800 | 48800 |  | WEG | [5 empty] | 48800 | M-ACCESV-1 | T-0.17
14845 | PEINE INVERSOR, COMPATIBLE CWB40-CWB80 | 13619637 | EC-R2 | WEG | Und | 58700 | 45706 | 0 | 0 | 58700 | 58700 |  | WEG | [5 empty] | 58700 | M-ACCESV-1 | T-0.17
14846 | ENCLAVAMIENTO MECANICO, COMPATIBLE CONTACTORES CWB9-CWB38 | 12244300 | IM1 | WEG | Und | 11100 | 45706 | 0 | 0 | 11100 | 11100 |  | WEG | [5 empty] | 11100 | M-ACCESV-1 | T-0.17
14847 | ENCLAVAMIENTO MECANICO, COMPATIBLE CONTACTORES CWB40-CWB80 | 13765620 | IM2 | WEG | Und | 14000 | 45706 | 0 | 0 | 14000 | 14000 |  | WEG | [5 empty] | 14000 | M-ACCESV-1 | T-0.17
14848 | BLOQUE ANTIPARASITARIO-SUPRESOR VOLTAGE, COMPATIBLE CWB9-80, BOBINA CA-CC, 12-48V 60 Hz / 12-60V CC | 12242514 | VRB E49 | WEG | Und | 25100 | 45706 | 0 | 0 | 25100 | 25100 |  | WEG | [5 empty] | 25100 | M-ACCESV-1 | T-0.17
14849 | BLOQUE ANTIPARASITARIO-SUPRESOR VOLTAGE, COMPATIBLE CWB9-80, BOBINA CA-CC, 50-127V 60 Hz / 60-180V CC | 12242515 | VRB E34 | WEG | Und | 25100 | 45706 | 0 | 0 | 25100 | 25100 |  | WEG | [5 empty] | 25100 | M-ACCESV-1 | T-0.17
14850 | BLOQUE ANTIPARASITARIO-SUPRESOR VOLTAGE, COMPATIBLE CWB9-80, BOBINA CA-CC, 130-250V 60 Hz / 180-300V CC | 12242516 | VRB E50 | WEG | Und | 25100 | 45706 | 0 | 0 | 25100 | 25100 |  | WEG | [5 empty] | 25100 | M-ACCESV-1 | T-0.17
14851 | BLOQUE ANTIPARASITARIO-SUPRESOR VOLTAGE, COMPATIBLE CWB9-80, BOBINA CA-CC, 277-380V 60 Hz / 300-510V CC | 12242517 | VRB E41 | WEG | Und | 25100 | 45706 | 0 | 0 | 25100 | 25100 |  | WEG | [5 empty] | 25100 | M-ACCESV-1 | T-0.17
14852 | BOBINA CA, TENSION 60 Hz - 24V, COMPATIBLE CWB9-38 | 12243117 | BRB-38D02 | WEG | Und | 16800 | 45706 | 0 | 0 | 16800 | 16800 |  | WEG | [5 empty] | 16800 | M-ACCESV-1 | T-0.17
14853 | BOBINA CA, TENSION 60 Hz - 110V, COMPATIBLE CWB9-38 | 12243218 | BRB-38D13 | WEG | Und | 16800 | 45706 | 0 | 0 | 16800 | 16800 |  | WEG | [5 empty] | 16800 | M-ACCESV-1 | T-0.17
14854 | BOBINA CA, TENSION 60 Hz - 220V, COMPATIBLE CWB9-38 | 12243219 | BRB-38D23 | WEG | Und | 16800 | 45706 | 0 | 0 | 16800 | 16800 |  | WEG | [5 empty] | 16800 | M-ACCESV-1 | T-0.17
14855 | BOBINA CA, TENSION 60 Hz - 440V, COMPATIBLE CWB9-38 | 12679441 | BRB-38D36 | WEG | Und | 16800 | 45706 | 0 | 0 | 16800 | 16800 |  | WEG | [5 empty] | 16800 | M-ACCESV-1 | T-0.17
14856 | BOBINA CA, TENSION 60 Hz - 24V, COMPATIBLE CWB40-80 | 13909651 | BRB-80D02 | WEG | Und | 27900 | 45706 | 0 | 0 | 27900 | 27900 |  | WEG | [5 empty] | 27900 | M-ACCESV-1 | T-0.17
14857 | BOBINA CA, TENSION 60 Hz - 110V, COMPATIBLE CWB40-80 | 13909653 | BRB-80D13 | WEG | Und | 27900 | 45706 | 0 | 0 | 27900 | 27900 |  | WEG | [5 empty] | 27900 | M-ACCESV-1 | T-0.17
14858 | BOBINA CA, TENSION 60 Hz - 220V, COMPATIBLE CWB40-80 | 13719665 | BRB-80D23 | WEG | Und | 27900 | 45706 | 0 | 0 | 27900 | 27900 |  | WEG | [5 empty] | 27900 | M-ACCESV-1 | T-0.17
14859 | BOBINA CA, TENSION 60 Hz - 440V, COMPATIBLE CWB40-80 | 13909695 | BRB-80D36 | WEG | Und | 27900 | 45706 | 0 | 0 | 27900 | 27900 |  | WEG | [5 empty] | 27900 | M-ACCESV-1 | T-0.17
14860 | BLOQUE CONTACTOS AUXILIARES FRONTALES, COMPATIBLE CWM9-105, 1NA | 10356473 | BCXMF10 | WEG | Und | #N/A | 45706 | 0 | 0 | #N/A | #N/A |  | WEG | [5 empty] | #N/A | M-ACCESV-1 | T-0.17
14861 | BLOQUE CONTACTOS AUXILIARES FRONTALES, COMPATIBLE CWM9-105, 1NC | 10356494 | BCXMF01 | WEG | Und | #N/A | 45706 | 0 | 0 | #N/A | #N/A |  | WEG | [5 empty] | #N/A | M-ACCESV-1 | T-0.17
14862 | BLOQUE CONTACTOS AUXILIARES LATERALES, COMPATIBLE CWM9-105, 2NA | 10045714 | BCXML20 | WEG | Und | 22400 | 45706 | 0 | 0 | 22400 | 22400 |  | WEG | [5 empty] | 22400 | M-ACCESV-1 | T-0.17
14863 | BLOQUE CONTACTOS AUXILIARES LATERALES, COMPATIBLE CWM112-300, 1NA+1NC | 10459053 | BCXML11 | WEG | Und | 22400 | 45706 | 0 | 0 | 22400 | 22400 |  | WEG | [5 empty] | 22400 | M-ACCESV-1 | T-0.17
14864 | BLOQUE CONTACTOS AUXILIARES LATERALES, COMPATIBLE CWM400-800, 1NA+1NC | 10186852 | BCXML11 CWME800 | WEG | Und | 51800 | 45706 | 0 | 0 | 51800 | 51800 |  | WEG | [5 empty] | 51800 | M-ACCESV-1 | T-0.17
14865 | ENCLAVAMIENTO MECANICO, COMPATIBLE CONTACTORES CWM9-CWM105 | 10046839 | BLIM.02 CWM9-105 | WEG | Und | #N/A | 45706 | 0 | 0 | #N/A | #N/A |  | WEG | [5 empty] | #N/A | M-ACCESV-1 | T-0.17
14866 | ENCLAVAMIENTO MECANICO, COMPATIBLE CONTACTORES CWM112-CWM300 | 10045676 | BLIM 112-300 | WEG | Und | 65600 | 45706 | 0 | 0 | 65600 | 65600 |  | WEG | [5 empty] | 65600 | M-ACCESV-1 | T-0.17
14867 | ENCLAVAMIENTO MECANICO, COMPATIBLE CONTACTOR CWM400 | 10186853 | BLIM CWM400 | WEG | Und | #N/A | 45706 | 0 | 0 | #N/A | #N/A |  | WEG | [5 empty] | #N/A | M-ACCESV-1 | T-0.17
14868 | ENCLAVAMIENTO MECANICO, COMPATIBLE CONTACTOR CWM500-CWM800 | 10047279 | BLIM CWM800 | WEG | Und | 1554800 | 45706 | 0 | 0 | 1554800 | 1554800 |  | WEG | [5 empty] | 1554800 | M-ACCESV-1 | T-0.17
14869 | BOBINA CA, COMPATIBLE CWM50-CWM115, 24V-60Hz | 10045696 | BCA-105D02 | WEG | Und | 40500 | 45706 | 0 | 0 | 40500 | 40500 |  | WEG | [5 empty] | 40500 | M-ACCESV-1 | T-0.17
14870 | BOBINA CA, COMPATIBLE CWM50-CWM115, 110V-60Hz | 10045692 | BCA-105D13 | WEG | Und | #N/A | 45706 | 0 | 0 | #N/A | #N/A |  | WEG | [5 empty] | #N/A | M-ACCESV-1 | T-0.17
14871 | BOBINA CA, COMPATIBLE CWM50-CWM115, 220V-60Hz | 10534729 | BCA-105D23 | WEG | Und | #N/A | 45706 | 0 | 0 | #N/A | #N/A |  | WEG | [5 empty] | #N/A | M-ACCESV-1 | T-0.17
14872 | BOBINA CA, COMPATIBLE CWM50-CWM115, 440V-60Hz | 10070847 | BCA-105D36 | WEG | Und | #N/A | 45706 | 0 | 0 | #N/A | #N/A |  | WEG | [5 empty] | #N/A | M-ACCESV-1 | T-0.17
14873 | BOBINA CA-CC, COMPATIBLE CWM112-CWM150, 110-130V | 10071579 | BCE-150E10 | WEG | Und | 50300 | 45706 | 0 | 0 | 50300 | 50300 |  | WEG | [5 empty] | 50300 | M-ACCESV-1 | T-0.17
14874 | BOBINA CA-CC, COMPATIBLE CWM180, 110-130V | 10071581 | BCE-215E10 | WEG | Und | 83800 | 45706 | 0 | 0 | 83800 | 83800 |  | WEG | [5 empty] | 83800 | M-ACCESV-1 | T-0.17
14875 | BOBINA CA-CC, COMPATIBLE CWM250-CWM300, 110-130V | 10071583 | BCE-300E10 | WEG | Und | 138300 | 45706 | 0 | 0 | 138300 | 138300 |  | WEG | [5 empty] | 138300 | M-ACCESV-1 | T-0.17
14876 | BOBINA CA-CC, COMPATIBLE CWM112-CWM150, 208-250V | 10071580 | BCE-150E13 | WEG | Und | 50300 | 45706 | 0 | 0 | 50300 | 50300 |  | WEG | [5 empty] | 50300 | M-ACCESV-1 | T-0.17
14877 | BOBINA CA-CC, COMPATIBLE CWM180, 208-250V | 10071582 | BCE-215E13 | WEG | Und | 83800 | 45706 | 0 | 0 | 83800 | 83800 |  | WEG | [5 empty] | 83800 | M-ACCESV-1 | T-0.17
14878 | BOBINA CA-CC, COMPATIBLE CWM250-CWM300, 208-250V | 10071584 | BCE-300E13 | WEG | Und | 138300 | 45706 | 0 | 0 | 138300 | 138300 |  | WEG | [5 empty] | 138300 | M-ACCESV-1 | T-0.17
14879 | BOBINA CA-CC, COMPATIBLE CWM112-CWM150, 430-500V | 10046556 | BCE-150E21 | WEG | Und | 50300 | 45706 | 0 | 0 | 50300 | 50300 |  | WEG | [5 empty] | 50300 | M-ACCESV-1 | T-0.17
14880 | BOBINA CA-CC, COMPATIBLE CWM180, 208-250V, 430-500V | 10072984 | BCE-215E21 | WEG | Und | 83800 | 45706 | 0 | 0 | 83800 | 83800 |  | WEG | [5 empty] | 83800 | M-ACCESV-1 | T-0.17
14881 | BOBINA CA-CC, COMPATIBLE CWM250-CWM300, 430-500V | 10072985 | BCE-300E21 | WEG | Und | 138300 | 45706 | 0 | 0 | 138300 | 138300 |  | WEG | [5 empty] | 138300 | M-ACCESV-1 | T-0.17
14882 | BOBINA CA-CC, COMPATIBLE CWM400, 100-240V CA / 100-220V CC | 11746768 | BCE-400E36 | WEG | Und | #N/A | 45706 | 0 | 0 | #N/A | #N/A |  | WEG | [5 empty] | #N/A | M-ACCESV-1 | T-0.17
14883 | BOBINA CA-CC, COMPATIBLE CWM400, 380-450V CA | 11746772 | BCE-400D81 | WEG | Und | #N/A | 45706 | 0 | 0 | #N/A | #N/A |  | WEG | [5 empty] | #N/A | M-ACCESV-1 | T-0.17
14884 | BOBINA CA-CC, COMPATIBLE CWM500-CWM800, 100-127V CA / 100-110V CC | 11746776 | BCE-800E35 | WEG | Und | 1100500 | 45706 | 0 | 0 | 1100500 | 1100500 |  | WEG | [5 empty] | 1100500 | M-ACCESV-1 | T-0.17
14885 | BOBINA CA-CC, COMPATIBLE CWM500-CWM800, 200-240V CA / 200-220V CC | 10047277 | BCE-800E39 | WEG | Und | #N/A | 45706 | 0 | 0 | #N/A | #N/A |  | WEG | [5 empty] | #N/A | M-ACCESV-1 | T-0.17
14886 | BOBINA CA-CC, COMPATIBLE CWM500-CWM800, 380-450V CA | 11746779 | BCE-800D81 | WEG | Und | 1100500 | 45706 | 0 | 0 | 1100500 | 1100500 |  | WEG | [5 empty] | 1100500 | M-ACCESV-1 | T-0.17
14887 | MODULO ELECTRONICO PÁRA CONTACTORES CON BOBINA BCE, COMPATIBLE CWM112-CWM300, 110-130V | 10046223 | ME-300E10 | WEG | Und | 180400 | 45706 | 0 | 0 | 180400 | 180400 |  | WEG | [5 empty] | 180400 | M-ACCESV-1 | T-0.17
14888 | MODULO ELECTRONICO PÁRA CONTACTORES CON BOBINA BCE, COMPATIBLE CWM112-CWM300, 208-250V | 10046264 | ME-300E13 | WEG | Und | 180400 | 45706 | 0 | 0 | 180400 | 180400 |  | WEG | [5 empty] | 180400 | M-ACCESV-1 | T-0.17
14889 | MODULO ELECTRONICO PÁRA CONTACTORES CON BOBINA BCE, COMPATIBLE CWM112-CWM300, 430-500V | 10073479 | ME-300E21 | WEG | Und | 180400 | 45706 | 0 | 0 | 180400 | 180400 |  | WEG | [5 empty] | 180400 | M-ACCESV-1 | T-0.17
14890 | TAPA CUBREBORNES CONTACTORES CWM112-CWM150 (2 CUBREBORNES) | 11762172 | BMP CWM150 | WEG | Und | 100600 | 45706 | 0 | 0 | 100600 | 100600 |  | WEG | [5 empty] | 100600 | M-ACCESV-1 | T-0.17
14891 | TAPA CUBREBORNES CONTACTORES CWM180 (2 CUBREBORNES) | 11762174 | BMP CWM180 | WEG | Und | 100600 | 45706 | 0 | 0 | 100600 | 100600 |  | WEG | [5 empty] | 100600 | M-ACCESV-1 | T-0.17
14892 | TAPA CUBREBORNES CONTACTORES CWM250-CWM300 (2 CUBREBORNES) | 11762177 | BMP CWM300 | WEG | Und | 100600 | 45706 | 0 | 0 | 100600 | 100600 |  | WEG | [5 empty] | 100600 | M-ACCESV-1 | T-0.17
14893 | TAPA CUBREBORNES CONTACTORES CWM400 (2 CUBREBORNES) | 10047280 | BMP CWME400 | WEG | Und | #N/A | 45706 | 0 | 0 | #N/A | #N/A |  | WEG | [5 empty] | #N/A | M-ACCESV-1 | T-0.17
14894 | TAPA CUBREBORNES CONTACTORES CWM500-CWM800 (2 CUBREBORNES) | 10047281 | BMP CWME800 | WEG | Und | 99200 | 45706 | 0 | 0 | 99200 | 99200 |  | WEG | [5 empty] | 99200 | M-ACCESV-1 | T-0.17
14895 | KIT PRENSACABLES PARA TERMINALES DE POTENCIA, CONTACTORES CWM112-CWM150 | 12374182 | BOX TB150 | WEG | Und | 97900 | 45706 | 0 | 0 | 97900 | 97900 |  | WEG | [5 empty] | 97900 | M-ACCESV-1 | T-0.17
14896 | KIT PRENSACABLES PARA TERMINALES DE POTENCIA, CONTACTORES CWM180 | 12374183 | BOX TB180 | WEG | Und | 99200 | 45706 | 0 | 0 | 99200 | 99200 |  | WEG | [5 empty] | 99200 | M-ACCESV-1 | T-0.17
14897 | KIT PRENSACABLES PARA TERMINALES DE POTENCIA, CONTACTORES CWM250-CWM300 | 12374184 | BOX TB300 | WEG | Und | 132800 | 45706 | 0 | 0 | 132800 | 132800 |  | WEG | [5 empty] | 132800 | M-ACCESV-1 | T-0.17
14898
14899
14900
14901 | BARRAS CONEXIÓN COMPATIBLE RW67-1D o RW67-2D+CWB40-80 | 13557165 | GA67-B80 | WEG | Und | 12800 | 45706 | 0 | 0 | 12800 | 12800 |  | WEG | [5 empty] | 12800 | M-ACCESV-1 | T-0.17
14902 | BARRAS CONEXIÓN COMPATIBLE RW117-2D+CWM112 | 10185899 | GA117D | WEG | Und | #N/A | 45706 | 0 | 0 | #N/A | #N/A |  | WEG | [5 empty] | #N/A | M-ACCESV-1 | T-0.17
14903 | BARRAS CONEXIÓN COMPATIBLE RW317D+CWM150 | 10185904 | GA317-1D | WEG | Und | 59100 | 45706 | 0 | 0 | 59100 | 59100 |  | WEG | [5 empty] | 59100 | M-ACCESV-1 | T-0.17
14904 | BARRAS CONEXIÓN COMPATIBLE RW317D+CWM180 | 10185900 | GA317-2D | WEG | Und | 59100 | 45706 | 0 | 0 | 59100 | 59100 |  | WEG | [5 empty] | 59100 | M-ACCESV-1 | T-0.17
14905 | BARRAS CONEXIÓN COMPATIBLE RW317D+CWM250/300 | 10185901 | GA317-3D | WEG | Und | 83400 | 45706 | 0 | 0 | 83400 | 83400 |  | WEG | [5 empty] | 83400 | M-ACCESV-1 | T-0.17
14906 | BARRAS CONEXIÓN COMPATIBLE RW317D+CWM400 | 10187159 | GA317-10D | WEG | Und | #N/A | 45706 | 0 | 0 | #N/A | #N/A |  | WEG | [5 empty] | #N/A | M-ACCESV-1 | T-0.17
14907 | BASE FIJACION COMPATIBLE RW27-2D | 13598034 | BF27-2D | WEG | Und | 30800 | 45706 | 0 | 0 | 30800 | 30800 |  | WEG | [5 empty] | 30800 | M-ACCESV-1 | T-0.17
14908 | BASE FIJACION COMPATIBLE RW67-1D, RW67-2D Y CWB40-80 | 13369075 | BF67-5D | WEG | Und | 51400 | 45706 | 0 | 0 | 51400 | 51400 |  | WEG | [5 empty] | 51400 | M-ACCESV-1 | T-0.17
14909 | BASE FIJACION COMPATIBLE RW67-1D | 10410086 | BF67-1D | WEG | Und | #N/A | 45706 | 0 | 0 | #N/A | #N/A |  | WEG | [5 empty] | #N/A | M-ACCESV-1 | T-0.17
14910 | BASE FIJACION COMPATIBLE RW67-2D | 10046505 | BF67-2D | WEG | Und | #N/A | 45706 | 0 | 0 | #N/A | #N/A |  | WEG | [5 empty] | #N/A | M-ACCESV-1 | T-0.17
14911 | BASE FIJACION COMPATIBLE RW117-1D | 10045719 | BF117D | WEG | Und | #N/A | 45706 | 0 | 0 | #N/A | #N/A |  | WEG | [5 empty] | #N/A | M-ACCESV-1 | T-0.17
CONTACTOR CONDENSADORES
15000 | CONTACTOR MANIOBRA CONDENSADOR 6 KVAR-220V, 13 KVAR-440V, 14 KVAR-480V, BOBINA 110 V AC | 15390203 | CWMC9-21-30 | WEG | Und | 92400 | 45706 | 0 | 0 | 92400 | 92400 |  | WEG | [5 empty] | 92400 | M-CONTPT-1 | T-0.41
15001 | CONTACTOR MANIOBRA CONDENSADOR 8 KVAR-220V, 16 KVAR-440V, 17 KVAR-480V, BOBINA 110 V AC | 15389982 | CWMC18-21-30 | WEG | Und | 115600 | 45706 | 0 | 0 | 115600 | 115600 |  | WEG | [5 empty] | 115600 | M-CONTPT-1 | T-0.41
15002 | CONTACTOR MANIOBRA CONDENSADOR 11 KVAR-220V, 23 KVAR-440V, 25 KVAR-480V, BOBINA 110 V AC | 15390024 | CWMC25-21-30 | WEG | Und | 131800 | 45706 | 0 | 0 | 131800 | 131800 |  | WEG | [5 empty] | 131800 | M-CONTPT-1 | T-0.41
15003 | CONTACTOR MANIOBRA CONDENSADOR 15 KVAR-220V, 30 KVAR-440V, 33 KVAR-480V, BOBINA 110 V AC | 15390090 | CWMC32-21-30 | WEG | Und | 171200 | 45706 | 0 | 0 | 171200 | 171200 |  | WEG | [5 empty] | 171200 | M-CONTPT-1 | T-0.41
15004 | CONTACTOR MANIOBRA CONDENSADOR 25 KVAR-220V, 45 KVAR-440V, 50 KVAR-480V, BOBINA 110 V AC | 15390093 | CWMC50-21-30 | WEG | Und | 315300 | 45706 | 0 | 0 | 315300 | 315300 |  | WEG | [5 empty] | 315300 | M-CONTPT-1 | T-0.41
15005 | CONTACTOR MANIOBRA CONDENSADOR 30 KVAR-220V, 60 KVAR-440V, 65 KVAR-480V, BOBINA 110 V AC | 15390097 | CWMC65-21-30 | WEG | Und | 331600 | 45706 | 0 | 0 | 331600 | 331600 |  | WEG | [5 empty] | 331600 | M-CONTPT-1 | T-0.41
15006 | CONTACTOR MANIOBRA CONDENSADOR 35 KVAR-220V, 71 KVAR-440V, 77 KVAR-480V, BOBINA 110 V AC | 12256267 | CWMC80-10-30 | WEG | Und | #N/A | 45706 | 0 | 0 | #N/A | #N/A |  | WEG | [5 empty] | #N/A | M-CONTPT-1 | T-0.41
15007 | CONTACTOR MANIOBRA CONDENSADOR 6 KVAR-220V, 13 KVAR-440V, 14 KVAR-480V, BOBINA 220 V AC | 15044364 | CWMC9-21-30 | WEG | Und | 92400 | 45706 | 0 | 0 | 92400 | 92400 |  | WEG | [5 empty] | 92400 | M-CONTPT-1 | T-0.41
15008 | CONTACTOR MANIOBRA CONDENSADOR 8 KVAR-220V, 16 KVAR-440V, 17 KVAR-480V, BOBINA 220 V AC | 14818233 | CWMC18-21-30 | WEG | Und | 115600 | 45706 | 0 | 0 | 115600 | 115600 |  | WEG | [5 empty] | 115600 | M-CONTPT-1 | T-0.41
15009 | CONTACTOR MANIOBRA CONDENSADOR 11 KVAR-220V, 23 KVAR-440V, 25 KVAR-480V, BOBINA 220 V AC | 14818234 | CWMC25-21-30 | WEG | Und | 131800 | 45706 | 0 | 0 | 131800 | 131800 |  | WEG | [5 empty] | 131800 | M-CONTPT-1 | T-0.41
15010 | CONTACTOR MANIOBRA CONDENSADOR 15 KVAR-220V, 30 KVAR-440V, 33 KVAR-480V, BOBINA 220 V AC | 14818235 | CWMC32-21-30 | WEG | Und | 171200 | 45706 | 0 | 0 | 171200 | 171200 |  | WEG | [5 empty] | 171200 | M-CONTPT-1 | T-0.41
15011 | CONTACTOR MANIOBRA CONDENSADOR 25 KVAR-220V, 45 KVAR-440V, 50 KVAR-480V, BOBINA 220 V AC | 14818236 | CWMC50-21-30 | WEG | Und | 315300 | 45706 | 0 | 0 | 315300 | 315300 |  | WEG | [5 empty] | 315300 | M-CONTPT-1 | T-0.41
15012 | CONTACTOR MANIOBRA CONDENSADORES, 30 KVAR-220V, 60 KVAR-440V, 65 KVAR-480V, BOBINA 220 V AC | 14818237 | CWMC65-21-30 | WEG | Und | 331600 | 45706 | 0 | 0 | 331600 | 331600 |  | WEG | [5 empty] | 331600 | M-CONTPT-1 | T-0.41
15013 | CONTACTOR MANIOBRA CONDENSADORES, 35 KVAR-220V, 71 KVAR-440V, 77 KVAR-480V, BOBINA 220 V AC | 12256299 | CWMC80-10-30 | WEG | Und | #N/A | 45706 | 0 | 0 | #N/A | #N/A |  | WEG | [5 empty] | #N/A | M-CONTPT-1 | T-0.41
15014 | CONTACTOR MANIOBRA CONDENSADOR 6 KVAR-220V, 12 KVAR-440V, 12.5 KVAR-480V, BOBINA 440 V AC | 12713067 | CWMC9-10-30X42 | WEG | Und | SIN PRECIO | 45706 | 0 | 0 | #VALUE! | #VALUE! |  | WEG | [5 empty] | #N/A | M-CONTPT-1 | T-0.41
15015 | CONTACTOR MANIOBRA CONDENSADOR 8 KVAR-220V, 16 KVAR-440V, 17 KVAR-480V, BOBINA 440 V AC | 12615601 | CWMC18-10-30X42 | WEG | Und | SIN PRECIO | 45706 | 0 | 0 | #VALUE! | #VALUE! |  | WEG | [5 empty] | #N/A | M-CONTPT-1 | T-0.41
15016 | CONTACTOR MANIOBRA CONDENSADOR 11 KVAR-220V, 23 KVAR-440V, 25 KVAR-480V, BOBINA 440 V AC | 11486211 | CWMC25-10-30X42 | WEG | Und | SIN PRECIO | 45706 | 0 | 0 | #VALUE! | #VALUE! |  | WEG | [5 empty] | #N/A | M-CONTPT-1 | T-0.41
15017 | CONTACTOR MANIOBRA CONDENSADOR 15 KVAR-220V, 30 KVAR-440V, 33 KVAR-480V, BOBINA 440 V AC | 11486227 | CWMC32-10-30X42 | WEG | Und | SIN PRECIO | 45706 | 0 | 0 | #VALUE! | #VALUE! |  | WEG | [5 empty] | #N/A | M-CONTPT-1 | T-0.41
15018 | CONTACTOR MANIOBRA CONDENSADOR 25 KVAR-220V, 45 KVAR-440V, 50 KVAR-480V, BOBINA 440 V AC | 11486245 | CWMC50-10-30X42 | WEG | Und | SIN PRECIO | 45706 | 0 | 0 | #VALUE! | #VALUE! |  | WEG | [5 empty] | #N/A | M-CONTPT-1 | T-0.41
15019 | CONTACTOR MANIOBRA CONDENSADORES, 30 KVAR-220V, 60 KVAR-440V, 65 KVAR-480V, BOBINA 440 V AC | 11486270 | CWMC65-10-30X42 | WEG | Und | SIN PRECIO | 45706 | 0 | 0 | #VALUE! | #VALUE! |  | WEG | [5 empty] | #N/A | M-CONTPT-1 | T-0.41
15020 | CONTACTOR MANIOBRA CONDENSADORES, 35 KVAR-220V, 71 KVAR-440V, 77 KVAR-480V, BOBINA 440 V AC | 12615609 | CWMC80-10-30X42 | WEG | Und | SIN PRECIO | 45706 | 0 | 0 | #VALUE! | #VALUE! |  | WEG | [5 empty] | #N/A | M-CONTPT-1 | T-0.41
CONTACTORES VAKIO
15100 | CONTACTOR DE 20AMP AC1, 9AMP AC3, 220VAC, 1NO |  | SC09 10 - 220 | VAKIO | Und | 65004 | 45536 | 0.68 | 0.68 | 20801.28 | 20801.28 |  | DISER | [5 empty] | 65004 | M-CONTPT-1 | T-0.41
15101 | CONTACTOR DE 20AMP AC1, 9AMP AC3, 110VAC, 1NO |  | SC09 10 - 110 | VAKIO | Und | 65004 | 45536 | 0.68 | 0.68 | 20801.28 | 20801.28 |  | DISER | [5 empty] | 65004 | M-CONTPT-1 | T-0.41
15102
15103 | CONTACTOR DE 20AMP AC1, 12AMP AC3, 220VAC, 1NO |  | SC12 10 - 220 | VAKIO | Und | 69337 | 45536 | 0.68 | 0.68 | 22187.84 | 22187.84 |  | DISER | [5 empty] | 69337 | M-CONTPT-1 | T-0.41
15104
15105
15106 | CONTACTOR DE 32AMP AC1, 18AMP AC3, 220VAC, 1NO |  | SC18 10 - 220 | VAKIO | Und | 76936 | 45536 | 0.68 | 0.68 | 24619.52 | 24619.52 |  | DISER | [5 empty] | 76936 | M-CONTPT-1 | T-0.41
15107
15108
15109 | CONTACTOR DE 40AMP AC1, 25AMP AC3, 220VAC, 1NO |  | SC25 10 - 220 | VAKIO | Und | 109119 | 45536 | 0.68 | 0.68 | 34918.08 | 34918.08 |  | DISER | [5 empty] | 109119 | M-CONTPT-1 | T-0.41
15110
15111
15112 | CONTACTOR DE 50AMP AC1, 32AMP AC3, 220VAC, 1NO |  | SC32 10 - 220 | VAKIO | Und | 130138 | 45536 | 0.68 | 0.68 | 41644.16 | 41644.16 |  | DISER | [5 empty] | 130138 | M-CONTPT-1 | T-0.41
15113
15114
15115 | CONTACTOR DE 60AMP AC1, 40AMP AC3, 220VAC, 1NO |  | SC40 11 - 220 | VAKIO | Und | 232130 | 45536 | 0.68 | 0.68 | 74281.6 | 74281.6 |  | DISER | [5 empty] | 232130 | M-CONTPT-1 | T-0.41
15116
15117
15118 | CONTACTOR DE 80AMP AC1, 50AMP AC3, 220VAC, 1NO |  | SC50 11 - 220 | VAKIO | Und | 243124 | 45536 | 0.68 | 0.68 | 77799.68 | 77799.68 |  | DISER | [5 empty] | 243124 | M-CONTPT-1 | T-0.41
15119
15120
15121 | CONTACTOR DE 80AMP AC1, 65AMP AC3, 220VAC, 1NO |  | SC65 11 - 220 | VAKIO | Und | 284600 | 45536 | 0.68 | 0.68 | 91072 | 91072 |  | DISER | [5 empty] | 284600 | M-CONTPT-1 | T-0.41
15122
15123
15124 | CONTACTOR DE 110AMP AC1, 80AMP AC3, 220VAC, 1NO |  | SC80 11 - 220 | VAKIO | Und | 432741 | 45536 | 0.68 | 0.68 | 138477.12 | 138477.12 |  | DISER | [5 empty] | 432741 | M-CONTPT-1 | T-0.41
15125
15126
15127 | CONTACTOR DE 110AMP AC1, 95AMP AC3, 220VAC, 1NO |  | SC95 11 - 220 | VAKIO | Und | 568087 | 45536 | 0.68 | 0.68 | 181787.84 | 181787.84 |  | DISER | [5 empty] | 568087 | M-CONTPT-1 | T-0.41
15128
15129
15130 | CONTACTOR DE 160AMP AC1,115AMP AC3, 220VAC |  | SC-F115 - 220 | VAKIO | Und | 1066647 | 45536 | 0.68 | 0.68 | 341327.04 | 341327.04 |  | DISER | [5 empty] | 1066647 | M-CONTPT-1 | T-0.41
15131
15132
15133 | CONTACTOR DE 200AMP AC1, 150AMP AC3, 220VAC |  | SC-F150 - 220 | VAKIO | Und | 1228491 | 45536 | 0.68 | 0.68 | 393117.12 | 393117.12 |  | DISER | [5 empty] | 1228491 | M-CONTPT-1 | T-0.41
15134
15135
15136 | CONTACTOR DE 300AMP AC1, 185AMP AC3, 220VAC |  | SC-F185 - 220 | VAKIO | Und | 1310127 | 45536 | 0.68 | 0.68 | 419240.64 | 419240.64 |  | DISER | [5 empty] | 1310127 | M-CONTPT-1 | T-0.41
15137
15138
15139 | CONTACTOR DE 400AMP AC1, 225AMP AC3, 220VAC |  | SC-F225 - 220 | VAKIO | Und | 1464558 | 45536 | 0.68 | 0.68 | 468658.56 | 468658.56 |  | DISER | [5 empty] | 1464558 | M-CONTPT-1 | T-0.41
15140
15141
15142 | CONTACTOR DE 550AMP AC1, 265AMP AC3, 220VAC |  | SC-F265 - 220 | VAKIO | Und | 1994989 | 45536 | 0.68 | 0.68 | 638396.48 | 638396.48 |  | DISER | [5 empty] | 1994989 | M-CONTPT-1 | T-0.41
CONTACTORES VAKIO
15200 | BLOQUE DE CONTACTO AUXILIAR 2NA+2NC, MONTAJE FRONTAL |  | LA1-DN22 | VAKIO | Und | 45843 | 45536 | 0.68 | 0.68 | 14669.76 | 14669.76 |  | DISER | [5 empty] | 45843 | M-CONTPT-1 | T-0.41
15201
15202
15203 | ENCLAVAMIENTO MECANICO |  | SC09-32 | VAKIO | Und | 27944 | 45536 | 0.68 | 0.68 | 8942.08 | 8942.08 |  | DISER | [5 empty] | 27944 | M-CONTPT-1 | T-0.41
15204 | ENCLAVAMIENTO MECANICO |  | SC40-95 | VAKIO | Und | 58750 | 45536 | 0.68 | 0.68 | 18800 | 18800 |  | DISER | [5 empty] | 58750 | M-CONTPT-1 | T-0.41
15205 | ENCLAVAMIENTO MECANICO TIPO BALANCIN | SC-F115-F150 | LA9FF970 | VAKIO | Und | 85332 | 45536 | 0.68 | 0.68 | 27306.24 | 27306.24 |  | DISER | [5 empty] | 85332 | M-CONTPT-1 | T-0.41
15206 | ENCLAVAMIENTO MECANICO TIPO BALANCIN | SC-F185-F225 | LA9FG970 | VAKIO | Und | 163013 | 45536 | 0.68 | 0.68 | 52164.16 | 52164.16 |  | DISER | [5 empty] | 163013 | M-CONTPT-1 | T-0.41
15207 | ENCLAVAMIENTO MECANICO TIPO BALANCIN | SC-F265/F330/F400 | LA9FJ970 | VAKIO | Und | 163244 | 45536 | 0.68 | 0.68 | 52238.08 | 52238.08 |  | DISER | [5 empty] | 163244 | M-CONTPT-1 | T-0.41
15208
15209
15210
15211 | TEMPORIZADOR MECANICO AL TRABAJO 0.1S-30S | SC/SFC | LA2DT2 | VAKIO | Und | 243013 | 45536 | 0.68 | 0.68 | 77764.16 | 77764.16 |  | DISER | [5 empty] | 243013 | M-CONTPT-1 | T-0.41
OJO | 16000 HASTA 17000 NO UTILIZAR ESTAN ARRIBA PARA EQUIPOS DE SCHNEIDER
TELERUPTORES
TELERUPTORES SCHNEIDER
18001 | TELERUPTOR 1X16A (220-240VAC/110VCC) POR PULSO | ITL16A | A9C30811 | SCHNEIDER | Und | 143500 | 45811 | 0.75 | 0.75 | 35875 | 35875 |  | SCHNEIDER | EQUIELEC |  |  |  |  | 143500 | M-MBRECT-1 | T-0.23
18002 | TELERUPTOR 1X16A (120VAC/48VCC) POR PULSO | ITL16A | A9C30311 | SCHNEIDER | Und | 161000 | 45811 | 0.75 | 0.75 | 40250 | 40250 |  | SCHNEIDER | EQUIELEC |  |  |  |  | 161000 | M-MBRECT-1 | T-0.23
18003 | TELERUPTOR 2X16A (120VAC/48VCC) POR PULSO | ITL16A | A9C30312 | SCHNEIDER | Und | 205000 | 45811 | 0.75 | 0.75 | 51250 | 51250 |  | SCHNEIDER | EQUIELEC |  |  |  |  | 205000 | M-MBRECT-1 | T-0.23
18004 | TELERUPTOR 2X16A (220-240VAC/110VCC) POR PULSO | ITL16A | A9C30812 | SCHNEIDER | Und | 197500 | 45811 | 0.75 | 0.75 | 49375 | 49375 |  | SCHNEIDER | EQUIELEC |  |  |  |  | 197500 | M-MBRECT-1 | T-0.23
18005 | TELERUPTOR 2X16A (24VAC/12VCC) POR PULSO | ITL16A | A9C30112 | SCHNEIDER | Und | DESCONTINUADO | 45811 | 0.75 | 0.75 | #VALUE! | #VALUE! |  | SCHNEIDER | EQUIELEC |  |  |  |  | #N/A | M-MBRECT-1 | T-0.23
18006 | TELERUPTOR 2X16A (48VAC/24VCC) POR PULSO | ITL16A | A9C30212 | SCHNEIDER | Und | 205000 | 45811 | 0.75 | 0.75 | 51250 | 51250 |  | SCHNEIDER | [5 empty] | 205000 | M-MBRECT-1 | T-0.23
18007 | FALTA
18008 | FALTA
18009 | FALTA
18010 | FALTA
18011 | FALTA
18012 | FALTA
18013 | FALTA
18014 | FALTA
18023 | EXTENSION TELERUPTOR 16A 2NO (24VAC/12VCC) | ITL16A Y ITLI 16A | A9C32116 | SCHNEIDER | Und | DESCONTINUADO | 45811 | 0.75 | 0.75 | #VALUE! | #VALUE! |  | SCHNEIDER | [5 empty] | #N/A | M-MBRECT-1 | T-0.23
18024 | EXTENSION TELERUPTOR 16A 2NO (48VAC/24VCC) | ITL16A Y ITLI 16A | A9C32216 | SCHNEIDER | Und | DESCONTINUADO | 45811 | 0.75 | 0.75 | #VALUE! | #VALUE! |  | SCHNEIDER | [5 empty] | #N/A | M-MBRECT-1 | T-0.23
RELES TERMICOS
RELES TERMICOS SCHENEIDER
20001 | RELE TERMICO 0.1-0.16 A | D09-D38 | LRD01 | SCHNEIDER | Und | 530000 | 45811 | 0.69 | 0.69 | 164300 | 164300 |  | SCHNEIDER | EQUIELEC |  |  |  |  | 530000 | M-CONTPT-1 | T-0.41
20002 | RELE TERMICO 0.16-0.25 A | D09-D38 | LRD02 | SCHNEIDER | Und | DESCONTINUADO | 45811 | 0.69 | 0.69 | #VALUE! | #VALUE! |  | SCHNEIDER | EQUIELEC |  |  |  |  | #N/A | M-CONTPT-1 | T-0.41
20003 | RELE TERMICO 0.25-0.40 A | D09-D38 | LRD03 | SCHNEIDER | Und | 536500 | 45811 | 0.69 | 0.69 | 166315 | 166315 |  | SCHNEIDER | EQUIELEC |  |  |  |  | 536500 | M-CONTPT-1 | T-0.41
20004 | RELE TERMICO 0.4-0.63 A | D09-D38 | LRD04 | SCHNEIDER | Und | 443500 | 45811 | 0.69 | 0.69 | 137485 | 137485 |  | SCHNEIDER | EQUIELEC |  |  |  |  | 443500 | M-CONTPT-1 | T-0.41
20005 | RELE TERMICO 0.63-1 A | D09-D38 | LRD05 | SCHNEIDER | Und | 443500 | 45811 | 0.69 | 0.69 | 137485 | 137485 |  | SCHNEIDER | EQUIELEC |  |  |  |  | 443500 | M-CONTPT-1 | T-0.41
20006 | RELE TERMICO 1-1.7 A | D09-D38 | LRD06 | SCHNEIDER | Und | 649000 | 45811 | 0.69 | 0.69 | 201190 | 201190 |  | SCHNEIDER | EQUIELEC |  |  |  |  | 649000 | M-CONTPT-1 | T-0.41
20007 | RELE TERMICO 1.6-2.5 A | D09-D38 | LRD07 | SCHNEIDER | Und | 649000 | 45811 | 0.69 | 0.69 | 201190 | 201190 |  | SCHNEIDER | EQUIELEC |  |  |  |  | 649000 | M-CONTPT-1 | T-0.41
20008 | RELE TERMICO 2.5-4 A | D09-D38 | LRD08 | SCHNEIDER | Und | 649000 | 45811 | 0.69 | 0.69 | 201190 | 201190 |  | SCHNEIDER | EQUIELEC |  |  |  |  | 649000 | M-CONTPT-1 | T-0.41
20009 | RELE TERMICO 4-6 A | D09-D38 | LRD10 | SCHNEIDER | Und | 649000 | 45811 | 0.69 | 0.69 | 201190 | 201190 |  | SCHNEIDER | EQUIELEC |  |  |  |  | 649000 | M-CONTPT-1 | T-0.41
20010 | RELE TERMICO 5.5-8 A | D09-D38 | LRD12 | SCHNEIDER | Und | 649000 | 45811 | 0.69 | 0.69 | 201190 | 201190 |  | SCHNEIDER | EQUIELEC |  |  |  |  | 649000 | M-CONTPT-1 | T-0.41
20011 | RELE TERMICO 7-10 A | D09-D38 | LRD14 | SCHNEIDER | Und | 649000 | 45811 | 0.69 | 0.69 | 201190 | 201190 |  | SCHNEIDER | EQUIELEC |  |  |  |  | 649000 | M-CONTPT-1 | T-0.41
20012 | RELE TERMICO 9-13 A | D12-D38 | LRD16 | SCHNEIDER | Und | 705000 | 45811 | 0.69 | 0.69 | 218550 | 218550 |  | SCHNEIDER | EQUIELEC |  |  |  |  | 705000 | M-CONTPT-1 | T-0.41
20013 | RELE TERMICO 12-18 A | D18-D38 | LRD21 | SCHNEIDER | Und | 705000 | 45811 | 0.69 | 0.69 | 218550 | 218550 |  | SCHNEIDER | EQUIELEC |  |  |  |  | 705000 | M-CONTPT-1 | T-0.41
20014 | RELE TERMICO 16-24 A | D25-D38 | LRD22 | SCHNEIDER | Und | 711000 | 45811 | 0.69 | 0.69 | 220410 | 220410 |  | SCHNEIDER | EQUIELEC |  |  |  |  | 711000 | M-CONTPT-1 | T-0.41
20015 | RELE TERMICO 23-32 A | D25-D38 | LRD32 | SCHNEIDER | Und | 1201533 | 45811 | 0.69 | 0.69 | 372475.23 | 372475.23 |  | SCHNEIDER | EQUIELEC |  |  |  |  | 1201533 | M-CONTPT-1 | T-0.41
20016 | RELE TERMICO 30-38 A | D32-D38 | LRD35 | SCHNEIDER | Und | 1453252 | 45811 | 0.69 | 0.69 | 450508.12 | 450508.12 |  | SCHNEIDER | EQUIELEC |  |  |  |  | 1453252 | M-CONTPT-1 | T-0.41
20017 | RELE TERMICO 17-25 A | D40-D95 | LRD3322 | SCHNEIDER | Und | 1545472 | 45811 | 0.69 | 0.69 | 479096.32 | 479096.32 |  | SCHNEIDER | EQUIELEC |  |  |  |  | 1545472 | M-CONTPT-1 | T-0.41
20018 | RELE TERMICO 23-32 A | D40-D95 | LRD3353 | SCHNEIDER | Und | 1693397 | 45811 | 0.69 | 0.69 | 524953.07 | 524953.07 |  | SCHNEIDER | EQUIELEC |  |  |  |  | 1693397 | M-CONTPT-1 | T-0.41
20019 | RELE TERMICO 55-70 A | D50-D95 | LRD3361 | SCHNEIDER | Und | 1693397 | 45811 | 0.69 | 0.69 | 524953.07 | 524953.07 |  | SCHNEIDER | EQUIELEC |  |  |  |  | 1693397 | M-CONTPT-1 | T-0.41
20020 | RELE TERMICO 63-80 A | D65-D95 | LRD3363 | SCHNEIDER | Und | 2408262 | 45811 | 0.69 | 0.69 | 746561.22 | 746561.22 |  | SCHNEIDER | EQUIELEC |  |  |  |  | 2408262 | M-CONTPT-1 | T-0.41
20021 | RELE TERMICO 80-104 A | D80-D95 | LRD3365 | SCHNEIDER | Und | 2709063 | 45811 | 0.69 | 0.69 | 839809.53 | 839809.53 |  | SCHNEIDER | EQUIELEC |  |  |  |  | 2709063 | M-CONTPT-1 | T-0.41
20022 | RELE TERMICO 80-104 A | D115-D150 | LRD4365 | SCHNEIDER | Und | 3092800 | 45811 | 0.69 | 0.69 | 958768 | 958768 |  | SCHNEIDER | EQUIELEC |  |  |  |  | 3092800 | M-CONTPT-1 | T-0.41
20023 | RELE TERMICO 95-120 A | D115-D150 | LRD4367 | SCHNEIDER | Und | 3107655 | 45811 | 0.69 | 0.69 | 963373.05 | 963373.05 |  | SCHNEIDER | EQUIELEC |  |  |  |  | 3107655 | M-CONTPT-1 | T-0.41
20024 | RELE TERMICO 110-140 A | D150 | LRD4369 | SCHNEIDER | Und | 3729061 | 45811 | 0.69 | 0.69 | 1156008.91 | 1156008.91 |  | SCHNEIDER | EQUIELEC |  |  |  |  | 3729061 | M-CONTPT-1 | T-0.41
20025 | LIBRE
20026 | LIBRE
RELES TERMICOS EVERLINK SCHENEIDER
20031 | FALTA
20032 | FALTA
20033 | FALTA
20034 | FALTA
20035 | RELE TERMICO 30-40 A | D40A-D65A EVERLINK | LRD340 | SCHNEIDER | Und | 1270667 | 45811 | 0.69 | 0.69 | 393906.77 | 393906.77 |  | SCHNEIDER | EQUIELEC |  |  |  |  | 1270667 | M-CONTPT-1 | T-0.41
20036 | RELE TERMICO 37-50 A | D40A-D65A EVERLINK | LRD350 | SCHNEIDER | Und | 1284284 | 45811 | 0.69 | 0.69 | 398128.04 | 398128.04 |  | SCHNEIDER | EQUIELEC |  |  |  |  | 1284284 | M-CONTPT-1 | T-0.41
20037 | RELE TERMICO 48-65 A | D50A-D65A EVERLINK | LRD365 | SCHNEIDER | Und | 1284284 | 45811 | 0.69 | 0.69 | 398128.04 | 398128.04 |  | SCHNEIDER | EQUIELEC |  |  |  |  | 1284284 | M-CONTPT-1 | T-0.41
RELES TERMICOS ELECTRONICOS SCHENEIDER
20041 | RELE TERMICO 28-115A | G115...G500 | LR9G115 | SCHNEIDER | Und | 5639702 | 45811 | 0.69 | 0.69 | 1748307.62 | 1748307.62 |  | SCHNEIDER | EQUIELEC |  |  |  |  | 5639702 | M-CONTPT-1 | T-0.41
20042 | RELE TERMICO 90-150A | F115-F185 | LR9F5369 | SCHNEIDER | Und | DESCONTINUADO | 45811 | 0.69 | 0.69 | #VALUE! | #VALUE! |  | SCHNEIDER | EQUIELEC |  |  |  |  | #N/A | M-CONTPT-1 | T-0.41
20043 | RELE TERMICO 57…225 A | G115...G500 | LR9G225 | SCHNEIDER | Und | 5562955 | 45811 | 0.69 | 0.69 | 1724516.05 | 1724516.05 |  | SCHNEIDER | EQUIELEC |  |  |  |  | 5562955 | M-CONTPT-1 | T-0.41
20044 | RELE TERMICO 200-330A | F330-F500 | LR9F7375 | SCHNEIDER | Und | DESCONTINUADO | 45811 | 0.69 | 0.69 | #VALUE! | #VALUE! |  | SCHNEIDER | EQUIELEC |  |  |  |  | #N/A | M-CONTPT-1 | T-0.41
20045 | RELE TERMICO 125…500 A | G115...G500 | LR9G500 | SCHNEIDER | Und | 8572817 | 45811 | 0.69 | 0.69 | 2657573.27 | 2657573.27 |  | SCHNEIDER | EQUIELEC |  |  |  |  | 8572817 | M-CONTPT-1 | T-0.41
20046 | FALTA
20047 | FALTA
20048 | FALTA
20049 | FALTA
20050 | FALTA
20051 | FALTA
20052 | FALTA
20055 | RELE ELECTRONICO DE SOBRECARGA TERMICA, FALLA A TIERRA, DESEQUILIBRIO/FALLA DE FASE 56-225A. CLASE 5E-30E. CONEXIÓN DE CONTROL PUSH-IN | TESYS GIGA | LR9G225 | SCHNEIDER | Und | 5562955 | 45811 | 0.69 | 0.69 | 1724516.05 | 1724516.05 |  | SCHNEIDER | EQUIELEC |  |  |  |  | 5562955 | M-CONTPT-1 | T-0.41
RELE TERMICO LINEA MEDIUM
20061 | RELE TERMICO 0.63A-1A | E09-E38 | LRE05 | SCHNEIDER | Und | 278500 | 45811 | 0.69 | 0.69 | 86335 | 86335 |  | SCHNEIDER | EQUIELEC |  |  |  |  | 278500 | M-CONTPT-1 | T-0.41
20062 | RELE TERMICO 1A-1.6A | E09-E38 | LRE06 | SCHNEIDER | Und | 310500 | 45811 | 0.69 | 0.69 | 96255 | 96255 |  | SCHNEIDER | EQUIELEC |  |  |  |  | 310500 | M-CONTPT-1 | T-0.41
20063 | RELE TERMICO 1.6A-2.5A | E09-E38 | LRE07 | SCHNEIDER | Und | 313500 | 45811 | 0.69 | 0.69 | 97185 | 97185 |  | SCHNEIDER | EQUIELEC |  |  |  |  | 313500 | M-CONTPT-1 | T-0.41
20064 | RELE TERMICO 2.5A-4A | E09-E38 | LRE08 | SCHNEIDER | Und | 316500 | 45811 | 0.69 | 0.69 | 98115 | 98115 |  | SCHNEIDER | EQUIELEC |  |  |  |  | 316500 | M-CONTPT-1 | T-0.41
20065 | RELE TERMICO 4A-6A | E09-E38 | LRE10 | SCHNEIDER | Und | 323500 | 45811 | 0.69 | 0.69 | 100285 | 100285 |  | SCHNEIDER | EQUIELEC |  |  |  |  | 323500 | M-CONTPT-1 | T-0.41
20066 | RELE TERMICO 5,5A-8A | E09-E38 | LRE12 | SCHNEIDER | Und | 327500 | 45811 | 0.69 | 0.69 | 101525 | 101525 |  | SCHNEIDER | EQUIELEC |  |  |  |  | 327500 | M-CONTPT-1 | T-0.41
20067 | RELE TERMICO 7A-10A | E09-E38 | LRE14 | SCHNEIDER | Und | 329000 | 45811 | 0.69 | 0.69 | 101990 | 101990 |  | SCHNEIDER | EQUIELEC |  |  |  |  | 329000 | M-CONTPT-1 | T-0.41
20068 | RELE TERMICO 9A-13A | E09-E38 | LRE16 | SCHNEIDER | Und | 330000 | 45811 | 0.69 | 0.69 | 102300 | 102300 |  | SCHNEIDER | EQUIELEC |  |  |  |  | 330000 | M-CONTPT-1 | T-0.41
20069 | RELE TERMICO 12A-18A | E09-E38 | LRE21 | SCHNEIDER | Und | 422000 | 45811 | 0.69 | 0.69 | 130820 | 130820 |  | SCHNEIDER | EQUIELEC |  |  |  |  | 422000 | M-CONTPT-1 | T-0.41
20070 | RELE TERMICO 16A-24A | E09-E38 | LRE22 | SCHNEIDER | Und | 422000 | 45811 | 0.69 | 0.69 | 130820 | 130820 |  | SCHNEIDER | EQUIELEC |  |  |  |  | 422000 | M-CONTPT-1 | T-0.41
20071 | RELE TERMICO 23A-32A | E09-E38 | LRE32 | SCHNEIDER | Und | 452500 | 45811 | 0.69 | 0.69 | 140275 | 140275 |  | SCHNEIDER | EQUIELEC |  |  |  |  | 452500 | M-CONTPT-1 | T-0.41
20072 | RELE TERMICO 17A-25A | E40-E95 | LRE322 | SCHNEIDER | Und | 539000 | 45811 | 0.69 | 0.69 | 167090 | 167090 |  | SCHNEIDER | EQUIELEC |  |  |  |  | 539000 | M-CONTPT-1 | T-0.41
20073 | RELE TERMICO 23A-32A | E40-E95 | LRE353 | SCHNEIDER | Und | 591000 | 45811 | 0.69 | 0.69 | 183210 | 183210 |  | SCHNEIDER | EQUIELEC |  |  |  |  | 591000 | M-CONTPT-1 | T-0.41
20074 | RELE TERMICO 30A-40A | E40-E95 | LRE355 | SCHNEIDER | Und | 661000 | 45811 | 0.69 | 0.69 | 204910 | 204910 |  | SCHNEIDER | EQUIELEC |  |  |  |  | 661000 | M-CONTPT-1 | T-0.41
20075 | RELE TERMICO 37A-50A | E40-E95 | LRE357 | SCHNEIDER | Und | 728000 | 45811 | 0.69 | 0.69 | 225680 | 225680 |  | SCHNEIDER | EQUIELEC |  |  |  |  | 728000 | M-CONTPT-1 | T-0.41
20076 | RELE TERMICO 48A-65A | E40-E95 | LRE359 | SCHNEIDER | Und | 771000 | 45811 | 0.69 | 0.69 | 239010 | 239010 |  | SCHNEIDER | EQUIELEC |  |  |  |  | 771000 | M-CONTPT-1 | T-0.41
20077 | RELE TERMICO 55A-70A | - | LRE361 | SCHNEIDER | Und | 834500 | 45811 | 0.69 | 0.69 | 258695 | 258695 |  | SCHNEIDER | EQUIELEC |  |  |  |  | 834500 | M-CONTPT-1 | T-0.41
20078 | RELE TERMICO 63A-80A | - | LRE363 | SCHNEIDER | Und | 1136545 | 45811 | 0.69 | 0.69 | 352328.95 | 352328.95 |  | SCHNEIDER | EQUIELEC |  |  |  |  | 1136545 | M-CONTPT-1 | T-0.41
20079 | RELE TERMICO 80A-104A | - | LRE365 | SCHNEIDER | Und | 1233717 | 45811 | 0.69 | 0.69 | 382452.27 | 382452.27 |  | SCHNEIDER | EQUIELEC |  |  |  |  | 1233717 | M-CONTPT-1 | T-0.41
RELES TESYS T Y TESYS U
20101 | FALTA
20102 | FALTA
20103 | FALTA
20104 | FALTA
20166 | RELE CONTROLADOR MULTIFUNCION PARA MANDO Y PROTECION MOTOR 0,4-8 AMP. 24VDC. COMUNICACIÓN PROFIBUSDP. | TESYS T | LTMR08PBD | SCHNEIDER | Und | 10054538 | 45811 | 0.69 | 0.69 | 3116906.78 | 3116906.78 |  | SCHNEIDER | EQUIELEC |  |  |  |  | 10054538 | M-CONTPT-1 | T-0.41
20167 | RELE CONTROLADOR MULTIFUNCION PARA MANDO Y PROTECION MOTOR 0,4-8 AMP. 100-240VAC. COMUNICACIÓN PROFIBUSDP. | TESYS T | LTMR08PFM | SCHNEIDER | Und | 9066106 | 45811 | 0.69 | 0.69 | 2810492.86 | 2810492.86 |  | SCHNEIDER | EQUIELEC |  |  |  |  | 9066106 | M-CONTPT-1 | T-0.41
20168 | RELE CONTROLADOR MULTIFUNCION PARA MANDO Y PROTECION MOTOR 1,35-27 AMP. 24VDC. COMUNICACIÓN PROFIBUSDP. | TESYS T | LTMR27PBD | SCHNEIDER | Und | 10054538 | 45811 | 0.69 | 0.69 | 3116906.78 | 3116906.78 |  | SCHNEIDER | EQUIELEC |  |  |  |  | 10054538 | M-CONTPT-1 | T-0.41
20169 | RELE CONTROLADOR MULTIFUNCION PARA MANDO Y PROTECION MOTOR 1,35-27 AMP. 100-240VAC. COMUNICACIÓN PROFIBUSDP. | TESYS T | LTMR27PFM | SCHNEIDER | Und | 9066106 | 45811 | 0.69 | 0.69 | 2810492.86 | 2810492.86 |  | SCHNEIDER | EQUIELEC |  |  |  |  | 9066106 | M-CONTPT-1 | T-0.41
20170 | RELE CONTROLADOR MULTIFUNCION PARA MANDO Y PROTECION MOTOR 5-100 AMP. 24VDC. COMUNICACIÓN PROFIBUSDP. | TESYS T | LTMR100PBD | SCHNEIDER | Und | 10102196 | 45811 | 0.69 | 0.69 | 3131680.76 | 3131680.76 |  | SCHNEIDER | EQUIELEC |  |  |  |  | 10102196 | M-CONTPT-1 | T-0.41
20171 | RELE CONTROLADOR MULTIFUNCION PARA MANDO Y PROTECION MOTOR 5-100 AMP. 100-240VAC. COMUNICACIÓN PROFIBUSDP. | TESYS T | LTMR100PFM | SCHNEIDER | Und | 9343387 | 45811 | 0.69 | 0.69 | 2896449.97 | 2896449.97 |  | SCHNEIDER | EQUIELEC |  |  |  |  | 9343387 | M-CONTPT-1 | T-0.41
20172 | RELE CONTROLADOR MULTIFUNCION PARA MANDO Y PROTECION MOTOR 0,4-8 AMP. 24VDC. COMUNICACIÓN ETHERNET. | TESYS T | LTMR08EBD | SCHNEIDER | Und | 13865916 | 45811 | 0.69 | 0.69 | 4298433.96 | 4298433.96 |  | SCHNEIDER | EQUIELEC |  |  |  |  | 13865916 | M-CONTPT-1 | T-0.41
20173 | RELE CONTROLADOR MULTIFUNCION PARA MANDO Y PROTECION MOTOR 0,4-8 AMP. 100-240VAC. COMUNICACIÓN ETHERNET. | TESYS T | LTMR08EFM | SCHNEIDER | Und | 22269765 | 45811 | 0.69 | 0.69 | 6903627.15 | 6903627.15 |  | SCHNEIDER | EQUIELEC |  |  |  |  | 22269765 | M-CONTPT-1 | T-0.41
20174 | RELE CONTROLADOR MULTIFUNCION PARA MANDO Y PROTECION MOTOR 1,35-27 AMP. 24VDC. COMUNICACIÓN ETHERNET. | TESYS T | LTMR27EBD | SCHNEIDER | Und | 21772762 | 45811 | 0.69 | 0.69 | 6749556.22 | 6749556.22 |  | SCHNEIDER | EQUIELEC |  |  |  |  | 21772762 | M-CONTPT-1 | T-0.41
20175 | RELE CONTROLADOR MULTIFUNCION PARA MANDO Y PROTECION MOTOR 1,35-27 AMP. 100-240VAC. COMUNICACIÓN ETHERNET. | TESYS T | LTMR27EFM | SCHNEIDER | Und | 22269765 | 45811 | 0.69 | 0.69 | 6903627.15 | 6903627.15 |  | SCHNEIDER | EQUIELEC |  |  |  |  | 22269765 | M-CONTPT-1 | T-0.41
20176 | RELE CONTROLADOR MULTIFUNCION PARA MANDO Y PROTECION MOTOR 5-100 AMP. 24VDC. COMUNICACIÓN ETHERNET. | TESYS T | LTMR100EBD | SCHNEIDER | Und | 21772762 | 45811 | 0.69 | 0.69 | 6749556.22 | 6749556.22 |  | SCHNEIDER | EQUIELEC |  |  |  |  | 21772762 | M-CONTPT-1 | T-0.41
20177 | RELE CONTROLADOR MULTIFUNCION PARA MANDO Y PROTECION MOTOR 5-100 AMP. 100-240VAC. COMUNICACIÓN ETHERNET. | TESYS T | LTMR100EFM | SCHNEIDER | Und | 22269765 | 45811 | 0.69 | 0.69 | 6903627.15 | 6903627.15 |  | SCHNEIDER | EQUIELEC |  |  |  |  | 22269765 | M-CONTPT-1 | T-0.41
RELES TERMICOS EATON
20201 | RELE ZB12-0,16 TERMICO PARA DILM7-15, (0,1-0,16A) | ZB12 | MOL0263 | EATON | Und | #N/A | 45731 | 0.47 | 0.47 | #N/A | #N/A |  | EATON | LAUMAYER | MELEXA |  |  |  | #N/A | M-CONTPT-1 | T-0.41
20202 | RELE ZB12-0,24 TERMICO PARA DILM7-15, (0,16-0,24A) | ZB12 | MOL0264 | EATON | Und | #N/A | 45731 | 0.47 | 0.47 | #N/A | #N/A |  | EATON | LAUMAYER | MELEXA |  |  |  | #N/A | M-CONTPT-1 | T-0.41
20203 | RELE ZB12-0,4 TERMICO PARA DILM7-15, (0,24-0,4A) | ZB12-0,4 | MOL0265 | EATON | Und | 149600 | 45731 | 0.47 | 0.47 | 79288 | 79288 |  | EATON | LAUMAYER | MELEXA |  |  |  | 149600 | M-CONTPT-1 | T-0.41
20204 | RELE ZB12-0,6 TERMICO PARA DILM7-15, (0,4-0,6A) | ZB12-0,6 | MOL0266 | EATON | Und | 149600 | 45731 | 0.47 | 0.47 | 79288 | 79288 |  | EATON | LAUMAYER | MELEXA |  |  |  | 149600 | M-CONTPT-1 | T-0.41
20205 | RELE ZB12-1,0 TERMICO PARA DILM7-15, (0,6-1,0A) | ZB12-1 | MOL0267 | EATON | Und | 149600 | 45731 | 0.47 | 0.47 | 79288 | 79288 |  | EATON | LAUMAYER | MELEXA |  |  |  | 149600 | M-CONTPT-1 | T-0.41
20206 | RELE ZB12-1,6 TERMICO PARA DILM7-15, (1,0-1,6A) | ZB12-1,6 | MOL0268 | EATON | Und | 149600 | 45731 | 0.47 | 0.47 | 79288 | 79288 |  | EATON | LAUMAYER | MELEXA |  |  |  | 149600 | M-CONTPT-1 | T-0.41
20207 | RELE ZB12-2,4 TERMICO PARA DILM7-15, (1,6-2,4A) | ZB12-2,4 | MOL0269 | EATON | Und | 149600 | 45731 | 0.47 | 0.47 | 79288 | 79288 |  | EATON | LAUMAYER | MELEXA |  |  |  | 149600 | M-CONTPT-1 | T-0.41
20208 | RELE ZB12-4 TERMICO PARA DILM7-15, (2,4-4A) | ZB12-4 | MOL0270 | EATON | Und | 149600 | 45731 | 0.47 | 0.47 | 79288 | 79288 |  | EATON | LAUMAYER | MELEXA |  |  |  | 149600 | M-CONTPT-1 | T-0.41
20209 | RELE ZB12-6 TERMICO PARA DILM7-15, (4-6A) | ZB12-6 | MOL0271 | EATON | Und | 149600 | 45731 | 0.47 | 0.47 | 79288 | 79288 |  | EATON | LAUMAYER | MELEXA |  |  |  | 149600 | M-CONTPT-1 | T-0.41
20210 | RELE ZB12-10 TERMICO PARA DILM7-15, (6-10A) | ZB12-10 | MOL0272 | EATON | Und | 149600 | 45731 | 0.47 | 0.47 | 79288 | 79288 |  | EATON | LAUMAYER | MELEXA |  |  |  | 149600 | M-CONTPT-1 | T-0.41
20211 | RELE ZB12-12 TERMICO PARA DILM7-15, (9-12A) | ZB12-12 | MOL0273 | EATON | Und | 149600 | 45731 | 0.47 | 0.47 | 79288 | 79288 |  | EATON | LAUMAYER | MELEXA |  |  |  | 149600 | M-CONTPT-1 | T-0.41
20212 | RELE ZB12-16 TERMICO PARA DILM7-15, (10-16A) | ZB32-16 | MOL0274 | EATON | Und | 197600 | 45731 | 0.47 | 0.47 | 104728 | 104728 |  | EATON | LAUMAYER | MELEXA |  |  |  | 197600 | M-CONTPT-1 | T-0.41
20213 | RELE ZB32-24 TERMICO PARA DILM17-32, (16-24A) | ZB32-24 | MOL0275 | EATON | Und | 197600 | 45731 | 0.47 | 0.47 | 104728 | 104728 |  | EATON | LAUMAYER | MELEXA |  |  |  | 197600 | M-CONTPT-1 | T-0.41
20214 | RELE ZB32-32 TERMICO PARA DILM17-32, (24-32A) | ZB32-32 | MOL0276 | EATON | Und | 304800 | 45731 | 0.47 | 0.47 | 161544 | 161544 |  | EATON | LAUMAYER | MELEXA |  |  |  | 304800 | M-CONTPT-1 | T-0.41
20215 | RELE ZB65-40 TERMICO PARA DILM40-65, (24-40A) | ZB65-40 | MOL0277 | EATON | Und | 314400 | 45731 | 0.47 | 0.47 | 166632 | 166632 |  | EATON | LAUMAYER | MELEXA |  |  |  | 314400 | M-CONTPT-1 | T-0.41
20216 | RELE ZB65-57 TERMICO PARA DILM40-65, (40-57A) | ZB65-57 | MOL0278 | EATON | Und | 420800 | 45731 | 0.47 | 0.47 | 223024 | 223024 |  | EATON | LAUMAYER | MELEXA |  |  |  | 420800 | M-CONTPT-1 | T-0.41
20217 | RELE ZB65-65 TERMICO PARA DILM40-65, (50-65A) | ZB65-65 | MOL0279 | EATON | Und | 420800 | 45731 | 0.47 | 0.47 | 223024 | 223024 |  | EATON | LAUMAYER | MELEXA |  |  |  | 420800 | M-CONTPT-1 | T-0.41
20218 | RELE ZB150-100 TERMICO PARA DILM80-150, (70-100A) | ZB150-100 | MOL0280 | EATON | Und | 600800 | 45731 | 0.47 | 0.47 | 318424 | 318424 |  | EATON | LAUMAYER | MELEXA |  |  |  | 600800 | M-CONTPT-1 | T-0.41
20219 | RELE ZB150-125 TERMICO PARA DILM80-150, (95-125A) | ZB150-125 | MOL0281 | EATON | Und | 724800 | 45731 | 0.47 | 0.47 | 384144 | 384144 |  | EATON | LAUMAYER | MELEXA |  |  |  | 724800 | M-CONTPT-1 | T-0.41
20220 | RELE ZB150-150 TERMICO PARA DILM80-150, (120-142A) | ZB150-150 | MOL0282 | EATON | Und | 784800 | 45731 | 0.47 | 0.47 | 415944 | 415944 |  | EATON | LAUMAYER | MELEXA |  |  |  | 784800 | M-CONTPT-1 | T-0.41
20221 | RELE Z5-160/FF250 TERMICO MONTAJE INDEP. PARA DILM185-250 | Z5-160/FF250 | MOL0283 | EATON | Und | 1027200 | 45731 | 0.47 | 0.47 | 544416 | 544416 |  | EATON | LAUMAYER | MELEXA |  |  |  | 1027200 | M-CONTPT-1 | T-0.41
20222 | RELE Z5-220/FF250 TERMICO MONTAJE INDEP. PARA DILM185-250 | Z5-220/FF250 | MOL0284 | EATON | Und | 1044800 | 45731 | 0.47 | 0.47 | 553744 | 553744 |  | EATON | LAUMAYER | MELEXA |  |  |  | 1044800 | M-CONTPT-1 | T-0.41
20223 | RELE Z5-250/FF250 TERMICO MONTAJE INDEP. PARA DILM185-250 | Z5-250/FF250 | MOL0285 | EATON | Und | 1044800 | 45731 | 0.47 | 0.47 | 553744 | 553744 |  | EATON | LAUMAYER | MELEXA |  |  |  | 1044800 | M-CONTPT-1 | T-0.41
20224 | RELE ZEV TERMICO ELECTRONICO,1-820AMP | - | MOL0286 | EATON | Und | #N/A | 45731 | 0.47 | 0.47 | #N/A | #N/A |  | EATON | LAUMAYER | MELEXA |  |  |  | #N/A | M-CONTPT-1 | T-0.41
20225 | SENSOR TERMICO M22-ESA,IP65 | - | MOL0544 | EATON | Und | #N/A | 45731 | 0.47 | 0.47 | #N/A | #N/A |  | EATON | LAUMAYER | MELEXA |  |  |  | #N/A | M-CONTPT-1 | T-0.41
20226 | RELE Z00-0.24 TERMICO, BIMETALICO, 0.16-0.24AMP | - | MOL1315 | EATON | Und | #N/A | 45731 | 0.47 | 0.47 | #N/A | #N/A |  | EATON | LAUMAYER | MELEXA |  |  |  | #N/A | M-CONTPT-1 | T-0.41
20227 | RELE Z00-0.4 TERMICO, BIMETALICO, 0.24-0.4AMP | - | MOL1316 | EATON | Und | #N/A | 45731 | 0.47 | 0.47 | #N/A | #N/A |  | EATON | LAUMAYER | MELEXA |  |  |  | #N/A | M-CONTPT-1 | T-0.41
20228 | RELE Z00-0.6 TERMICO, BIMETALICO, 0.4-0.6AMP | - | MOL1317 | EATON | Und | #N/A | 45731 | 0.47 | 0.47 | #N/A | #N/A |  | EATON | LAUMAYER | MELEXA |  |  |  | #N/A | M-CONTPT-1 | T-0.41
20229 | RELE Z00-1 TERMICO, BIMETALICO, 0.6-1.0AMP | - | MOL1318 | EATON | Und | #N/A | 45731 | 0.47 | 0.47 | #N/A | #N/A |  | EATON | LAUMAYER | MELEXA |  |  |  | #N/A | M-CONTPT-1 | T-0.41
20230 | RELE Z00-1.6 TERMICO, BIMETALICO, 1.0 - 1.6 AMP | - | MOL1319 | EATON | Und | #N/A | 45731 | 0.47 | 0.47 | #N/A | #N/A |  | EATON | LAUMAYER | MELEXA |  |  |  | #N/A | M-CONTPT-1 | T-0.41
20231 | RELE Z00-2.4 TERMICO, BIMETALICO, 1.6-2.4AMP | - | MOL1320 | EATON | Und | #N/A | 45731 | 0.47 | 0.47 | #N/A | #N/A |  | EATON | LAUMAYER | MELEXA |  |  |  | #N/A | M-CONTPT-1 | T-0.41
20232 | RELE Z00-16 TERMICO, BIMETALICO, 10-16AMP | - | MOL1324 | EATON | Und | #N/A | 45731 | 0.47 | 0.47 | #N/A | #N/A |  | EATON | LAUMAYER | MELEXA |  |  |  | #N/A | M-CONTPT-1 | T-0.41
20233 | RELE Z00-24 TERMICO, BIMETALICO, 16-24AMP | - | MOL1325 | EATON | Und | #N/A | 45731 | 0.47 | 0.47 | #N/A | #N/A |  | EATON | LAUMAYER | MELEXA |  |  |  | #N/A | M-CONTPT-1 | T-0.41
20234 | RELE Z1-24 TERMICO, BIMETALICO, 16-24AMP | - | MOL1326 | EATON | Und | #N/A | 45731 | 0.47 | 0.47 | #N/A | #N/A |  | EATON | LAUMAYER | MELEXA |  |  |  | #N/A | M-CONTPT-1 | T-0.41
20235 | RELE Z1-57 TERMICO, BIMETALICO, 40-57AMP | - | MOL1328 | EATON | Und | #N/A | 45731 | 0.47 | 0.47 | #N/A | #N/A |  | EATON | LAUMAYER | MELEXA |  |  |  | #N/A | M-CONTPT-1 | T-0.41
20236 | RELE Z1-63 TERMICO, BIMETALICO, 50-63AMP | - | MOL1329 | EATON | Und | #N/A | 45731 | 0.47 | 0.47 | #N/A | #N/A |  | EATON | LAUMAYER | MELEXA |  |  |  | #N/A | M-CONTPT-1 | T-0.41
20237 | RELE Z1-75 TERMICO, BIMETALICO, 63-75AMP | - | MOL1330 | EATON | Und | #N/A | 45731 | 0.47 | 0.47 | #N/A | #N/A |  | EATON | LAUMAYER | MELEXA |  |  |  | #N/A | M-CONTPT-1 | T-0.41
20238 | RELE Z5-70/SK3 TERMICO, BIMETALICO, 50-70AMP | - | MOL1331 | EATON | Und | #N/A | 45731 | 0.47 | 0.47 | #N/A | #N/A |  | EATON | LAUMAYER | MELEXA |  |  |  | #N/A | M-CONTPT-1 | T-0.41
20239 | RELE Z5-125/SK4 TERMICO, BIMETALICO, 95-125AMP | - | MOL1333 | EATON | Und | #N/A | 45731 | 0.47 | 0.47 | #N/A | #N/A |  | EATON | LAUMAYER | MELEXA |  |  |  | #N/A | M-CONTPT-1 | T-0.41
20240 | RELE Z5-150/SK4 TERMICO, BIMETALICO, 120-150AMP | - | MOL1334 | EATON | Und | #N/A | 45731 | 0.47 | 0.47 | #N/A | #N/A |  | EATON | LAUMAYER | MELEXA |  |  |  | #N/A | M-CONTPT-1 | T-0.41
20241 | RELE ZB150-70 TERMICO PARA DILM80-150, (50-70A) | ZB150-70 |  | EATON | Und | #N/A | 45731 | 0.47 | 0.47 | #N/A | #N/A |  | EATON | LAUMAYER | MELEXA |  |  |  | #N/A | M-CONTPT-1 | T-0.41
RELES TERMICOS MITSUBISHI
20401 | RELE TERMICO 0.55-0.85AMP | - | TH-T18KP0.7 | MITSUBISHI | Und | CONSULTAR PRECIO | 45706 | 0 | 0 | #VALUE! | #VALUE! |  | PROELECTRICO | LAUMAYER |  |  |  |  | CONSULTAR PRECIO | M-CONTPT-1 | T-0.41
20402 | RELE TERMICO 0.7-1.1AMP | - | TH-T18KP0.9 | MITSUBISHI | Und | CONSULTAR PRECIO | 45706 | 0 | 0 | #VALUE! | #VALUE! |  | PROELECTRICO | LAUMAYER |  |  |  |  | CONSULTAR PRECIO | M-CONTPT-1 | T-0.41
20403 | RELE TERMICO 1.0-1.6AMP | - | TH-T18KP1.3 | MITSUBISHI | Und | CONSULTAR PRECIO | 45706 | 0 | 0 | #VALUE! | #VALUE! |  | PROELECTRICO | LAUMAYER |  |  |  |  | CONSULTAR PRECIO | M-CONTPT-1 | T-0.41
20404 | RELE TERMICO 1.4-2.0AMP | - | TH-T18KP1.7 | MITSUBISHI | Und | CONSULTAR PRECIO | 45706 | 0 | 0 | #VALUE! | #VALUE! |  | PROELECTRICO | LAUMAYER |  |  |  |  | CONSULTAR PRECIO | M-CONTPT-1 | T-0.41
20405 | RELE TERMICO 1.7-2.5AMP | - | TH-T18KP2.1 | MITSUBISHI | Und | CONSULTAR PRECIO | 45706 | 0 | 0 | #VALUE! | #VALUE! |  | PROELECTRICO | LAUMAYER |  |  |  |  | CONSULTAR PRECIO | M-CONTPT-1 | T-0.41
20406 | RELE TERMICO 2-3AMP | - | TH-T18KP2.5 | MITSUBISHI | Und | CONSULTAR PRECIO | 45706 | 0 | 0 | #VALUE! | #VALUE! |  | PROELECTRICO | LAUMAYER |  |  |  |  | CONSULTAR PRECIO | M-CONTPT-1 | T-0.41
20407 | RELE TERMICO 2.8-4.4AMP | - | TH-T18KP3.6 | MITSUBISHI | Und | CONSULTAR PRECIO | 45706 | 0 | 0 | #VALUE! | #VALUE! |  | PROELECTRICO | LAUMAYER |  |  |  |  | CONSULTAR PRECIO | M-CONTPT-1 | T-0.41
20408 | RELE TERMICO 4-6AMP | - | TH-T18KP5 | MITSUBISHI | Und | CONSULTAR PRECIO | 45706 | 0 | 0 | #VALUE! | #VALUE! |  | PROELECTRICO | LAUMAYER |  |  |  |  | CONSULTAR PRECIO | M-CONTPT-1 | T-0.41
20409 | RELE TERMICO 5.2-8AMP | - | TH-T18KP6.6 | MITSUBISHI | Und | CONSULTAR PRECIO | 45706 | 0 | 0 | #VALUE! | #VALUE! |  | PROELECTRICO | LAUMAYER |  |  |  |  | CONSULTAR PRECIO | M-CONTPT-1 | T-0.41
20410 | RELE TERMICO 7-11AMP | - | TH-T18KP9 | MITSUBISHI | Und | CONSULTAR PRECIO | 45706 | 0 | 0 | #VALUE! | #VALUE! |  | PROELECTRICO | LAUMAYER |  |  |  |  | CONSULTAR PRECIO | M-CONTPT-1 | T-0.41
20411 | RELE TERMICO 9-13AMP | - | TH-T18KP11 | MITSUBISHI | Und | CONSULTAR PRECIO | 45706 | 0 | 0 | #VALUE! | #VALUE! |  | PROELECTRICO | LAUMAYER |  |  |  |  | CONSULTAR PRECIO | M-CONTPT-1 | T-0.41
20412 | RELE TERMICO 12-18AMP | - | TH-T18KP15 | MITSUBISHI | Und | CONSULTAR PRECIO | 45706 | 0 | 0 | #VALUE! | #VALUE! |  | PROELECTRICO | LAUMAYER |  |  |  |  | CONSULTAR PRECIO | M-CONTPT-1 | T-0.41
20413 | RELE TERMICO 16-22AMP | - |  | MITSUBISHI | Und | SIN PRECIO | 45706 | 0 | 0 | #VALUE! | #VALUE! |  | PROELECTRICO | LAUMAYER | [5 empty] | M-CONTPT-1 | T-0.41
20414 | RELE TERMICO 18-26AMP | - | TH-T25KP22 | MITSUBISHI | Und | CONSULTAR PRECIO | 45706 | 0 | 0 | #VALUE! | #VALUE! |  | PROELECTRICO | LAUMAYER |  |  |  |  | CONSULTAR PRECIO | M-CONTPT-1 | T-0.41
20415 | RELE TERMICO 24-34AMP | - | TH-T50KP29 | MITSUBISHI | Und | CONSULTAR PRECIO | 45706 | 0 | 0 | #VALUE! | #VALUE! |  | PROELECTRICO | LAUMAYER |  |  |  |  | CONSULTAR PRECIO | M-CONTPT-1 | T-0.41
20416 | RELE TERMICO 30-40AMP | - | TH-T50KP35 | MITSUBISHI | Und | CONSULTAR PRECIO | 45706 | 0 | 0 | #VALUE! | #VALUE! |  | PROELECTRICO | LAUMAYER |  |  |  |  | CONSULTAR PRECIO | M-CONTPT-1 | T-0.41
20417 | RELE TERMICO 34-50AMP | - | TH-T50KP42 | MITSUBISHI | Und | CONSULTAR PRECIO | 45706 | 0 | 0 | #VALUE! | #VALUE! |  | PROELECTRICO | LAUMAYER |  |  |  |  | CONSULTAR PRECIO | M-CONTPT-1 | T-0.41
20418 | RELE TERMICO 43-65AMP | - | TH-T65KP54 | MITSUBISHI | Und | CONSULTAR PRECIO | 45706 | 0 | 0 | #VALUE! | #VALUE! |  | PROELECTRICO | LAUMAYER |  |  |  |  | CONSULTAR PRECIO | M-CONTPT-1 | T-0.41
20419 | RELE TERMICO 54-80AMP | - |  | MITSUBISHI | Und | SIN PRECIO | 45706 | 0 | 0 | #VALUE! | #VALUE! |  | PROELECTRICO | LAUMAYER | [5 empty] | M-CONTPT-1 | T-0.41
20420 | RELE TERMICO 65-100AMP | - | TH-T100KP82 | MITSUBISHI | Und | CONSULTAR PRECIO | 45706 | 0 | 0 | #VALUE! | #VALUE! |  | PROELECTRICO | LAUMAYER |  |  |  |  | CONSULTAR PRECIO | M-CONTPT-1 | T-0.41
20421 | RELE TERMICO 85-125AMP | - | TH-N120TAKP105 | MITSUBISHI | Und | CONSULTAR PRECIO | 45706 | 0 | 0 | #VALUE! | #VALUE! |  | PROELECTRICO | LAUMAYER |  |  |  |  | CONSULTAR PRECIO | M-CONTPT-1 | T-0.41
20422 | RELE TERMICO 120-180AMP | - | TH-N220RHKP150 | MITSUBISHI | Und | CONSULTAR PRECIO | 45706 | 0 | 0 | #VALUE! | #VALUE! |  | PROELECTRICO | LAUMAYER |  |  |  |  | CONSULTAR PRECIO | M-CONTPT-1 | T-0.41
20423 | RELE TERMICO 65-100AMP | - | TH-N220HZKP180 | MITSUBISHI | Und | CONSULTAR PRECIO | 45706 | 0 | 0 | #VALUE! | #VALUE! |  | PROELECTRICO | LAUMAYER |  |  |  |  | CONSULTAR PRECIO | M-CONTPT-1 | T-0.41
RELES TERMICOS DE SOBRECARGA BIMETALICOS SIEMENS
20501 | RELE TERMICO 0.7-1A | S00 | 3RU21160JB0 | SIEMENS | Und | 247950 | 45811 | 0.62 | 0.62 | 94221 | 94221 |  | SIEMENS | SUMECON |  |  |  |  | 247950 | M-CONTPT-1 | T-0.41
20502 | RELE TERMICO 1.1-1.6A | S00 | 3RU21161AB0 | SIEMENS | Und | 256650 | 45811 | 0.62 | 0.62 | 97527 | 97527 |  | SIEMENS | SUMECON |  |  |  |  | 256650 | M-CONTPT-1 | T-0.41
20503 | RELE TERMICO 1.4-2A | S00 | 3RU21161BB0 | SIEMENS | Und | 256650 | 45811 | 0.62 | 0.62 | 97527 | 97527 |  | SIEMENS | SUMECON |  |  |  |  | 256650 | M-CONTPT-1 | T-0.41
20504 | RELE TERMICO 1.8-2.5A | S00 | 3RU21161CB0 | SIEMENS | Und | 256650 | 45811 | 0.62 | 0.62 | 97527 | 97527 |  | SIEMENS | SUMECON |  |  |  |  | 256650 | M-CONTPT-1 | T-0.41
20505 | RELE TERMICO 2.2-3.2A | S00 | 3RU21161DB0 | SIEMENS | Und | 256650 | 45811 | 0.62 | 0.62 | 97527 | 97527 |  | SIEMENS | SUMECON |  |  |  |  | 256650 | M-CONTPT-1 | T-0.41
20506 | RELE TERMICO 2.8-4A | S00 | 3RU21161EB0 | SIEMENS | Und | 256650 | 45811 | 0.62 | 0.62 | 97527 | 97527 |  | SIEMENS | SUMECON |  |  |  |  | 256650 | M-CONTPT-1 | T-0.41
20507 | RELE TERMICO 3.5-5A | S00 | 3RU21161FB0 | SIEMENS | Und | 256650 | 45811 | 0.62 | 0.62 | 97527 | 97527 |  | SIEMENS | SUMECON |  |  |  |  | 256650 | M-CONTPT-1 | T-0.41
20508 | RELE TERMICO 4.5-6.3 | S00 | 3RU21161GB0 | SIEMENS | Und | 256650 | 45811 | 0.62 | 0.62 | 97527 | 97527 |  | SIEMENS | SUMECON |  |  |  |  | 256650 | M-CONTPT-1 | T-0.41
20509 | RELE TERMICO 1.8-2.5A | S0 | 3RU21261CB0 | SIEMENS | Und | 261000 | 45811 | 0.62 | 0.62 | 99180 | 99180 |  | SIEMENS | SUMECON |  |  |  |  | 261000 | M-CONTPT-1 | T-0.41
20510 | RELE TERMICO 2.2-3.2A | S0 | 3RU21261DB0 | SIEMENS | Und | 261000 | 45811 | 0.62 | 0.62 | 99180 | 99180 |  | SIEMENS | SUMECON |  |  |  |  | 261000 | M-CONTPT-1 | T-0.41
20511 | RELE TERMICO 2.8-4A | S0 | 3RU21261EB0 | SIEMENS | Und | 261000 | 45811 | 0.62 | 0.62 | 99180 | 99180 |  | SIEMENS | SUMECON |  |  |  |  | 261000 | M-CONTPT-1 | T-0.41
20512 | RELE TERMICO 3.5-5A | S0 | 3RU21261FB0 | SIEMENS | Und | 261000 | 45811 | 0.62 | 0.62 | 99180 | 99180 |  | SIEMENS | SUMECON |  |  |  |  | 261000 | M-CONTPT-1 | T-0.41
20513 | RELE TERMICO 4.5-6.3A | S0 | 3RU21261GB0 | SIEMENS | Und | 261000 | 45811 | 0.62 | 0.62 | 99180 | 99180 |  | SIEMENS | SUMECON |  |  |  |  | 261000 | M-CONTPT-1 | T-0.41
20514 | RELE TERMICO 5.5-8A | S0 | 3RU21261HB0 | SIEMENS | Und | 261000 | 45811 | 0.62 | 0.62 | 99180 | 99180 |  | SIEMENS | SUMECON |  |  |  |  | 261000 | M-CONTPT-1 | T-0.41
20515 | RELE TERMICO 7-10A | S0 | 3RU21261JB0 | SIEMENS | Und | 261000 | 45811 | 0.62 | 0.62 | 99180 | 99180 |  | SIEMENS | SUMECON |  |  |  |  | 261000 | M-CONTPT-1 | T-0.41
20516 | RELE TERMICO 9-12.5A | S0 | 3RU21261KB0 | SIEMENS | Und | 278400 | 45811 | 0.62 | 0.62 | 105792 | 105792 |  | SIEMENS | SUMECON |  |  |  |  | 278400 | M-CONTPT-1 | T-0.41
20517 | RELE TERMICO 11-16A | S0 | 3RU21264AB0 | SIEMENS | Und | 282750 | 45811 | 0.62 | 0.62 | 107445 | 107445 |  | SIEMENS | SUMECON |  |  |  |  | 282750 | M-CONTPT-1 | T-0.41
20518 | RELE TERMICO 14-20 | S0 | 3RU21264BB0 | SIEMENS | Und | 282750 | 45811 | 0.62 | 0.62 | 107445 | 107445 |  | SIEMENS | SUMECON |  |  |  |  | 282750 | M-CONTPT-1 | T-0.41
20519 | RELE TERMICO 20-25A | S0 | 3RU21264DB0 | SIEMENS | Und | 282750 | 45811 | 0.62 | 0.62 | 107445 | 107445 |  | SIEMENS | SUMECON |  |  |  |  | 282750 | M-CONTPT-1 | T-0.41
20520 | RELE TERMICO 18-25A | S2 | 3RU21364DB0 | SIEMENS | Und | 465450 | 45811 | 0.62 | 0.62 | 176871 | 176871 |  | SIEMENS | SUMECON |  |  |  |  | 465450 | M-CONTPT-1 | T-0.41
20521 | RELE TERMICO 22-32A | S2 | 3RU21364EB0 | SIEMENS | Und | 465450 | 45811 | 0.62 | 0.62 | 176871 | 176871 |  | SIEMENS | SUMECON |  |  |  |  | 465450 | M-CONTPT-1 | T-0.41
20522 | RELE TERMICO 28-40A | S2 | 3RU21364FB0 | SIEMENS | Und | 465450 | 45811 | 0.62 | 0.62 | 176871 | 176871 |  | SIEMENS | SUMECON |  |  |  |  | 465450 | M-CONTPT-1 | T-0.41
20523 | RELE TERMICO 40-50A | S2 | 3RU21364HB0 | SIEMENS | Und | 513300 | 45811 | 0.62 | 0.62 | 195054 | 195054 |  | SIEMENS | SUMECON |  |  |  |  | 513300 | M-CONTPT-1 | T-0.41
20524 | RELE TERMICO 47-57A | S2 | 3RU21364QB0 | SIEMENS | Und | 513300 | 45811 | 0.62 | 0.62 | 195054 | 195054 |  | SIEMENS | SUMECON |  |  |  |  | 513300 | M-CONTPT-1 | T-0.41
20525 | RELE TERMICO 54-65A | S2 | 3RU21364JB0 | SIEMENS | Und | 513300 | 45811 | 0.62 | 0.62 | 195054 | 195054 |  | SIEMENS | SUMECON |  |  |  |  | 513300 | M-CONTPT-1 | T-0.41
20526 | RELE TERMICO 62-73A | S2 | 3RU21364KB0 | SIEMENS | Und | 513300 | 45811 | 0.62 | 0.62 | 195054 | 195054 |  | SIEMENS | SUMECON |  |  |  |  | 513300 | M-CONTPT-1 | T-0.41
20527 | RELE TERMICO 70-80A | S2 | 3RU21364RB0 | SIEMENS | Und | 543750 | 45811 | 0.62 | 0.62 | 206625 | 206625 |  | SIEMENS | SUMECON |  |  |  |  | 543750 | M-CONTPT-1 | T-0.41
20528 | RELE TERMICO 32-115A | S3 | 3RB30461XB0 | SIEMENS | Und | 935250 | 45811 | 0.62 | 0.62 | 355395 | 355395 |  | SIEMENS | SUMECON |  |  |  |  | 935250 | M-CONTPT-1 | T-0.41
20532 | BASE PARA RELE TERMICO 3RU/R3B | S0 (3RU2126/3RB3026/3RR22) | 3RU29263AA01 | SIEMENS | Und | 65250 | 45811 | 0.62 | 0.62 | 24795 | 24795 |  | SIEMENS | SUMECON |  |  |  |  | 65250 | M-CONTPT-1 | T-0.41
RELE DE SOBRECARGA ELECTRONICOS SIEMENS
20601 | RELE TERMICO ELECTRONICO 0.1-0.4A | S00 | 3RB31134RB0 | SIEMENS | Und | 878700 | 45811 | 0.62 | 0.62 | 333906 | 333906 |  | SIEMENS | SUMECON |  |  |  |  | 878700 | M-CONTPT-1 | T-0.41
20602 | RELE TERMICO ELECTRONICO 0.32-1.25A | S00 | 3RB31134NB0 | SIEMENS | Und | 878700 | 45811 | 0.62 | 0.62 | 333906 | 333906 |  | SIEMENS | SUMECON |  |  |  |  | 878700 | M-CONTPT-1 | T-0.41
20603 | RELE TERMICO ELECTRONICO 1-4A | S00 | 3RB31134PB0 | SIEMENS | Und | 878700 | 45811 | 0.62 | 0.62 | 333906 | 333906 |  | SIEMENS | SUMECON |  |  |  |  | 878700 | M-CONTPT-1 | T-0.41
20604 | RELE TERMICO ELECTRONICO 3-12A | S0 | 3RB31234SB0 | SIEMENS | Und | 917850 | 45811 | 0.62 | 0.62 | 348783 | 348783 |  | SIEMENS | SUMECON |  |  |  |  | 917850 | M-CONTPT-1 | T-0.41
20605 | RELE TERMICO ELECTRONICO 4-25A | S0 | 3RB31234QB0 | SIEMENS | Und | 917850 | 45811 | 0.62 | 0.62 | 348783 | 348783 |  | SIEMENS | SUMECON |  |  |  |  | 917850 | M-CONTPT-1 | T-0.41
20606 | RELE TERMICO ELECTRONICO 13-50A | S2 | 3RB31334UB0 | SIEMENS | Und | 1052700 | 45811 | 0.62 | 0.62 | 400026 | 400026 |  | SIEMENS | SUMECON |  |  |  |  | 1052700 | M-CONTPT-1 | T-0.41
20607 | RELE TERMICO ELECTRONICO 25-100A | S3 | 3RB31434XB0 | SIEMENS | Und | 1239750 | 45811 | 0.62 | 0.62 | 471105 | 471105 |  | SIEMENS | SUMECON |  |  |  |  | 1239750 | M-CONTPT-1 | T-0.41
20608 | RELE TERMICO ELECTRONICO 50-200A | S6 | 3RB21534FW2 | SIEMENS | Und | 1470300 | 45811 | 0.62 | 0.62 | 558714 | 558714 |  | SIEMENS | SUMECON |  |  |  |  | 1470300 | M-CONTPT-1 | T-0.41
20609 | RELE TERMICO ELECTRONICO 55-250A | S10 | 3RB21634GC2 | SIEMENS | Und | 1639950 | 45811 | 0.62 | 0.62 | 623181 | 623181 |  | SIEMENS | SUMECON |  |  |  |  | 1639950 | M-CONTPT-1 | T-0.41
20610 | RELE TERMICO ELECTRONICO 160-630A | S12 | 3RB21634MC2 | SIEMENS | Und | 2531700 | 45811 | 0.62 | 0.62 | 962046 | 962046 |  | SIEMENS | SUMECON |  |  |  |  | 2531700 | M-CONTPT-1 | T-0.41
20611 | RELE TERMICO ELECTRONICO 13-50A MONTAJE INDEPENDIENTE | S2 | 3RB30361UW1 | SIEMENS | Und | 752550 | 45811 | 0.62 | 0.62 | 285969 | 285969 |  | SIEMENS | SUMECON |  |  |  |  | 752550 | M-CONTPT-1 | T-0.41
20612 | RELE TERMICO ELECTRONICO 25-100A MONTAJE INDEPENDIENTE | S3 | 3RB30461XW1 | SIEMENS | Und | 930900 | 45811 | 0.62 | 0.62 | 353742 | 353742 |  | SIEMENS | SUMECON |  |  |  |  | 930900 | M-CONTPT-1 | T-0.41
RELES DE SOBRECARGA TERMICOS HYUNDAI
20701 | RELE TERMICO 0.12-0.18A | UMC9 & UMC12 |  | HYUNDAI | Und | SIN PRECIO | 45474 | 0.34 | 0.34 | #VALUE! | #VALUE! |  | LAUMAYER | [6 empty] | M-CONTPT-1 | T-0.41
20702 | RELE TERMICO 0.18-0.26A | UMC9 & UMC12 |  | HYUNDAI | Und | SIN PRECIO | 45474 | 0.34 | 0.34 | #VALUE! | #VALUE! |  | LAUMAYER | [6 empty] | M-CONTPT-1 | T-0.41
20703 | RELE TERMICO 0.25-0.35A | UMC9 & UMC12 |  | HYUNDAI | Und | SIN PRECIO | 45474 | 0.34 | 0.34 | #VALUE! | #VALUE! |  | LAUMAYER | [6 empty] | M-CONTPT-1 | T-0.41
20704 | RELE TERMICO 0.34-0.5A | UMC9 & UMC12 |  | HYUNDAI | Und | SIN PRECIO | 45474 | 0.34 | 0.34 | #VALUE! | #VALUE! |  | LAUMAYER | [6 empty] | M-CONTPT-1 | T-0.41
20705 | RELE TERMICO 0.5-0.7A | UMC9 & UMC12 |  | HYUNDAI | Und | SIN PRECIO | 45474 | 0.34 | 0.34 | #VALUE! | #VALUE! |  | LAUMAYER | [6 empty] | M-CONTPT-1 | T-0.41
20706 | RELE TERMICO 0.6-0.9A | UMC9 & UMC12 |  | HYUNDAI | Und | SIN PRECIO | 45474 | 0.34 | 0.34 | #VALUE! | #VALUE! |  | LAUMAYER | [6 empty] | M-CONTPT-1 | T-0.41
20707 | RELE TERMICO 0.8-1.2A | UMC9 & UMC12 |  | HYUNDAI | Und | SIN PRECIO | 45474 | 0.34 | 0.34 | #VALUE! | #VALUE! |  | LAUMAYER | [6 empty] | M-CONTPT-1 | T-0.41
20708 | RELE TERMICO 1.1-1.6A | UMC9 & UMC12 |  | HYUNDAI | Und | SIN PRECIO | 45474 | 0.34 | 0.34 | #VALUE! | #VALUE! |  | LAUMAYER | [6 empty] | M-CONTPT-1 | T-0.41
20709 | RELE TERMICO 1.5-2.1A | UMC9 & UMC12 |  | HYUNDAI | Und | SIN PRECIO | 45474 | 0.34 | 0.34 | #VALUE! | #VALUE! |  | LAUMAYER | [6 empty] | M-CONTPT-1 | T-0.41
20710 | RELE TERMICO 2-3A | UMC9 & UMC12 |  | HYUNDAI | Und | SIN PRECIO | 45474 | 0.34 | 0.34 | #VALUE! | #VALUE! |  | LAUMAYER | [6 empty] | M-CONTPT-1 | T-0.41
20711 | RELE TERMICO 2.8-4.2A | UMC9 & UMC12 |  | HYUNDAI | Und | SIN PRECIO | 45474 | 0.34 | 0.34 | #VALUE! | #VALUE! |  | LAUMAYER | [6 empty] | M-CONTPT-1 | T-0.41
20712 | RELE TERMICO 3-5A | UMC9 & UMC12 |  | HYUNDAI | Und | SIN PRECIO | 45474 | 0.34 | 0.34 | #VALUE! | #VALUE! |  | LAUMAYER | [6 empty] | M-CONTPT-1 | T-0.41
20713 | RELE TERMICO 4-6A | UMC9 & UMC12 |  | HYUNDAI | Und | SIN PRECIO | 45474 | 0.34 | 0.34 | #VALUE! | #VALUE! |  | LAUMAYER | [6 empty] | M-CONTPT-1 | T-0.41
20714 | RELE TERMICO 5.6-8A | UMC9 & UMC12 |  | HYUNDAI | Und | SIN PRECIO | 45474 | 0.34 | 0.34 | #VALUE! | #VALUE! |  | LAUMAYER | [6 empty] | M-CONTPT-1 | T-0.41
20715 | RELE TERMICO 6-9A | UMC9 & UMC12 |  | HYUNDAI | Und | SIN PRECIO | 45474 | 0.34 | 0.34 | #VALUE! | #VALUE! |  | LAUMAYER | [6 empty] | M-CONTPT-1 | T-0.41
20716 | RELE TERMICO 8-12A | UMC9 & UMC12 |  | HYUNDAI | Und | SIN PRECIO | 45474 | 0.34 | 0.34 | #VALUE! | #VALUE! |  | LAUMAYER | [6 empty] | M-CONTPT-1 | T-0.41
20717 | RELE TERMICO 12-18A | UMC18,UMC25,UMC32 |  | HYUNDAI | Und | SIN PRECIO | 45474 | 0.34 | 0.34 | #VALUE! | #VALUE! |  | LAUMAYER | [6 empty] | M-CONTPT-1 | T-0.41
20718 | RELE TERMICO 15-22A | UMC18,UMC25,UMC32 |  | HYUNDAI | Und | SIN PRECIO | 45474 | 0.34 | 0.34 | #VALUE! | #VALUE! |  | LAUMAYER | [6 empty] | M-CONTPT-1 | T-0.41
20719 | RELE TERMICO 6-9A | UMC18,UMC25,UMC32 |  | HYUNDAI | Und | SIN PRECIO | 45474 | 0.34 | 0.34 | #VALUE! | #VALUE! |  | LAUMAYER | [6 empty] | M-CONTPT-1 | T-0.41
20720 | RELE TERMICO 8-12A | UMC18,UMC25,UMC32 |  | HYUNDAI | Und | SIN PRECIO | 45474 | 0.34 | 0.34 | #VALUE! | #VALUE! |  | LAUMAYER | [6 empty] | M-CONTPT-1 | T-0.41
20721 | RELE TERMICO 17-25A | UMC18,UMC25,UMC32 |  | HYUNDAI | Und | SIN PRECIO | 45474 | 0.34 | 0.34 | #VALUE! | #VALUE! |  | LAUMAYER | [6 empty] | M-CONTPT-1 | T-0.41
20722 | RELE TERMICO 22-32A | UMC18,UMC25,UMC32 |  | HYUNDAI | Und | SIN PRECIO | 45474 | 0.34 | 0.34 | #VALUE! | #VALUE! |  | LAUMAYER | [6 empty] | M-CONTPT-1 | T-0.41
20723 | RELE TERMICO 28-40A | UMC40,UMC50,UMC62 |  | HYUNDAI | Und | SIN PRECIO | 45474 | 0.34 | 0.34 | #VALUE! | #VALUE! |  | LAUMAYER | [6 empty] | M-CONTPT-1 | T-0.41
20724 | RELE TERMICO 17-25A | UMC40,UMC50,UMC62 |  | HYUNDAI | Und | SIN PRECIO | 45474 | 0.34 | 0.34 | #VALUE! | #VALUE! |  | LAUMAYER | [6 empty] | M-CONTPT-1 | T-0.41
20725 | RELE TERMICO 22-32A | UMC40,UMC50,UMC62 |  | HYUNDAI | Und | SIN PRECIO | 45474 | 0.34 | 0.34 | #VALUE! | #VALUE! |  | LAUMAYER | [6 empty] | M-CONTPT-1 | T-0.41
20726 | RELE TERMICO 34-50A | UMC40,UMC50,UMC62 |  | HYUNDAI | Und | SIN PRECIO | 45474 | 0.34 | 0.34 | #VALUE! | #VALUE! |  | LAUMAYER | [6 empty] | M-CONTPT-1 | T-0.41
20727 | RELE TERMICO 45-65A | UMC40,UMC50,UMC62 |  | HYUNDAI | Und | SIN PRECIO | 45474 | 0.34 | 0.34 | #VALUE! | #VALUE! |  | LAUMAYER | [6 empty] | M-CONTPT-1 | T-0.41
20728 | RELE TERMICO 34-50A | UMC75,UMC85,UMC100 |  | HYUNDAI | Und | SIN PRECIO | 45474 | 0.34 | 0.34 | #VALUE! | #VALUE! |  | LAUMAYER | [6 empty] | M-CONTPT-1 | T-0.41
20729 | RELE TERMICO 45-65A | UMC75,UMC85,UMC100 |  | HYUNDAI | Und | SIN PRECIO | 45474 | 0.34 | 0.34 | #VALUE! | #VALUE! |  | LAUMAYER | [6 empty] | M-CONTPT-1 | T-0.41
20730 | RELE TERMICO 52-75A | UMC75,UMC85,UMC100 |  | HYUNDAI | Und | SIN PRECIO | 45474 | 0.34 | 0.34 | #VALUE! | #VALUE! |  | LAUMAYER | [6 empty] | M-CONTPT-1 | T-0.41
20731 | RELE TERMICO 59-85A | UMC75,UMC85,UMC100 |  | HYUNDAI | Und | SIN PRECIO | 45474 | 0.34 | 0.34 | #VALUE! | #VALUE! |  | LAUMAYER | [6 empty] | M-CONTPT-1 | T-0.41
20732 | RELE TERMICO 78-130A | UMC115,UMC130,UMC150 |  | HYUNDAI | Und | SIN PRECIO | 45474 | 0.34 | 0.34 | #VALUE! | #VALUE! |  | LAUMAYER | [6 empty] | M-CONTPT-1 | T-0.41
20733 | RELE TERMICO 78-130A | UMC185,UMC225,UMC265 |  | HYUNDAI | Und | SIN PRECIO | 45474 | 0.34 | 0.34 | #VALUE! | #VALUE! |  | LAUMAYER | [6 empty] | M-CONTPT-1 | T-0.41
20734 | RELE TERMICO 111-185A | UMC185,UMC225,UMC265 |  | HYUNDAI | Und | SIN PRECIO | 45474 | 0.34 | 0.34 | #VALUE! | #VALUE! |  | LAUMAYER | [6 empty] | M-CONTPT-1 | T-0.41
20735 | RELE TERMICO 135-225A | UMC185,UMC225,UMC265 |  | HYUNDAI | Und | SIN PRECIO | 45474 | 0.34 | 0.34 | #VALUE! | #VALUE! |  | LAUMAYER | [6 empty] | M-CONTPT-1 | T-0.41
20736 | RELE TERMICO 135-225A | UMC300,UMC400,UMC500 |  | HYUNDAI | Und | SIN PRECIO | 45474 | 0.34 | 0.34 | #VALUE! | #VALUE! |  | LAUMAYER | [6 empty] | M-CONTPT-1 | T-0.41
20737 | RELE TERMICO 180-300A | UMC300,UMC400,UMC500 |  | HYUNDAI | Und | SIN PRECIO | 45474 | 0.34 | 0.34 | #VALUE! | #VALUE! |  | LAUMAYER | [6 empty] | M-CONTPT-1 | T-0.41
20738 | RELE TERMICO 240-400A | UMC300,UMC400,UMC500 |  | HYUNDAI | Und | SIN PRECIO | 45474 | 0.34 | 0.34 | #VALUE! | #VALUE! |  | LAUMAYER | [6 empty] | M-CONTPT-1 | T-0.41
20739 | RELE TERMICO 300-500A | UMC630,UMC800 |  | HYUNDAI | Und | SIN PRECIO | 45474 | 0.34 | 0.34 | #VALUE! | #VALUE! |  | LAUMAYER | [6 empty] | M-CONTPT-1 | T-0.41
20740 | RELE TERMICO 378-630A | UMC630,UMC800 |  | HYUNDAI | Und | SIN PRECIO | 45474 | 0.34 | 0.34 | #VALUE! | #VALUE! |  | LAUMAYER | [6 empty] | M-CONTPT-1 | T-0.41
20741 | RELE TERMICO 480-800A | UMC630,UMC800 |  | HYUNDAI | Und | SIN PRECIO | 45474 | 0.34 | 0.34 | #VALUE! | #VALUE! |  | LAUMAYER | [6 empty] | M-CONTPT-1 | T-0.41
20742 | ADAPTADOR PARA MONTAJES SEPARADO DE RELÉ | UTH12 |  | HYUNDAI | Und | SIN PRECIO | 45474 | 0.34 | 0.34 |  |  |  | LAUMAYER | [6 empty] | M-CONTPT-1 | T-0.41
20743 | ADAPTADOR PARA MONTAJES SEPARADO DE RELÉ | UTH32 |  | HYUNDAI | Und | SIN PRECIO | 45474 | 0.34 | 0.34 |  |  |  | LAUMAYER | [6 empty] | M-CONTPT-1 | T-0.41
20744 | ADAPTADOR PARA MONTAJES SEPARADO DE RELÉ | UTH65 |  | HYUNDAI | Und | SIN PRECIO | 45474 | 0.34 | 0.34 |  |  |  | LAUMAYER | [6 empty] | M-CONTPT-1 | T-0.41
20745 | ADAPTADOR PARA MONTAJES SEPARADO DE RELÉ | UTH100 |  | HYUNDAI | Und | SIN PRECIO | 45474 | 0.34 | 0.34 |  |  |  | LAUMAYER | [6 empty] | M-CONTPT-1 | T-0.41
RELES ELECTRONICOS HYUNDAI
20751 | RELE ELECTRONICO 0,5-10A SALIDA 4-20mA | UMPKTM Z10T F370 |  | HYUNDAI | Und | SIN PRECIO | 45474 | 0.34 | 0.34 | #VALUE! | #VALUE! |  | LAUMAYER | [6 empty] | M-CONTPT-1 | T-0.41
20752 | RELE ELECTRONICO 5-70A SALIDA 4-20mA | UMPKTM Z70T F370 |  | HYUNDAI | Und | SIN PRECIO | 45474 | 0.34 | 0.34 | #VALUE! | #VALUE! |  | LAUMAYER | [6 empty] | M-CONTPT-1 | T-0.41
20753 | RELE ELECTRONICO 0,5-10A SALIDA RS 485 MODBUS | UMPKTM E10T F370 |  | HYUNDAI | Und | SIN PRECIO | 45474 | 0.34 | 0.34 | #VALUE! | #VALUE! |  | LAUMAYER | [6 empty] | M-CONTPT-1 | T-0.41
20754 | RELE ELECTRONICO 5-70A SALIDA RS 485 MODBUS | UMPKTM E70T F370 |  | HYUNDAI | Und | SIN PRECIO | 45474 | 0.34 | 0.34 | #VALUE! | #VALUE! |  | LAUMAYER | [6 empty] | M-CONTPT-1 | T-0.41
20755 | RELE ELECTRONICO 0,2-70A CON PROTECCION POR CORTO CTO | UMPPCM Z70T F370 |  | HYUNDAI | Und | SIN PRECIO | 45474 | 0.34 | 0.34 | #VALUE! | #VALUE! |  | LAUMAYER | [6 empty] | M-CONTPT-1 | T-0.41
20756 | RELE ELECTRONICO 0,2-70A CON PROTECCION POR CORRIENTE DE FUGA - CON TOROIDE ZCT | UMPRCM E10T F370 |  | HYUNDAI | Und | SIN PRECIO | 45474 | 0.34 | 0.34 | #VALUE! | #VALUE! |  | LAUMAYER | [6 empty] | M-CONTPT-1 | T-0.41
20757 | PUERTO DE COMUNICACIÓN RS485 | UMPP-UMPR |  | HYUNDAI | Und | SIN PRECIO | 45474 | 0.34 | 0.34 | #VALUE! | #VALUE! |  | LAUMAYER | [6 empty] | M-CONTPT-1 | T-0.41
20758 | CABLE CONEXIÓN PARA DISPLAY | CBL 1,8 |  | HYUNDAI | Und | SIN PRECIO | 45474 | 0.34 | 0.34 | #VALUE! | #VALUE! |  | LAUMAYER | [6 empty] | M-CONTPT-1 | T-0.41
20759 | CABLE CONEXIÓN PARA DISPLAY | CBL 3 |  | HYUNDAI | Und | SIN PRECIO | 45474 | 0.34 | 0.34 | #VALUE! | #VALUE! |  | LAUMAYER | [6 empty] | M-CONTPT-1 | T-0.41
20760 | TOROIDE ZCT PARA DETECCION DE CORRIENTES DE FUGA - 30mm DE diámetro | Z30 |  | HYUNDAI | Und | SIN PRECIO | 45474 | 0.34 | 0.34 | #VALUE! | #VALUE! |  | LAUMAYER | [6 empty] | M-CONTPT-1 | T-0.41
20761 | TOROIDE ZCT PARA DETECCION DE CORRIENTES DE FUGA - 50mm DE diámetro | Z50 |  | HYUNDAI | Und | SIN PRECIO | 45474 | 0.34 | 0.34 | #VALUE! | #VALUE! |  | LAUMAYER | [6 empty] | M-CONTPT-1 | T-0.41
20762 | TOROIDE ZCT PARA DETECCION DE CORRIENTES DE FUGA - 65mm DE diámetro | Z65 |  | HYUNDAI | Und | SIN PRECIO | 45474 | 0.34 | 0.34 | #VALUE! | #VALUE! |  | LAUMAYER | [6 empty] | M-CONTPT-1 | T-0.41
20763 | TOROIDE ZCT PARA DETECCION DE CORRIENTES DE FUGA - 80mm DE diámetro | Z80 |  | HYUNDAI | Und | SIN PRECIO | 45474 | 0.34 | 0.34 | #VALUE! | #VALUE! |  | LAUMAYER | [6 empty] | M-CONTPT-1 | T-0.41
20764 | TOROIDE ZCT PARA DETECCION DE CORRIENTES DE FUGA - 100mm DE diámetro | Z100 |  | HYUNDAI | Und | SIN PRECIO | 45474 | 0.34 | 0.34 | #VALUE! | #VALUE! |  | LAUMAYER | [6 empty] | M-CONTPT-1 | T-0.41
20765 | TOROIDE ZCT PARA DETECCION DE CORRIENTES DE FUGA - 120mm DE diámetro | Z120 |  | HYUNDAI | Und | SIN PRECIO | 45474 | 0.34 | 0.34 | #VALUE! | #VALUE! |  | LAUMAYER | [6 empty] | M-CONTPT-1 | T-0.41
20766 | TOROIDE ZCT PARA DETECCION DE CORRIENTES DE FUGA - 150mm DE diámetro | Z150 |  | HYUNDAI | Und | SIN PRECIO | 45474 | 0.34 | 0.34 | #VALUE! | #VALUE! |  | LAUMAYER | [6 empty] | M-CONTPT-1 | T-0.41
20767 | TOROIDE ZCT PARA DETECCION DE CORRIENTES DE FUGA - 200mm DE diámetro | Z200 |  | HYUNDAI | Und | SIN PRECIO | 45474 | 0.34 | 0.34 | #VALUE! | #VALUE! |  | LAUMAYER | [6 empty] | M-CONTPT-1 | T-0.41
RELES TERMICOS ABB
20800 | RELE TERMICO 0.10-0.13A | AF09-AF38 | 1SAZ721201R1005 | ABB | Und | 248000 | 45729 | 0.52 | 0.55 | 119040 | 111600 |  | ABB | IMSEL | PROELECTRICO |  |  |  | 248000 | M-CONTPT-1 | T-0.41
20809 | RELE TERMICO 1-1.3A | AF09-AF38 | 1SAZ721201R1025 | ABB | Und | 248000 | 45729 | 0.52 | 0.55 | 119040 | 111600 |  | ABB | IMSEL | PROELECTRICO |  |  |  | 248000 | M-CONTPT-1 | T-0.41
20810 | RELE TERMICO 1.3-1.7A | AF09-AF38 | 1SAZ721201R1028 | ABB | Und | 248000 | 45729 | 0.52 | 0.55 | 119040 | 111600 |  | ABB | IMSEL | PROELECTRICO |  |  |  | 248000 | M-CONTPT-1 | T-0.41
20811 | RELE TERMICO 1.7-2.3A | AF09-AF38 | 1SAZ721201R1031 | ABB | Und | 248000 | 45729 | 0.52 | 0.55 | 119040 | 111600 |  | ABB | IMSEL | PROELECTRICO |  |  |  | 248000 | M-CONTPT-1 | T-0.41
20812 | RELE TERMICO 2.3-3.1A | AF09-AF38 | 1SAZ721201R1033 | ABB | Und | 248000 | 45729 | 0.52 | 0.55 | 119040 | 111600 |  | ABB | IMSEL | PROELECTRICO |  |  |  | 248000 | M-CONTPT-1 | T-0.41
20813 | RELE TERMICO 3.1-4.2A | AF09-AF38 | 1SAZ721201R1035 | ABB | Und | 248000 | 45729 | 0.52 | 0.55 | 119040 | 111600 |  | ABB | IMSEL | PROELECTRICO |  |  |  | 248000 | M-CONTPT-1 | T-0.41
20814 | RELE TERMICO 4.2-5.7A | AF09-AF38 | 1SAZ721201R1038 | ABB | Und | 248000 | 45729 | 0.52 | 0.55 | 119040 | 111600 |  | ABB | IMSEL | PROELECTRICO |  |  |  | 248000 | M-CONTPT-1 | T-0.41
20815 | RELE TERMICO 5.7-7.6A | AF09-AF38 | 1SAZ721201R1040 | ABB | Und | 248000 | 45729 | 0.52 | 0.55 | 119040 | 111600 |  | ABB | IMSEL | PROELECTRICO |  |  |  | 248000 | M-CONTPT-1 | T-0.41
20816 | RELE TERMICO 7.6-10A | AF09-AF38 | 1SAZ721201R1043 | ABB | Und | 248000 | 45729 | 0.52 | 0.55 | 119040 | 111600 |  | ABB | IMSEL | PROELECTRICO |  |  |  | 248000 | M-CONTPT-1 | T-0.41
20817 | RELE TERMICO 10-13A | AF09-AF38 | 1SAZ721201R1045 | ABB | Und | 276000 | 45729 | 0.52 | 0.55 | 132480 | 124200 |  | ABB | IMSEL | PROELECTRICO |  |  |  | 276000 | M-CONTPT-1 | T-0.41
20818 | RELE TERMICO 13-16A | AF09-AF38 | 1SAZ721201R1047 | ABB | Und | 276000 | 45729 | 0.52 | 0.55 | 132480 | 124200 |  | ABB | IMSEL | PROELECTRICO |  |  |  | 276000 | M-CONTPT-1 | T-0.41
20819 | RELE TERMICO 16-20A | AF09-AF38 | 1SAZ721201R1049 | ABB | Und | 276000 | 45729 | 0.52 | 0.55 | 132480 | 124200 |  | ABB | IMSEL | PROELECTRICO |  |  |  | 276000 | M-CONTPT-1 | T-0.41
20820 | RELE TERMICO 20-24A | AF09-AF38 | 1SAZ721201R1051 | ABB | Und | 348000 | 45729 | 0.52 | 0.55 | 167040 | 156600 |  | ABB | IMSEL | PROELECTRICO |  |  |  | 348000 | M-CONTPT-1 | T-0.41
20821 | RELE TERMICO 24-29A | AF09-AF38 | 1SAZ721201R1052 | ABB | Und | 396000 | 45729 | 0.52 | 0.55 | 190080 | 178200 |  | ABB | IMSEL | PROELECTRICO |  |  |  | 396000 | M-CONTPT-1 | T-0.41
20822 | RELE TERMICO 29-35A | AF09-AF38 | 1SAZ721201R1053 | ABB | Und | 410000 | 45729 | 0.52 | 0.55 | 196800 | 184500 |  | ABB | IMSEL | PROELECTRICO |  |  |  | 410000 | M-CONTPT-1 | T-0.41
20823 | RELE TERMICO 35-38A | AF09-AF38 | 1SAZ721201R1055 | ABB | Und | 410000 | 45729 | 0.52 | 0.55 | 196800 | 184500 |  | ABB | IMSEL | PROELECTRICO |  |  |  | 410000 | M-CONTPT-1 | T-0.41
20824 | RELE TERMICO 22-28A | AF40-AF65 | 1SAZ811201R1001 | ABB | Und | 532000 | 45729 | 0.52 | 0.55 | 255360 | 239400 |  | ABB | IMSEL | PROELECTRICO |  |  |  | 532000 | M-CONTPT-1 | T-0.41
20825 | RELE TERMICO 25-33A | AF40-AF65 | 1SAZ811201R1002 | ABB | Und | 567000 | 45729 | 0.52 | 0.55 | 272160 | 255150 |  | ABB | IMSEL | PROELECTRICO |  |  |  | 567000 | M-CONTPT-1 | T-0.41
20826 | RELE TERMICO 30-40A | AF40-AF65 | 1SAZ811201R1003 | ABB | Und | 612000 | 45729 | 0.52 | 0.55 | 293760 | 275400 |  | ABB | IMSEL | PROELECTRICO |  |  |  | 612000 | M-CONTPT-1 | T-0.41
20827 | RELE TERMICO 36-47A | AF40-AF65 | 1SAZ811201R1004 | ABB | Und | 626000 | 45729 | 0.52 | 0.55 | 300480 | 281700 |  | ABB | IMSEL | PROELECTRICO |  |  |  | 626000 | M-CONTPT-1 | T-0.41
20828 | RELE TERMICO 44-53A | AF40-AF65 | 1SAZ811201R1005 | ABB | Und | 715000 | 45729 | 0.52 | 0.55 | 343200 | 321750 |  | ABB | IMSEL | PROELECTRICO |  |  |  | 715000 | M-CONTPT-1 | T-0.41
20844 | RELE TERMICO 110-150A | AF190-AF205 | 1SAZ421201R1004 | ABB | Und | 1516000 | 45729 | 0.52 | 0.55 | 727680 | 682200 |  | ABB | IMSEL | PROELECTRICO |  |  |  | 1516000 | M-CONTPT-1 | T-0.41
20845 | RELE TERMICO 130-175A | AF190-AF205 | 1SAZ421201R1005 | ABB | Und | 1532000 | 45729 | 0.52 | 0.55 | 735360 | 689400 |  | ABB | IMSEL | PROELECTRICO |  |  |  | 1532000 | M-CONTPT-1 | T-0.41
20846 | RELE TERMICO 150-200A | AF190-AF205 | 1SAZ421201R1006 | ABB | Und | 1516000 | 45729 | 0.52 | 0.55 | 727680 | 682200 |  | ABB | IMSEL | PROELECTRICO |  |  |  | 1516000 | M-CONTPT-1 | T-0.41
RELES ELECTRONICO ABB
20850 | RELE ELECTRONICO 0.10-0.32A | AF09-AF38 | 1SAX121001R1101 | ABB | Und | 616000 | 45729 | 0.52 | 0.55 | 295680 | 277200 |  | ABB | IMSEL | PROELECTRICO |  |  |  | 616000 | M-CONTPT-1 | T-0.41
RELES TERMICOS LS
20901 | RELE TERMICO 0.25-0.40 A | MC-9B A MC-40A | MT-32 0.33A | LS | Und | 181800 | 45706 | 0.64 | 0.64 | 65448 | 65448 |  | PROELECTRICO | [5 empty] | 181800 | M-CONTPT-1 | T-0.41
20902 | RELE TERMICO 0.4-0.63 A | MC-9B A MC-40A | MT-32 0.52A | LS | Und | 181800 | 45706 | 0.64 | 0.64 | 65448 | 65448 |  | PROELECTRICO | [5 empty] | 181800 | M-CONTPT-1 | T-0.41
20903 | RELE TERMICO 0.63-1 A | MC-9B A MC-40A | MT-32 0.82A | LS | Und | 181800 | 45706 | 0.64 | 0.64 | 65448 | 65448 |  | PROELECTRICO | [5 empty] | 181800 | M-CONTPT-1 | T-0.41
20904 | RELE TERMICO 1-1.6 A | MC-9B A MC-40A | MT-32 1.3A | LS | Und | 181800 | 45706 | 0.64 | 0.64 | 65448 | 65448 |  | PROELECTRICO | [5 empty] | 181800 | M-CONTPT-1 | T-0.41
20905 | RELE TERMICO 1.6-2.5 A | MC-9B A MC-40A | MT-32 2.1A | LS | Und | 181800 | 45706 | 0.64 | 0.64 | 65448 | 65448 |  | PROELECTRICO | [5 empty] | 181800 | M-CONTPT-1 | T-0.41
20906 | RELE TERMICO 2.5-4 A | MC-9B A MC-40A | MT-32 3.3A | LS | Und | 181800 | 45706 | 0.64 | 0.64 | 65448 | 65448 |  | PROELECTRICO | [5 empty] | 181800 | M-CONTPT-1 | T-0.41
20907 | RELE TERMICO 4-6 A | MC-9B A MC-40A | MT-32 5A | LS | Und | 181800 | 45706 | 0.64 | 0.64 | 65448 | 65448 |  | PROELECTRICO | [5 empty] | 181800 | M-CONTPT-1 | T-0.41
20908 | RELE TERMICO 5-8 A | MC-9B A MC-40A | MT-32 6.5A | LS | Und | 181800 | 45706 | 0.64 | 0.64 | 65448 | 65448 |  | PROELECTRICO | [5 empty] | 181800 | M-CONTPT-1 | T-0.41
20909 | RELE TERMICO 6-9 A | MC-9B A MC-40A | MT-32 7.5A | LS | Und | 181800 | 45706 | 0.64 | 0.64 | 65448 | 65448 |  | PROELECTRICO | [5 empty] | 181800 | M-CONTPT-1 | T-0.41
20910 | RELE TERMICO 7-10 A | MC-9B A MC-40A | MT-32 8.5A | LS | Und | 181800 | 45706 | 0.64 | 0.64 | 65448 | 65448 |  | PROELECTRICO | [5 empty] | 181800 | M-CONTPT-1 | T-0.41
20911 | RELE TERMICO 9-13 A | MC-9B A MC-40A | MT-32 11A | LS | Und | 181800 | 45706 | 0.64 | 0.64 | 65448 | 65448 |  | PROELECTRICO | [5 empty] | 181800 | M-CONTPT-1 | T-0.41
20912 | RELE TERMICO 12-18 A | MC-9B A MC-40A | MT-32 15A | LS | Und | 181800 | 45706 | 0.64 | 0.64 | 65448 | 65448 |  | PROELECTRICO | [5 empty] | 181800 | M-CONTPT-1 | T-0.41
20913 | RELE TERMICO 16-22 A | MC-9B A MC-40A | MT-32 19A | LS | Und | 181800 | 45706 | 0.64 | 0.64 | 65448 | 65448 |  | PROELECTRICO | [5 empty] | 181800 | M-CONTPT-1 | T-0.41
20914 | RELE TERMICO 18-25 A | MC-9B A MC-40A | MT-32 21.5A | LS | Und | 181800 | 45706 | 0.64 | 0.64 | 65448 | 65448 |  | PROELECTRICO | [5 empty] | 181800 | M-CONTPT-1 | T-0.41
20915 | RELE TERMICO 23-32 A | MC-9B A MC-40A | MT-32 27A | LS | Und | 181800 | 45706 | 0.64 | 0.64 | 65448 | 65448 |  | PROELECTRICO | [5 empty] | 181800 | M-CONTPT-1 | T-0.41
20916 | RELE TERMICO 28-40 A | MC-50A A MC-65A | MT-32 34A | LS | Und | 230500 | 45706 | 0.64 | 0.64 | 82980 | 82980 |  | PROELECTRICO | [5 empty] | 230500 | M-CONTPT-1 | T-0.41
20917 | RELE TERMICO 34-50 A | MC-50A A MC-65A | MT-63 34A | LS | Und | 310200 | 45706 | 0.64 | 0.64 | 111672 | 111672 |  | PROELECTRICO | [5 empty] | 310200 | M-CONTPT-1 | T-0.41
20918 | RELE TERMICO 45-65 A | MC-50A A MC-65A | MT-63 42A | LS | Und | 310200 | 45706 | 0.64 | 0.64 | 111672 | 111672 |  | PROELECTRICO | [5 empty] | 310200 | M-CONTPT-1 | T-0.41
20919 | RELE TERMICO 63-85 A | MC-85A A MC-100A | MT-63 54A | LS | Und | 310200 | 45706 | 0.64 | 0.64 | 111672 | 111672 |  | PROELECTRICO | [5 empty] | 310200 | M-CONTPT-1 | T-0.41
20920 | RELE TERMICO 70-95 A | MC-85A A MC-100A | MT-95 74A | LS | Und | 584900 | 45706 | 0.64 | 0.64 | 210564 | 210564 |  | PROELECTRICO | [5 empty] | 584900 | M-CONTPT-1 | T-0.41
20921 | RELE TERMICO 80-105 A | MC-130A A MC-150A | MT-95 83A | LS | Und | 584900 | 45706 | 0.64 | 0.64 | 210564 | 210564 |  | PROELECTRICO | [5 empty] | 584900 | M-CONTPT-1 | T-0.41
20922 | RELE TERMICO 95-130 A | MC-130A A MC-150A | MT-150 93A | LS | Und | 827100 | 45706 | 0.64 | 0.64 | 297756 | 297756 |  | PROELECTRICO | [5 empty] | 827100 | M-CONTPT-1 | T-0.41
20923 | RELE TERMICO 110-150A | MC-130A A MC-150A | MT-150 113A | LS | Und | 827100 | 45706 | 0.64 | 0.64 | 297756 | 297756 |  | PROELECTRICO | [5 empty] | 827100 | M-CONTPT-1 | T-0.41
20924 | RELE TERMICO 120-185 A | MC-185A A MC-225A | MT-225 153A | LS | Und | 1332200 | 45706 | 0.64 | 0.64 | 479592 | 479592 |  | PROELECTRICO | [5 empty] | 1332200 | M-CONTPT-1 | T-0.41
20925 | RELE TERMICO 160-240 A | MC-185A A MC-225A | MT-225 200A | LS | Und | 1332200 | 45706 | 0.64 | 0.64 | 479592 | 479592 |  | PROELECTRICO | [5 empty] | 1332200 | M-CONTPT-1 | T-0.41
20926 | RELE TERMICO 200-330 A | MC-265A A MC-400A | MT-400-265 A | LS | Und | #N/A | 45706 | 0.64 | 0.64 | #N/A | #N/A |  | PROELECTRICO | [5 empty] | #N/A | M-CONTPT-1 | T-0.41
RELE TERMICO CHINT
20931 | RELE TERMICO 0.4A-0,63A | NXC06-38 | 303200031 | CHINT | Und | 73000 | 44936 | 0.52 | 0.52 | 35040 | 35040 |  | ISC | [5 empty] | 73000 | M-CONTPT-1 | T-0.41
20932 | RELE TERMICO 1A-1.6A | NXC06-38 | 303200036 | CHINT | Und | 73000 | 44936 | 0.52 | 0.52 | 35040 | 35040 |  | ISC | [5 empty] | 73000 | M-CONTPT-1 | T-0.41
20933 | RELE TERMICO 1.25A-2A | NXC06-38 | 303200034 | CHINT | Und | 73000 | 44936 | 0.52 | 0.52 | 35040 | 35040 |  | ISC | [5 empty] | 73000 | M-CONTPT-1 | T-0.41
20934 | RELE TERMICO 1.6A-2.5A | NXC06-38 | 303200035 | CHINT | Und | 73000 | 44936 | 0.52 | 0.52 | 35040 | 35040 |  | ISC | [5 empty] | 73000 | M-CONTPT-1 | T-0.41
20935 | RELE TERMICO 2.5A-4A | NXC06-38 | 303200039 | CHINT | Und | 73000 | 44936 | 0.52 | 0.52 | 35040 | 35040 |  | ISC | [5 empty] | 73000 | M-CONTPT-1 | T-0.41
20936 | RELE TERMICO 4A-6A | NXC06-38 | 303200040 | CHINT | Und | 73000 | 44936 | 0.52 | 0.52 | 35040 | 35040 |  | ISC | [5 empty] | 73000 | M-CONTPT-1 | T-0.41
20937 | RELE TERMICO 5,5A-8A | NXC06-38 | 303200041 | CHINT | Und | 73000 | 44936 | 0.52 | 0.52 | 35040 | 35040 |  | ISC | [5 empty] | 73000 | M-CONTPT-1 | T-0.41
20938 | RELE TERMICO 7A-10A | NXC06-38 | 303200042 | CHINT | Und | 73000 | 44936 | 0.52 | 0.52 | 35040 | 35040 |  | ISC | [5 empty] | 73000 | M-CONTPT-1 | T-0.41
20939 | RELE TERMICO 9A-13A | NXC06-38 | 303200043 | CHINT | Und | 73000 | 44936 | 0.52 | 0.52 | 35040 | 35040 |  | ISC | [5 empty] | 73000 | M-CONTPT-1 | T-0.41
20940 | RELE TERMICO 12A-18A | NXC06-38 | 303200037 | CHINT | Und | 73000 | 44936 | 0.52 | 0.52 | 35040 | 35040 |  | ISC | [5 empty] | 73000 | M-CONTPT-1 | T-0.41
20941 | RELE TERMICO 17A-25A | NXC06-38 | 303200038 | CHINT | Und | 73000 | 44936 | 0.52 | 0.52 | 35040 | 35040 |  | ISC | [5 empty] | 73000 | M-CONTPT-1 | T-0.41
20942 | RELE TERMICO 23A-32A | NXC06-38 | 303200044 | CHINT | Und | 109000 | 44936 | 0.52 | 0.52 | 52320 | 52320 |  | ISC | [5 empty] | 109000 | M-CONTPT-1 | T-0.41
20943 | RELE TERMICO 30A-38A | NXC06-38 | 303200045 | CHINT | Und | 109000 | 44936 | 0.52 | 0.52 | 52320 | 52320 |  | ISC | [5 empty] | 109000 | M-CONTPT-1 | T-0.41
20944 | RELE TERMICO 30A-40A | NXC40-100 | 303200021 | CHINT | Und | 163000 | 44936 | 0.52 | 0.52 | 78240 | 78240 |  | ISC | [5 empty] | 163000 | M-CONTPT-1 | T-0.41
20945 | RELE TERMICO 37A-50A | NXC40-100 | 303200022 | CHINT | Und | 163000 | 44936 | 0.52 | 0.52 | 78240 | 78240 |  | ISC | [5 empty] | 163000 | M-CONTPT-1 | T-0.41
20946 | RELE TERMICO 48A-65A | NXC40-100 | 303200023 | CHINT | Und | 163000 | 44936 | 0.52 | 0.52 | 78240 | 78240 |  | ISC | [5 empty] | 163000 | M-CONTPT-1 | T-0.41
20947 | RELE TERMICO 55A-70A | NXC40-100 | 303200024 | CHINT | Und | 163000 | 44936 | 0.52 | 0.52 | 78240 | 78240 |  | ISC | [5 empty] | 163000 | M-CONTPT-1 | T-0.41
20948 | RELE TERMICO 63A-80A | NXC40-100 | 303200025 | CHINT | Und | 163000 | 44936 | 0.52 | 0.52 | 78240 | 78240 |  | ISC | [5 empty] | 163000 | M-CONTPT-1 | T-0.41
20949 | RELE TERMICO 80A-100A | NXC40-100 | 303200026 | CHINT | Und | 163000 | 44936 | 0.52 | 0.52 | 78240 | 78240 |  | ISC | [5 empty] | 163000 | M-CONTPT-1 | T-0.41
20950 | RELE TERMICO 80-160A | NEXT 200 | 303200028 | CHINT | Und | 745000 | 44936 | 0.52 | 0.52 | 357600 | 357600 |  | ISC | [5 empty] | 745000 | M-CONTPT-1 | T-0.41
20951 | RELE TERMICO 100-200A | NEXT 200 | 303200027 | CHINT | Und | 745000 | 44936 | 0.52 | 0.52 | 357600 | 357600 |  | ISC | [5 empty] | 745000 | M-CONTPT-1 | T-0.41
RELES TERMICOS WEG
21001 | RELE SOBRECARGA 3P, 0.56-0.8A, CLASE DISPARO 10, COMPATIBLE CWC07-16 | 12450896 | RW17-1D3-D008 | WEG | Und | 59100 | 45706 | 0 | 0 | 59100 | 59100 |  | WEG | [5 empty] | 59100 | M-MEDREL-1 | T-2.88
21002 | RELE SOBRECARGA 3P, 0.8-1.2A, CLASE DISPARO 10, COMPATIBLE CWC07-16 | 12450897 | RW17-1D3-D012 | WEG | Und | 59100 | 45706 | 0 | 0 | 59100 | 59100 |  | WEG | [5 empty] | 59100 | M-MEDREL-1 | T-2.88
21003 | RELE SOBRECARGA 3P, 1.2-1.8A, CLASE DISPARO 10, COMPATIBLE CWC07-16 | 12450898 | RW17-1D3-D018 | WEG | Und | 59100 | 45706 | 0 | 0 | 59100 | 59100 |  | WEG | [5 empty] | 59100 | M-MEDREL-1 | T-2.88
21004 | RELE SOBRECARGA 3P, 1.8-2.8A, CLASE DISPARO 10, COMPATIBLE CWC07-16 | 12450899 | RW17-1D3-D028 | WEG | Und | 59100 | 45706 | 0 | 0 | 59100 | 59100 |  | WEG | [5 empty] | 59100 | M-MEDREL-1 | T-2.88
21005 | RELE SOBRECARGA 3P, 2.8-4A, CLASE DISPARO 10, COMPATIBLE CWC07-16 | 12450900 | RW17-1D3-U004 | WEG | Und | 59100 | 45706 | 0 | 0 | 59100 | 59100 |  | WEG | [5 empty] | 59100 | M-MEDREL-1 | T-2.88
21006 | RELE SOBRECARGA 3P, 4-6.3A, CLASE DISPARO 10, COMPATIBLE CWC07-16 | 12450901 | RW17-1D3-D063 | WEG | Und | 59100 | 45706 | 0 | 0 | 59100 | 59100 |  | WEG | [5 empty] | 59100 | M-MEDREL-1 | T-2.88
21007 | RELE SOBRECARGA 3P, 5.6-8A, CLASE DISPARO 10, COMPATIBLE CWC07-16 | 12450903 | RW17-1D3-U008 | WEG | Und | 59100 | 45706 | 0 | 0 | 59100 | 59100 |  | WEG | [5 empty] | 59100 | M-MEDREL-1 | T-2.88
21008 | RELE SOBRECARGA 3P, 7-10A, CLASE DISPARO 10, COMPATIBLE CWC07-16 | 12450905 | RW17-1D3-U010 | WEG | Und | 59100 | 45706 | 0 | 0 | 59100 | 59100 |  | WEG | [5 empty] | 59100 | M-MEDREL-1 | T-2.88
21009 | RELE SOBRECARGA 3P, 8-12,5A, CLASE DISPARO 10, COMPATIBLE CWC07-16 | 12450906 | RW17-1D3-D125 | WEG | Und | 59100 | 45706 | 0 | 0 | 59100 | 59100 |  | WEG | [5 empty] | 59100 | M-MEDREL-1 | T-2.88
21010 | RELE SOBRECARGA 3P, 10-15A, CLASE DISPARO 10, COMPATIBLE CWC07-16 | 12450907 | RW17-1D3-U015 | WEG | Und | 59100 | 45706 | 0 | 0 | 59100 | 59100 |  | WEG | [5 empty] | 59100 | M-MEDREL-1 | T-2.88
21011 | RELE SOBRECARGA 3P, 11-17A, CLASE DISPARO 10, COMPATIBLE CWC07-16 | 12450908 | RW17-1D3-U017 | WEG | Und | 59100 | 45706 | 0 | 0 | 59100 | 59100 |  | WEG | [5 empty] | 59100 | M-MEDREL-1 | T-2.88
21012 | RELE SOBRECARGA 3P, 7-10A, CLASE DISPARO 10, COMPATIBLE CWC025 | 12450909 | RW17-2D3-U010 | WEG | Und | 59100 | 45706 | 0 | 0 | 59100 | 59100 |  | WEG | [5 empty] | 59100 | M-MEDREL-1 | T-2.88
21013 | RELE SOBRECARGA 3P, 8-12.5A, CLASE DISPARO 10, COMPATIBLE CWC025 | 12450910 | RW17-2D3-D125 | WEG | Und | 59100 | 45706 | 0 | 0 | 59100 | 59100 |  | WEG | [5 empty] | 59100 | M-MEDREL-1 | T-2.88
21014 | RELE SOBRECARGA 3P, 10-15A, CLASE DISPARO 10, COMPATIBLE CWC025 | 12450911 | RW17-2D3-U015 | WEG | Und | 59100 | 45706 | 0 | 0 | 59100 | 59100 |  | WEG | [5 empty] | 59100 | M-MEDREL-1 | T-2.88
21015 | RELE SOBRECARGA 3P, 11-17A, CLASE DISPARO 10, COMPATIBLE CWC025 | 12450912 | RW17-2D3-U017 | WEG | Und | 59100 | 45706 | 0 | 0 | 59100 | 59100 |  | WEG | [5 empty] | 59100 | M-MEDREL-1 | T-2.88
21016 | RELE SOBRECARGA 3P, 15-23A, CLASE DISPARO 10, COMPATIBLE CWC025 | 12450913 | RW17-2D3-U023 | WEG | Und | 59100 | 45706 | 0 | 0 | 59100 | 59100 |  | WEG | [5 empty] | 59100 | M-MEDREL-1 | T-2.88
21017 | RELE SOBRECARGA 3P, 22-32A, CLASE DISPARO 10, COMPATIBLE CWC025 | 12450914 | RW17-2D3-U032 | WEG | Und | #N/A | 45706 | 0 | 0 | #N/A | #N/A |  | WEG | [5 empty] | #N/A | M-MEDREL-1 | T-2.88
21018 | RELE SOBRECARGA 3P, 0.56-0.8A, CLASE DISPARO 10, COMPATIBLE CWB9-38 | 12140443 | RW27-2D3-D008 | WEG | Und | 59100 | 45706 | 0 | 0 | 59100 | 59100 |  | WEG | [5 empty] | 59100 | M-MEDREL-1 | T-2.88
21019 | RELE SOBRECARGA 3P, 0.8-1.2A, CLASE DISPARO 10, COMPATIBLE CWB9-38 | 12140444 | RW27-2D3-D012 | WEG | Und | 59100 | 45706 | 0 | 0 | 59100 | 59100 |  | WEG | [5 empty] | 59100 | M-MEDREL-1 | T-2.88
21020 | RELE SOBRECARGA 3P, 1.2-1.8A, CLASE DISPARO 10, COMPATIBLE CWB9-38 | 12140445 | RW27-2D3-D018 | WEG | Und | 59100 | 45706 | 0 | 0 | 59100 | 59100 |  | WEG | [5 empty] | 59100 | M-MEDREL-1 | T-2.88
21021 | RELE SOBRECARGA 3P, 1.8-2.8A, CLASE DISPARO 10, COMPATIBLE CWB9-38 | 12140446 | RW27-2D3-D028 | WEG | Und | 59100 | 45706 | 0 | 0 | 59100 | 59100 |  | WEG | [5 empty] | 59100 | M-MEDREL-1 | T-2.88
21022 | RELE SOBRECARGA 3P, 2.8-4A, CLASE DISPARO 10, COMPATIBLE CWB9-38 | 12140447 | RW27-2D3-U004 | WEG | Und | 59100 | 45706 | 0 | 0 | 59100 | 59100 |  | WEG | [5 empty] | 59100 | M-MEDREL-1 | T-2.88
21023 | RELE SOBRECARGA 3P, 4-6.3A, CLASE DISPARO 10, COMPATIBLE CWB9-38 | 12140448 | RW27-2D3-D063 | WEG | Und | 59100 | 45706 | 0 | 0 | 59100 | 59100 |  | WEG | [5 empty] | 59100 | M-MEDREL-1 | T-2.88
21024 | RELE SOBRECARGA 3P, 5.6-8A, CLASE DISPARO 10, COMPATIBLE CWB9-38 | 12140449 | RW27-2D3-U008 | WEG | Und | 66800 | 45706 | 0 | 0 | 66800 | 66800 |  | WEG | [5 empty] | 66800 | M-MEDREL-1 | T-2.88
21025 | RELE SOBRECARGA 3P, 7-10A, CLASE DISPARO 10, COMPATIBLE CWB9-38 | 12140450 | RW27-2D3-U010 | WEG | Und | 66800 | 45706 | 0 | 0 | 66800 | 66800 |  | WEG | [5 empty] | 66800 | M-MEDREL-1 | T-2.88
21026 | RELE SOBRECARGA 3P, 8-12.5A, CLASE DISPARO 10, COMPATIBLE CWB9-38 | 12140451 | RW27-2D3-D125 | WEG | Und | 66800 | 45706 | 0 | 0 | 66800 | 66800 |  | WEG | [5 empty] | 66800 | M-MEDREL-1 | T-2.88
21027 | RELE SOBRECARGA 3P, 10-15A, CLASE DISPARO 10, COMPATIBLE CWB9-38 | 12140452 | RW27-2D3-U015 | WEG | Und | 66800 | 45706 | 0 | 0 | 66800 | 66800 |  | WEG | [5 empty] | 66800 | M-MEDREL-1 | T-2.88
21028 | RELE SOBRECARGA 3P, 11-17A, CLASE DISPARO 10, COMPATIBLE CWB9-38 | 12140453 | RW27-2D3-U017 | WEG | Und | 66800 | 45706 | 0 | 0 | 66800 | 66800 |  | WEG | [5 empty] | 66800 | M-MEDREL-1 | T-2.88
21029 | RELE SOBRECARGA 3P, 15-23A, CLASE DISPARO 10, COMPATIBLE CWB9-38 | 12140454 | RW27-2D3-U023 | WEG | Und | 66800 | 45706 | 0 | 0 | 66800 | 66800 |  | WEG | [5 empty] | 66800 | M-MEDREL-1 | T-2.88
21030 | RELE SOBRECARGA 3P, 22-32A, CLASE DISPARO 10, COMPATIBLE CWB9-38 | 12140455 | RW27-2D3-U032 | WEG | Und | 66800 | 45706 | 0 | 0 | 66800 | 66800 |  | WEG | [5 empty] | 66800 | M-MEDREL-1 | T-2.88
21031 | RELE SOBRECARGA 3P, 32-40A, CLASE DISPARO 10, COMPATIBLE CWB9-38 | 12140456 | RW27-2D3-U040 | WEG | Und | 77100 | 45706 | 0 | 0 | 77100 | 77100 |  | WEG | [5 empty] | 77100 | M-MEDREL-1 | T-2.88
21032 | RELE SOBRECARGA 3P, 25-40A, CLASE DISPARO 10, COMPATIBLE CWB40-80 | 13368960 | RW67-5D3-U040 | WEG | Und | 116900 | 45706 | 0 | 0 | 116900 | 116900 |  | WEG | [5 empty] | 116900 | M-MEDREL-1 | T-2.88
21033 | RELE SOBRECARGA 3P, 32-50A, CLASE DISPARO 10, COMPATIBLE CWB40-80 | 13368961 | RW67-5D3-U050 | WEG | Und | 126000 | 45706 | 0 | 0 | 126000 | 126000 |  | WEG | [5 empty] | 126000 | M-MEDREL-1 | T-2.88
21034 | RELE SOBRECARGA 3P, 40-57A, CLASE DISPARO 10, COMPATIBLE CWB40-80 | 13368962 | RW67-5D3-U057 | WEG | Und | 126000 | 45706 | 0 | 0 | 126000 | 126000 |  | WEG | [5 empty] | 126000 | M-MEDREL-1 | T-2.88
21035 | RELE SOBRECARGA 3P, 50-63A, CLASE DISPARO 10, COMPATIBLE CWB40-80 | 13368963 | RW67-5D3-U063 | WEG | Und | 126000 | 45706 | 0 | 0 | 126000 | 126000 |  | WEG | [5 empty] | 126000 | M-MEDREL-1 | T-2.88
21036 | RELE SOBRECARGA 3P, 57-70A, CLASE DISPARO 10, COMPATIBLE CWB40-80 | 13368964 | RW67-5D3-U070 | WEG | Und | 150300 | 45706 | 0 | 0 | 150300 | 150300 |  | WEG | [5 empty] | 150300 | M-MEDREL-1 | T-2.88
21037 | RELE SOBRECARGA 3P, 63-80A, CLASE DISPARO 10, COMPATIBLE CWB40-80 | 13368965 | RW67-5D3-U080 | WEG | Und | 150300 | 45706 | 0 | 0 | 150300 | 150300 |  | WEG | [5 empty] | 150300 | M-MEDREL-1 | T-2.88
21038 | RELE SOBRECARGA 3P, 1.6-8A, CLASE DISPARO 10/20/30, COMPATIBLE CWB9-38 | 12786061 | RWB40E-3-A4U008 | WEG | Und | 269900 | 45706 | 0 | 0 | 269900 | 269900 |  | WEG | [5 empty] | 269900 | M-MEDREL-1 | T-2.88
21039 | RELE SOBRECARGA 3P, 5-25A, CLASE DISPARO 10/20/30, COMPATIBLE CWB9-38 | 12786060 | RWB40E-3-A4U025 | WEG | Und | 269900 | 45706 | 0 | 0 | 269900 | 269900 |  | WEG | [5 empty] | 269900 | M-MEDREL-1 | T-2.88
21040 | RELE SOBRECARGA 3P, 8-40A, CLASE DISPARO 10/20/30, COMPATIBLE CWB9-38 | 12786059 | RWB40E-3-A4U040 | WEG | Und | 269900 | 45706 | 0 | 0 | 269900 | 269900 |  | WEG | [5 empty] | 269900 | M-MEDREL-1 | T-2.88
21041 | RELE SOBRECARGA 3P, 63-80A, CLASE DISPARO 10, COMPATIBLE CWM95-105 | 10186370 | RW117-1D3-U080 | WEG | Und | #N/A | 45706 | 0 | 0 | #N/A | #N/A |  | WEG | [5 empty] | #N/A | M-MEDREL-1 | T-2.88
21042 | RELE SOBRECARGA 3P, 75-97A, CLASE DISPARO 10, COMPATIBLE CWM95-105 | 10410002 | RW117-1D3-U097 | WEG | Und | #N/A | 45706 | 0 | 0 | #N/A | #N/A |  | WEG | [5 empty] | #N/A | M-MEDREL-1 | T-2.88
21043 | RELE SOBRECARGA 3P, 90-112A, CLASE DISPARO 10, COMPATIBLE CWM95-105 | 10410003 | RW117-1D3-U112 | WEG | Und | #N/A | 45706 | 0 | 0 | #N/A | #N/A |  | WEG | [5 empty] | #N/A | M-MEDREL-1 | T-2.88
21044 | RELE SOBRECARGA 3P, 90-112A, CLASE DISPARO 10, COMPATIBLE CWM112, MONTAJE SEPARADO | 10410004 | RW117-2D3-U112 | WEG | Und | #N/A | 45706 | 0 | 0 | #N/A | #N/A |  | WEG | [5 empty] | #N/A | M-MEDREL-1 | T-2.88
21045 | RELE SOBRECARGA 3P, 100-150A, CLASE DISPARO 10, COMPATIBLE CWM112/150/180/250/300/400/500, MONTAJE SEPARADO | 10045647 | RW317-1D3-U150 | WEG | Und | 324000 | 45706 | 0 | 0 | 324000 | 324000 |  | WEG | [5 empty] | 324000 | M-MEDREL-1 | T-2.88
21046 | RELE SOBRECARGA 3P, 140-215A, CLASE DISPARO 10, COMPATIBLE CWM112/150/180/250/300/400/500, MONTAJE SEPARADO | 10410005 | RW317-1D3-U215 | WEG | Und | 324000 | 45706 | 0 | 0 | 324000 | 324000 |  | WEG | [5 empty] | 324000 | M-MEDREL-1 | T-2.88
21047 | RELE SOBRECARGA 3P, 200-310A, CLASE DISPARO 10, COMPATIBLE CWM112/150/180/250/300/400/500, MONTAJE SEPARADO | 10410006 | RW317-1D3-U310 | WEG | Und | #N/A | 45706 | 0 | 0 | #N/A | #N/A |  | WEG | [5 empty] | #N/A | M-MEDREL-1 | T-2.88
21048 | RELE SOBRECARGA 3P, 275-420A, CLASE DISPARO 10, COMPATIBLE CWM112/150/180/250/300/400/500, MONTAJE SEPARADO | 10410007 | RW317-1D3-U420 | WEG | Und | #N/A | 45706 | 0 | 0 | #N/A | #N/A |  | WEG | [5 empty] | #N/A | M-MEDREL-1 | T-2.88
21049 | RELE SOBRECARGA 3P, 400-600A, CLASE DISPARO 10, COMPATIBLE CWM112/150/180/250/300/400/500, MONTAJE SEPARADO | 10452250 | RW407-1D3-U600 | WEG | Und | #N/A | 45706 | 0 | 0 | #N/A | #N/A |  | WEG | [5 empty] | #N/A | M-MEDREL-1 | T-2.88
21050 | RELE SOBRECARGA 3P, 560-840A, CLASE DISPARO 10, COMPATIBLE CWM112/150/180/250/300/400/500, MONTAJE SEPARADO | 10045637 | RW407-1D3-U840 | WEG | Und | #N/A | 45706 | 0 | 0 | #N/A | #N/A |  | WEG | [5 empty] | #N/A | M-MEDREL-1 | T-2.88
21051 | RELE SOBRECARGA 3P, 14-56A, CLASE DISPARO 10/20/30, COMPATIBLE CWM50-105/CWM112 | 11114728 | RWM112E-3-A4U056 | WEG | Und | #N/A | 45706 | 0 | 0 | #N/A | #N/A |  | WEG | [5 empty] | #N/A | M-MEDREL-1 | T-2.88
21052 | RELE SOBRECARGA 3P, 28-112A, CLASE DISPARO 10/20/30, COMPATIBLE CWM50-105/CWM112 | 11114729 | RWM112E-3-A4U112 | WEG | Und | 320000 | 45706 | 0 | 0 | 320000 | 320000 |  | WEG | [5 empty] | 320000 | M-MEDREL-1 | T-2.88
21053 | RELE SOBRECARGA 3P, 50-250A, CLASE DISPARO 10/20/30, COMPATIBLE CWM112-CWM400 | 12802652 | RWM420E-3-A4U250 | WEG | Und | 719800 | 45706 | 0 | 0 | 719800 | 719800 |  | WEG | [5 empty] | 719800 | M-MEDREL-1 | T-2.88
21054 | RELE SOBRECARGA 3P, 112-420A, CLASE DISPARO 10/20/30, COMPATIBLE CWM112-CWM500-800 | 11455846 | RWM420E-3-A4U420 | WEG | Und | 791900 | 45706 | 0 | 0 | 791900 | 791900 |  | WEG | [5 empty] | 791900 | M-MEDREL-1 | T-2.88
21055 | RELE SOBRECARGA 3P, 170-840A, CLASE DISPARO 10/20/30, COMPATIBLE CWM112-CWM500-800 | 11455847 | RWM840E-3-A4U840 | WEG | Und | 1714800 | 45706 | 0 | 0 | 1714800 | 1714800 |  | WEG | [5 empty] | 1714800 | M-MEDREL-1 | T-2.88
RELES CORRECTOR DE FACTOR DE POTENCIA
RELES CORRECTOR DE FACTOR DE POTENCIA LOVATO
22001 | RELE CORRECTOR FACTOR DE POTENCIA 5 PASOS 100-600 VAC | DCRL5 | LOV0791 | LOVATO | Und | 1347600 | 45474 | 0.34 | 0.34 | 889416 | 889416 |  | LAUMAYER | [5 empty] | 1347600 | C-COFPCT-1 | T-1.66
22002 | RELE CORRECTOR FACTOR DE POTENCIA 8 PASOS 100-600 VAC | DCRL8 | LOV0859 | LOVATO | Und | 2147700 | 45474 | 0.34 | 0.34 | 1417482 | 1417482 |  | LAUMAYER | [5 empty] | 2147700 | C-COFPCT-1 | T-1.66
22003 | RELE CORRECTOR FACTOR DE POTENCIA 8 PASOS 85-600 VAC FUNCION DE ANALIZADOR DE REDES ,IP65, 144x144 | DCRG8 | LOV0792 | LOVATO | Und | 4123800 | 45474 | 0.34 | 0.34 | 2721708 | 2721708 |  | LAUMAYER | [5 empty] | 4123800 | C-COFPCT-1 | T-1.66
22004
22005
22006
22007 | MODULO EXPANSION 2 PASOS DCRL, DCRG | EXP1006 | LOV0793 | LOVATO | Und | 324900 | 45474 | 0.34 | 0.34 | 214434 | 214434 |  | LAUMAYER | [5 empty] | 324900 | --- | SIN DATOS
22008 | MODULO EXPANSION 3 PASOS DCRL, DCRG | EXP1007 | LOV0908 | LOVATO | Und | 782100 | 45474 | 0.34 | 0.34 | 516186 | 516186 |  | LAUMAYER | [5 empty] | 782100 | --- | SIN DATOS
RELES CORRECTOR DE FACTOR DE POTENCIA ICAR
22011 | RELE CORRECTOR FACTOR DE POTENCIA 5 PASOS 240/440V | 5LGA | 203200075 | ICAR | Und | #N/A | 44936 | 0.45 | 0.45 | #N/A | #N/A |  | ISC | [5 empty] | #N/A | C-COFPCT-1 | T-1.66
22012 | RELE CORRECTOR FACTOR DE POTENCIA 7 PASOS 240/440V | 7LGA | 203200076 | ICAR | Und | #N/A | 44936 | 0.45 | 0.45 | #N/A | #N/A |  | ISC | [5 empty] | #N/A | C-COFPCT-1 | T-1.66
22013 | RELE CORRECTOR FACTOR DE POTENCIA 8 PASOS 240/440V | 8LGA | 203200067 | ICAR | Und | #N/A | 44936 | 0.45 | 0.45 | #N/A | #N/A |  | ISC | [5 empty] | #N/A | C-COFPCT-1 | T-1.66
22014 | RELE CORRECTOR FACTOR DE POTENCIA 10 PASOS 240/440V | 10LGA | 203200068 | ICAR | Und | #N/A | 44936 | 0.45 | 0.45 | #N/A | #N/A |  | ISC | [5 empty] | #N/A | C-COFPCT-1 | T-1.66
22015 | RELE CORRECTOR FACTOR DE POTENCIA 12 PASOS 240/440V | 12LGA | 203200069 | ICAR | Und | #N/A | 44936 | 0.45 | 0.45 | #N/A | #N/A |  | ISC | [5 empty] | #N/A | C-COFPCT-1 | T-1.66
RELES CORRECTOR DE FACTOR DE POTENCIA SCHNEIDER
22021 | RELE CORRECTOR FACTOR DE POTENCIA 6 PASOS | VARPLUS LOGIC | VPL06N | SCHNEIDER | Und | 2862771 | 45811 | 0.6 | 0.6 | 1145108.4 | 1145108.4 |  | SCHNEIDER | EQUIELEC |  |  |  |  | 2862771 | C-COFPCT-1 | T-1.66
22022 | RELE CORRECTOR FACTOR DE POTENCIA 12 PASOS | VARPLUS LOGIC | VPL12N | SCHNEIDER | Und | 3378136 | 45811 | 0.6 | 0.6 | 1351254.4 | 1351254.4 |  | SCHNEIDER | EQUIELEC |  |  |  |  | 3378136 | C-COFPCT-1 | T-1.66
22023 | RELE CORRECTOR FACTOR DE POTENCIA 12 PASOS CON COMUNICACIÓN | VARLOGIC NRC12 | 52450 | SCHNEIDER | Und | DESCONTINUADO | 45811 | 0.6 | 0.6 | #VALUE! | #VALUE! |  | SCHNEIDER | EQUIELEC |  |  |  |  | #N/A | C-COFPCT-1 | T-1.66
22024 | MODULO DE COMUNICACIÓN RS485-MODBUS RTU PARA NRC12 | VARLOGIC | 52451 | SCHNEIDER | Und | DESCONTINUADO | 45811 | 0.6 | 0.6 | #VALUE! | #VALUE! |  | SCHNEIDER | EQUIELEC |  |  |  |  | #N/A | C-COFPCT-1 | T-1.66
22021 | RELE CORRECTOR FACTOR DE POTENCIA 6 PASOS | VARLOGIC RT6 | 51207 | SCHNEIDER | Und | DESCONTINUADO | 45811 | 0.6 | 0.6 | #VALUE! | #VALUE! |  | SCHNEIDER | EQUIELEC |  |  |  |  | #N/A | C-COFPCT-1 | T-1.66
RELES CORRECTOR DE FACTOR DE POTENCIA SIEMENS
22031 | RELE CORRECTOR FACTOR DE POTENCIA 6 PASOS CON ANALIZADOR DE REDES Y ARMONICOS | 100004224 | B44066R6006E230 | SIEMENS | Und | "trm*520 | 45811 | 0.52 | 0.52 | #VALUE! | #VALUE! |  | SIEMENS | SUMECON |  |  |  |  | #N/A | C-COFPCT-1 | T-1.66
22032 | RELE CORRECTOR FACTOR DE POTENCIA 12 PASOS CON ANALIZADOR DE REDES Y ARMONICOS | 100093259 | B44066R6012E230 | SIEMENS | Und | 2797050 | 45811 | 0.52 | 0.52 | 1342584 | 1342584 |  | SIEMENS | SUMECON |  |  |  |  | 2797050 | C-COFPCT-1 | T-1.66
22033 | RELE CORRECTOR FACTOR DE POTENCIA 12 PASOS MODBUS | 100382097 | BR6000R12/S485 | SIEMENS | Und | #N/A | 45811 | 0.52 | 0.52 | #N/A | #N/A |  | SIEMENS | SUMECON |  |  |  |  | #N/A | C-COFPCT-1 | T-1.66
22034 | RELE CORRECTOR FACTOR DE POTENCIA 15 PASOS CON ANALIZADOR DE RED Y ARMONICAS, BR7000, MODBUS RS485 | 100238865 | B44066R7415E230 | SIEMENS | Und | 5916000 | 45811 | 0.52 | 0.52 | 2839680 | 2839680 |  | SIEMENS | SUMECON |  |  |  |  | 5916000 | C-COFPCT-1 | T-1.66
RELES CORRECTOR DE FACTOR DE POTENCIA DUCATI
22041 | Regulador del factor de potencia de 5 pasos, alimentación 230 y 400 VAC, pantalla LED, comunicación NFC. |  | 415984050N | DUCATI | Und | N/A | 45706 | 0.65 | 0.65 | #VALUE! | #VALUE! |  | PROELECTRICO | [5 empty] | N/A | C-COFPCT-1 | T-1.66
22042 | Regulador del factor de potencia de 8 pasos, alimentación 110-415 VAC, comunicación NFC. |  | 415986080N | DUCATI | Und | N/A | 45706 | 0.65 | 0.65 | #VALUE! | #VALUE! |  | PROELECTRICO | [5 empty] | N/A | C-COFPCT-1 | T-1.66
22043 | Regulador del factor de potencia de 8 pasos, alimentación 110-415 VAC, comunicación NFC, Modbus RS-485. |  | 415986080Q | DUCATI | Und | 3373600 | 45706 | 0.65 | 0.65 | 1180760 | 1180760 |  | PROELECTRICO | [5 empty] | 3373600 | C-COFPCT-1 | T-1.66
22044 | Regulador del factor de potencia de 11 pasos, alimentación 110-415 VAC, comunicación NFC. |  | 415986080-1 | DUCATI | Und | N/A | 45706 | 0.65 | 0.65 | #VALUE! | #VALUE! |  | PROELECTRICO | [5 empty] | N/A | C-COFPCT-1 | T-1.66
RELES CORRECTOR DE FACTOR DE POTENCIA EPCOS
22051 | RELE CORRECTOR FACTOR DE POTENCIA 6 PASOS 230VAC | - | B44066R6006E230 | EPCOS | Und | 940000 | 42089 | 0.15 | 0.15 | 799000 | 799000 |  | ESPECIALIDADES ELECTRICAS | [6 empty] | C-COFPCT-1 | T-1.66
22052 | RELE CORRECTOR FACTOR DE POTENCIA 12 PASOS 230VAC | - | B44066R6012E230 | EPCOS | Und | 1098000 | 42089 | 0.15 | 0.15 | 933300 | 933300 |  | ESPECIALIDADES ELECTRICAS | [6 empty] | C-COFPCT-1 | T-1.66
22053
RELES CORRECTOR DE FACTOR DE POTENCIA CIRCUTOR
22060 | Regulador de energía reactiva con comunicaciones y medición de variables electricas ; 14 pasos | R13864. | Computer Smart III 14 | CIRCUTOR | Und | 1040614.7291 | 43922 | 0 | 0 | 1040614.7291 | 1040614.7291 |  | CIRCUTOR | [5 empty] | 1040614.7291 | C-COFPCT-1 | T-1.66
22061 | Regulador de energía reactiva con comunicaciones y medición de variables electricas ; 6 pasos | R13851. | Computer Smart III 6 | CIRCUTOR | Und | 686740.9343 | 43922 | 0 | 0 | 686740.9343 | 686740.9343 |  | CIRCUTOR | [5 empty] | 686740.9343 | C-COFPCT-1 | T-1.66
22062 | Regulador de energía reactiva con comunicaciones y medición de variables electricas ; 12 pasos | R13862. | Computer Smart III 12 | CIRCUTOR | Und | 987672.7226 | 43922 | 0 | 0 | 987672.7226 | 987672.7226 |  | CIRCUTOR | [5 empty] | 987672.7226 | C-COFPCT-1 | T-1.66
22063 | Regulador de energía reactiva, 230 V, 6 pasos | R108710020000 | Computer Max 6 | CIRCUTOR | Und | 649962.9274 | 43922 | 0 | 0 | 649962.9274 | 649962.9274 |  | CIRCUTOR | [5 empty] | 649962.9274 | C-COFPCT-1 | T-1.66
22064 | Regulador de energía reactiva ; 230 V, 12 pasos | R108720020000 | Computer Max 12 | CIRCUTOR | Und | 713081.055 | 43922 | 0 | 0 | 713081.055 | 713081.055 |  | CIRCUTOR | [5 empty] | 713081.055 | C-COFPCT-1 | T-1.66
22065 | Regulador de energía reactiva ; 480 V, 6 pasos | R108710040000 | Computer Max 6 | CIRCUTOR | Und | 713081 | 43922 | 0 | 0 | 713081 | 713081 |  | CIRCUTOR | [5 empty] | 649962.9274 | C-COFPCT-1 | T-1.66
22066 | Regulador de energía reactiva ; 480 V, 12 pasos | R108720040000 | Computer Max 12 | CIRCUTOR | Und | 1152000 | 44585 | 0 | 0 | 1152000 | 1152000 |  | CIRCUTOR | [5 empty] | 713081.055 | C-COFPCT-1 | T-1.66
RELES CORRECTOR DE FACTOR DISPOEL
22070 | Controlador de FP 6 pasos POWER SAVE | - | 4APFC6326 | DISPROEL | Und | 1051231.39 | 45748 | 0.42 | 0.42 | 609714.2062 | 609714.2062 |  | DISPROEL | [5 empty] | 1051231.39 | C-COFPCT-1 | T-1.66
22071 | Controlador de FP 8 pasos POWER SAVE | - | 4APFC6328 | DISPROEL | Und | NO COMERCIAL | 45748 | 0.42 | 0.42 | #VALUE! | #VALUE! |  | DISPROEL | [5 empty] | #N/A | C-COFPCT-1 | T-1.66
22072 | Controlador de FP + Analizador Rapidus de 12 pasos | - | 4EPCF212R | DISPROEL | Und | #N/A | 45748 | 0.42 | 0.42 | #N/A | #N/A |  | DISPROEL | [5 empty] | #N/A | C-COFPCT-1 | T-1.66
22073 | Cubierta de Silicona para controlador y/o analizador 96x96mm, IP66 | - | 4IP66096 | DISPROEL | Und | 41679 | 45748 | 0.42 | 0.42 | 24173.82 | 24173.82 |  | DISPROEL | [5 empty] | 41679 | C-COFPCT-1 | T-1.66
RELES CORRECTOR WEG
22075 | CONTROLADOR FACTOR POTENCIA, 8 PASOS, ALIMENTACIÓN 120-510 V, 96x96x80MM, LECTURA MONOFASICA, COMUNICACIÓN MODBUS | 14387138 | PFW03-M8 | WEG | Und | #N/A | 45706 | 0 | 0 | #N/A | #N/A |  | WEG | [5 empty] | #N/A | C-COFPCT-1 | T-1.66
22076 | CONTROLADOR FACTOR POTENCIA, 12 PASOS, ALIMENTACIÓN 95-410V, 144X144X75MM, LECTURA MONOFASICA, COMUNICACIÓN MODBUS | 14387141 | PFW03-M12 | WEG | Und | 812600 | 45706 | 0 | 0 | 812600 | 812600 |  | WEG | [5 empty] | 812600 |  | SIN DATOS
22077 | CONTROLADOR FACTOR POTENCIA, 24 PASOS, ALIMENTACIÓN 95-272V, 144X144X75MM, LECTURA MONOFASICA, COMUNICACIÓN MODBUS | 14387143 | PFW03-M24 | WEG | Und | 989800 | 45706 | 0 | 0 | 989800 | 989800 |  | WEG | [5 empty] | 989800 |  | SIN DATOS
22078 | CONTROLADOR FACTOR POTENCIA, 12 PASOS, ALIMENTACIÓN 95-272V, 144X144X75MM, LECTURA TRIFASICA, COMUNICACIÓN MODBUS | 14387080 | PFW03-T12 | WEG | Und | 1193200 | 45706 | 0 | 0 | 1193200 | 1193200 |  | WEG | [5 empty] | 1193200 |  | SIN DATOS
22079 | CONTROLADOR FACTOR POTENCIA, 24 PASOS, ALIMENTACIÓN 95-272V, 144X144X75MM, LECTURA TRIFASICA, COMUNICACIÓN MODBUS | 14387086 | PFW03-T24 | WEG | Und | 1446600 | 45706 | 0 | 0 | 1446600 | 1446600 |  | WEG | [5 empty] | 1446600 |  | SIN DATOS
RELES DE PROTECCION Y TRANSFERENCIA
RELES DE PROTECCION LOVATO (PARTE 1)
22081 | RELE DE FALLA A TIERRA RM 415 REPETIDO EN CODIGO 99178
22082 | TRANSFORMADOR TOROIDAL CERRADO VENTANA 60 MM DIAMETRO | RT60 | LOV0289 | LOVATO | Und | 963100 | 45474 | 0.34 | 0.34 | 635646 | 635646 |  | LAUMAYER | [5 empty] | 963100 | C-IRETRA-1 | T-1.73
22083 | TRANSFORMADOR TOROIDAL CERRADO VENTANA 80 MM DIAMETRO | RT80 | LOV0290 | LOVATO | Und | 1133300 | 45474 | 0.34 | 0.34 | 747978 | 747978 |  | LAUMAYER | [5 empty] | 1133300 | C-IRETRA-1 | T-1.73
22084 | TRANSFORMADOR TOROIDAL CERRADO VENTANA 110 MM DIAMETRO | RT110 | LOV0685 | LOVATO | Und | 1413800 | 45474 | 0.34 | 0.34 | 933108 | 933108 |  | LAUMAYER | [5 empty] | 1413800 | C-IRETRA-1 | T-1.73
22085 | TRANSFORMADOR TOROIDAL CERRADO VENTANA 210 MM DIAMETRO | RT210 | LOV0905 | LOVATO | Und | 2078100 | 45474 | 0.34 | 0.34 | 1371546 | 1371546 |  | LAUMAYER | [5 empty] | 2078100 | C-IRETRA-1 | T-1.73
RELES DE PROTECCION Y TRANSFERENCIA FANOX
22091 | RELE 27/59 MONOFÁSICO 115V | - | U1D-115V | FANOX | Und | 983700 | 45706 | 0.5198 | 0.5198 | 472372.74 | 472372.74 |  | PROELECTRICO | [5 empty] | 983700 | M-MEDREL-1 | T-2.88
22092 | RELE 27/59 TRIFÁSICO SIN NEUTRO 230-260V | - | U3S-230V | FANOX | Und | 1370600 | 45706 | 0.5198 | 0.5198 | 658162.12 | 658162.12 |  | PROELECTRICO | [5 empty] | 1370600 | M-MEDREL-1 | T-2.88
22093 | RELE 27/59 TRIFÁSICO CON NEUTRO 230-260V | - | U3N-230V | FANOX | Und | 1725000 | 45706 | 0.5198 | 0.5198 | 828345 | 828345 |  | PROELECTRICO | [5 empty] | 1725000 | M-MEDREL-1 | T-2.88
22094 | RELE 27/59 TRIFÁSICO CON NEUTRO 400-460V | - | U3N-400V | FANOX | Und | 1725000 | 45706 | 0.5198 | 0.5198 | 828345 | 828345 |  | PROELECTRICO | [5 empty] | 1725000 | M-MEDREL-1 | T-2.88
22095 | RELE 27/59 TRIFÁSICO CON NEUTRO 440-500V | - | U3N-440V | FANOX | Und | 1725000 | 45706 | 0.5198 | 0.5198 | 828345 | 828345 |  | PROELECTRICO | [5 empty] | 1725000 | M-MEDREL-1 | T-2.88
22096 | LIBRE
22097 | LIBRE
22098 | LIBRE
22099 | TRANSFORMADOR TOROIDAL CERRADO 110MM DE DIAMETRO |  | CT-1/110 | FANOX | Und | 1060200 | 45706 | 0.5198 | 0.5198 | 509108.04 | 509108.04 |  | PROELECTRICO | [5 empty] | 1060200 | M-MEDREL-1 | T-2.88
22100 | TRANSFORMADOR TOROIDAL CERRADO 160MM DE DIAMETRO |  | CT-1/160 | FANOX | Und | 1936300 | 45706 | 0.5198 | 0.5198 | 929811.26 | 929811.26 |  | PROELECTRICO | [5 empty] | 1936300 | M-MEDREL-1 | T-2.88
22101 | RELE FALLA TIERRA REGULABLE DE 0,025 a 25 A | - | ELR-A 115-230V | FANOX | Und | 2313900 | 45706 | 0.5198 | 0.5198 | 1111134.78 | 1111134.78 |  | PROELECTRICO | [5 empty] | 2313900 | M-MEDREL-1 | T-2.88
22102 | RELE FALLA TIERRA REGULABLE DE 0,3 a 0,5 A | DESCONTINUADO | ELR-B | FANOX | Und | #N/A | 45706 | 0.5198 | 0.5198 | #N/A | #N/A |  | PROELECTRICO | [5 empty] | #N/A | M-MEDREL-1 | T-2.88
22104 | RELE SUPER INMUNIZADO MULTIRANGO REGULABLE DE 0,02s a 5s |  | DR30A230V | FANOX | Und | 1841300 | 45706 | 0.5198 | 0.5198 | 884192.26 | 884192.26 |  | PROELECTRICO | [5 empty] | 1841300 | M-MEDREL-1 | T-2.88
22105 | RELE CON SENSIBILIDAD Y TIEMPO SELECCIONABLES PARA ASOCIAR CON TOROIDE | EXISTENCIA EN ALMACEN | D30A120V | FANOX | Und | 1505600 | 45706 | 0.5198 | 0.5198 | 722989.12 | 722989.12 |  | PROELECTRICO | [5 empty] | 1505600 | M-MEDREL-1 | T-2.88
22106 | RELE CON SENSIBILIDAD Y TIEMPO SELECCIONABLES PARA ASOCIAR CON TOROIDE | DESCONTINUADO | D30A230V | FANOX | Und | 1505600 | 45706 | 0.5198 | 0.5198 | 722989.12 | 722989.12 |  | PROELECTRICO | [5 empty] | 1505600 | M-MEDREL-1 | T-2.88
22107 | RELE DIFERENCIAL DE FALLO A TIERRA CON SENSIBILIDAD Y TIEMPO SELECCIONABLE PARA ASOCIAR A TOROIDAL. SENSIBILIDAD DE 0,03-30A Y RETARDO 0,02-5S. T. AUX 24-230VAC/DC | FX0208 | D30 24-230 | FANOX | Und | SIN PRECIO | 45706 | 0 | 0 | #VALUE! | #VALUE! |  | PROELECTRICO | [5 empty] | #N/A | M-MEDREL-1 | T-2.88
22108 | TRANSFORMADOR TOROIDAL CERRADO 600MM DE DIAMETRO |  | CT-1/60 | FANOX | Und | 536600 | 45706 | 0.5198 | 0.5198 | 257675.32 | 257675.32 |  | PROELECTRICO | [5 empty] | 536600 | M-MEDREL-1 | T-2.88
22109 | TRANSFORMADOR TOROIDAL CERRADO 800MM DE DIAMETRO |  | CT-1/80 | FANOX | Und | 635100 | 45706 | 0.5198 | 0.5198 | 304975.02 | 304975.02 |  | PROELECTRICO | [5 empty] | 635100 | M-MEDREL-1 | T-2.88
22110 | TRANSFORMADOR TOROIDAL CERRADO 210MM DE DIAMETRO |  | CT-1/210 | FANOX | Und | 3088800 | 45706 | 0.5198 | 0.5198 | 1483241.76 | 1483241.76 |  | PROELECTRICO | [5 empty] | 3088800 | M-MEDREL-1 | T-2.88
RELES DE PROTECCION Y TRANSFERENCIA LOVATO (PARTE 2)
22111 | RELE DE TRANSFERENCIA AUTOMATICA, RED-RED Y RED - GENERADOR, 50-576AC, 1-3 FASES, DISPLAY GRAFICO 144X144 MM. CONTROL DE BAJO Y SOBRE VOLTAJE, PERDIDA DE FASE, ASIMETRIA, BAJA Y ALTA FRECUENCIA. RANGO DE ALIMENTACION AUXILIAR 90-260 VAC | ATL600 | LOV0893 | LOVATO | Und | 2630600 | 45474 | 0.34 | 0.34 | 1736196 | 1736196 |  | LAUMAYER | [5 empty] | 2630600 | C-IRETRA-1 | T-1.73
22112 | RELE DE TRANSFERENCIA AUTOMATICA, RED-RED Y RED - GENERADOR, 50-576AC, 1-3 FASES, DISPLAY GRAFICO 144X144 MM. CONTROL DE BAJO Y SOBRE VOLTAJE, PERDIDA DE FASE, ASIMETRIA, BAJA Y ALTA FRECUENCIA. RELOJ DE TIEMPO REAL (CON POSIBILIDAD DE MODULO DE COMUNICACIÓN Y ENTRADAS Y SALIDAS ADICIONALES). RANGO DE ALIMENTACION AUXILIAR 90-260 VAC Y 9-36VDC | ATL610 | LOV0894 | LOVATO | 0 | 3970500 | 45474 | 0.34 | 0.34 | 2620530 | 2620530 |  | LAUMAYER | [5 empty] | 3970500 | C-IRETRA-1 | T-1.73
22113 | RELE DE SINCRONISMO* (Para control de 1 grupo electrógeno en sincronismo con la RED electrica) | RGK900 |  | LOVATO | Und | SIN PRECIO | 45474 | 0.34 | 0.34 | #VALUE! | #VALUE! |  | LAUMAYER | [6 empty] | C-IRETRA-1 | T-1.73
22114 | RELE DE SINCRONISMO* (Para control de grupos electrógenos en paralelo, se debe usar un RGK900SA por cada planta a controlar) | RGK900SA |  | LOVATO | Und | SIN PRECIO | 45474 | 0.34 | 0.34 | #VALUE! | #VALUE! |  | LAUMAYER | [6 empty] | C-IRETRA-1 | T-1.73
22115 | RELE DE SINCRONISMO* (Control maestro de un grupo de plantas conformadas por 1 o mas RGK900SA en sincronía con la RED eléctrica) | RGK900MC |  | LOVATO | Und | SIN PRECIO | 45474 | 0.34 | 0.34 | #VALUE! | #VALUE! |  | LAUMAYER | [6 empty] | C-IRETRA-1 | T-1.73
22116 | Módulo de transferencia para conmutación automática de 2 fuentes y 1 interruptor de acople, transición abierta o cerrada, alimentación 110-240 VAC y/o 12/24/48 VDC, con 3 ranuras para módulos de expansión EXP enchufables (no incluidos) para integrar comunicaciones y/o entradas/salidas, configuración y supervisión vía PC mediante Synergy o Xpress) o con smartphone mediante la app Lovato NFC o SAM1, comunicación NFC y RS485 incluida | ATL800 | LOV1029 | LOVATO | 0 | 5819900 | 45474 | 0.34 | 0.34 | 3841134 | 3841134 |  | LAUMAYER | [5 empty] | 5819900 | C-IRETRA-1 | T-1.73
22117 | LIBRE
22118 | VERIFICADOR DE AUSENCIA DE TENSION. 3F 600VAC/DC. INCLUYE CABLE POTENCIA 2,4MTS. CABLE SENSOR 10. BATERIA LITIO INDUSTRIAL. UL E IEC. |  | VS-AVT-C08-L10 | PANDUIT | Und | "307*TRM |  | 0 | 0 | #VALUE! | #VALUE! |  | EQUIELEC | [6 empty] | M-MEDREL-1 | T-2.88
22119 | RELE MONITOR DE VOLTAJE MONOFASICO O TRIFASICO 240V | TCG0052 | MD71BH | GIC | Und | SIN PRECIO | 45474 | 0.34 | 0.34 | #VALUE! | #VALUE! |  | LAUMAYER | [5 empty] | #N/A | M-MEDREL-1 | T-2.88
22120 | RELE MONITOR TRIFASICO SIN NEUTRO, PROTEGE FALTA DE FASE, INVERSION DE FASE Y SUBTENSIÓN. 208-240V | PMV30 A240 | LOV0548 | LOVATO | Und | 838100 | 45474 | 0.34 | 0.34 | 553146 | 553146 |  | LAUMAYER | [5 empty] | 838100 | M-MEDREL-1 | T-2.88
22121 | RELE MONITOR TRIFASICO SIN NEUTRO, PROTEGE FALTA DE FASE, INVERSION DE FASE Y SUBTENSIÓN. 380-575V | PMV30 A575 | LOV0553 | LOVATO | Und | 838100 | 45474 | 0.34 | 0.34 | 553146 | 553146 |  | LAUMAYER | [5 empty] | 838100 | M-MEDREL-1 | T-2.88
22122 | RELE MONITOR TRIFASICO SIN NEUTRO, PROTEGE FALTA DE FASE, INVERSION DE FASE, SUBTENSIÓN Y SOBRE TENSIÓN. 208-240V | PMV50 A240 | LOV0365 | LOVATO | Und | 855800 | 45474 | 0.34 | 0.34 | 564828 | 564828 |  | LAUMAYER | [5 empty] | 855800 | M-MEDREL-1 | T-2.88
22123 | RELE MONITOR TRIFASICO SIN NEUTRO, PROTEGE FALTA DE FASE, INVERSION DE FASE, SUBTENSIÓN Y SOBRE TENSIÓN. 380-575V | PMV50 A575 | LOV0366 | LOVATO | Und | 855800 | 45474 | 0.34 | 0.34 | 564828 | 564828 |  | LAUMAYER | [5 empty] | 855800 | M-MEDREL-1 | T-2.88
22124 | RELE MONITOR TRIFASICO SIN NEUTRO, PROTEGE FALTA DE FASE, INVERSION DE FASE, SUBTENSIÓN,SOBRE TENSIÓN Y ASIMETRIA DEMASIADA ALTA. 208-240V | PMV70 A240 | LOV0363 | LOVATO | Und | 1300300 | 45474 | 0.34 | 0.34 | 858198 | 858198 |  | LAUMAYER | [5 empty] | 1300300 | M-MEDREL-1 | T-2.88
22125 | RELE MONITOR TRIFASICO SIN NEUTRO, PROTEGE FALTA DE FASE, INVERSION DE FASE, SUBTENSIÓN,SOBRE TENSIÓN Y ASIMETRIA DEMASIADA ALTA. 380-575V, | PMV70 A575 | LOV0364 | LOVATO | Und | 1323200 | 45474 | 0.34 | 0.34 | 873312 | 873312 |  | LAUMAYER | [5 empty] | 1323200 | M-ACCESV-1 | T-0.17
22126 | RELE TEMPORIZADOR MULTIFUNCION. 24 VAC/DC ó 110 a 240 VAC. 2NC-NA. Temporización 0,05 Seg a 300 h. | TM-M2 | LOV0370 | LOVATO | Und | 422700 | 45474 | 0.34 | 0.34 | 278982 | 278982 |  | LAUMAYER | [5 empty] | 422700 | M-ACCESV-1 | T-0.17
22127 | RELE TEMPORIZADOR ELECTRONICO CICLICLO MULTIESCALA 12-240VAC/DC 8A AC1 NA-NC | TM PL | LOV0360 | LOVATO | Und | 658000 | 45474 | 0.34 | 0.34 | 434280 | 434280 |  | LAUMAYER | [5 empty] | 658000 | M-ACCESV-1 | T-0.17
22128 | RELE MONITOR CON NEUTRO 208-240VAC, PROTEGE FALTA DE FASE, INVERSION DE FASE, SOBRETENSION, SUBTENSION Y ASIMETRIA DEMASIADO ALTA. | PMV95N A240 NFC | LOV1131 | LOVATO | Und | 3615900 | 45474 | 0.34 | 0.34 | 2386494 | 2386494 |  | LAUMAYER | [5 empty] | 3615900 | M-MEDREL-1 | T-2.88
22129 | RELE MONITOR TRIFASICO CON O SIN NEUTRO, PROTEGE FALTA DE FASE, INVERSION DE FASE, SUBTENSIÓN, SOBRE TENSIÓN Y FALLA DE NEUTRO 208-240VAC | PMV80N A240 | LOV0729 | LOVATO | Und | 3968200 | 45474 | 0.34 | 0.34 | 2619012 | 2619012 |  | LAUMAYER | [5 empty] | 3968200 | M-MEDREL-1 | T-2.88
RELES DE PROTECCION Y TRANSFERENCIA EQUITRONICA
22131 | RELE DE TRANSFERENCIA 220V | - | - | VORKOM | Und | 661600 | 43977 | 0 | 0 | 661600 | 661600 |  | EQUITRONICA | [6 empty] | C-IRETRA-1 | T-1.73
22132 | RELE DE TRANSFERENCIA 440V | - | - | VORKOM | Und | 862400 | 43977 | 0 | 0 | 862400 | 862400 |  | EQUITRONICA | [6 empty] | C-IRETRA-1 | T-1.73
22133 | MODULO 440V | - | - | VORKOM | Und | SIN PRECIO | [6 empty] | EQUITRONICA | [6 empty] | --- | SIN DATOS
RELES DE SINCRONISMO Y TRANSFERENCIA COMAP
22139 | RELE DE SINCRONISMO AGC 4 MK II GENSET CONTROLLER INCLUDING FOLLOWING STANDARD OPTIONS: A1, A4, A5, C2, D1, I1, N, Q1, T2 + EF6 + G5 + H13 + H12 + M12 + TDU 107 CORE | - | AGC-4 | DEIF | Und | 31081600 | 45209 | 0.03 | 0.03 | 30149152 | 30149152 |  | COPOWER | [6 empty] | C-IRETRA-1 | T-1.73
RELES DE SINCRONISMO Y TRANSFERENCIA COMAP
22141 | CONTROLADOR CONMUTADOR DE TRANSFERENCIAS AUTOMATICAS Estándar | - | IA-NT STD | COMAP | Und | DESCONTINUADA | 44228 | 0.2 | 0.3 | #VALUE! | #VALUE! |  | INGENERGIA | [6 empty] | C-IRETRA-1 | T-1.73
22142 | CONTROLADOR CONMUTADOR DE TRANSFERENCIAS AUTOMATICAS POWER | - | IA-NT PWR | COMAP | Und | 740000 | 44854 | 0.2 | 0.3 | 592000 | 518000 |  | INGENERGIA | [6 empty] | C-IRETRA-1 | T-1.73
22143 | CONTROLADOR CONMUTADOR DE TRANSFERENCIAS AUTOMATICAS NANO | - | IN-NT AMF | COMAP | Und | SIN PRECIO | 44228 | 0.2 | 0.3 | #VALUE! | #VALUE! |  | INGENERGIA | [6 empty] | C-IRETRA-1 | T-1.73
22144 | CONTROLADOR CONMUTADOR DE TRANSFERENCIAS AUTOMATICAS + FUNCION AMF | - | IL-NT AMF25 | COMAP | Und | "+375*EURO | 44228 | 0.2 | 0.3 | #VALUE! | #VALUE! |  | INGENERGIA | [6 empty] | C-IRETRA-1 | T-1.73
22145 | CONTROLADOR CONMUTADOR DE TRANSFERENCIAS AUTOMATICAS + FUNCION PLC | - | IL3AMF25BAA | COMAP | Und | "+431*EURO | 44228 | 0.2 | 0.3 | #VALUE! | #VALUE! |  | INGENERGIA | [6 empty] | C-IRETRA-1 | T-1.73
22146 | Genset Controller for Gensets in Parallel Applications | INTELIGEN 200 | IG3200XXBAA 22000112100180 | COMAP | Und | 4960200 | 44726 | 0.2 | 0.3 | 3968160 | 3472140 |  | INGENERGIA | [6 empty] | C-IRETRA-1 | T-1.73
22147 | Genset Controller for Gensets in Parallel Applications |  | IG3500XXBAA | COMAP | Und | 9121860 | 44866 | 0.2 | 0.3 | 7297488 | 6385302 |  | INGENERGIA | [6 empty] | C-IRETRA-1 | T-1.73
22148 | Genset Controller for Advanced PARALLELING APPLICATIONS | INTELIGEN500 G2 | IG4500XXBAA | COMAP | Und | 9310000 | 45100 | 0.2 | 0.3 | 7448000 | 6517000 |  | INGENERGIA | [6 empty] | C-IRETRA-1 | T-1.73
22149 | Tarjeta IB-Lite para red Ethernet | 0 | 0 | COMAP | Und | "+151*EURO | 44228 | 0.2 | 0.3 | #VALUE! | #VALUE! |  | INGENERGIA | [6 empty] | M-MEDREL-1 | T-2.88
22150 | MODULO USB PROGRAMACION |  | IL-T S USB | COMAP | Und | "+72*EURO | 44228 | 0.2 | 0.3 | #VALUE! | #VALUE! |  | INGENERGIA | [6 empty] | M-MEDREL-1 | T-2.88
22151 | CONTROLADOR CONMUTADOR DE TRANSFERENCIAS AUTOMATICAS |  | IL4AMF25BAA | COMAP | Und | 1723500 | 45190 | 0.2 | 0.3 | 1378800 | 1206450 |  | INGENERGIA | [6 empty] | M-MEDREL-1 | T-2.88
22152 | TARJEJA DE RED ETHERNET |  | CM3ETHERXBX | COMAP | Und | 688500 | 45190 | 0.2 | 0.3 | 550800 | 481950 |  | INGENERGIA | [6 empty] | M-MEDREL-1 | T-2.88
22153 | EM-BIO8-EFCP - Binary Input/Output extension plug-in module with Earth Fault Current Protection measurement |  | EM2BIO8EXBX 22000112100006 | COMAP | Und | "+131*EURO | 45573 | 0.2 | 0.3 | #VALUE! | #VALUE! |  | INGENERGIA
22154 | IL-NT RS232-485 - Dual Port (RS232, RS485) Extensión Plug-in module | TARJETA | IL-NT-RS232-485 22000112100059 | COMAP | Und | "+101*EURO | 45544 | 0.2 | 0.3 | #VALUE! | #VALUE! |  | INGENERGIA | [6 empty] | M-MEDREL-1 | T-2.88
RELES DE PROTECCION Y TRANSFERENCIA ABB
22155 | Sistema de conmutación automática ATS021. Sin Display | ATS021 DISPOS.COMMUT.AUTOM.MULTI TENSION | 1SDA065523R1 | ABB | Und | 4212000 | 45729 | 0.52 | 0.55 | 2021760 | 1895400 |  | ABB | IMSEL | PROELECTRICO |  |  |  | 4212000 | M-MEDREL-1 | T-2.88
22156 | Sistema de conmutación automática ATS022. Display Grafico y Comunicaciones Modbus RTU | ATS022 DISPOS.COMMUT.AUTOM.CONTR.AVANZ | 1SDA065524R1 | ABB | Und | 7931000 | 45729 | 0.52 | 0.55 | 3806880 | 3568950 |  | ABB | IMSEL | PROELECTRICO |  |  |  | 7931000 | M-MEDREL-1 | T-2.88
22157 | Rele vigilante de tension. Funcion sub o sobre tension de 24-240VAC/DC Rango de 3-30Vó 6-60V ó 30-300V ó 60-600V de 2c/o |  | 1SVR730830R0400 | ABB | Und | 1284000 | 45729 | 0.52 | 0.55 | #N/A | #N/A |  | ABB | IMSEL | PROELECTRICO |  |  |  | 1284000
22158 | Monitor de aislamiento opera a 1-100kOhm, 2-200 kOhm. Con un pulso, calcula resistencia aisla |  | 1SVR750660R0200 | ABB | Und | 4380000 | 45729 | 0.52 | 0.55 | #N/A | #N/A |  | ABB | IMSEL | PROELECTRICO |  |  |  | 4380000
RELES DE PROTECCION Y TRANSFERENCIA GE
22161 | Relé de protección corrientes. (100-230 VAC/DC O 24-50VDC). PROTECIONES: 50, 50N, 51, 51N,68,49,37,46,46BC,50BF,CLP,86,74. WATCHDOG FUNCTION,SELF MONITOR & DIAGNOSTICS. HMI BACK-LIT LCD DISPLAY (6 X TOUCH KEYS/6 X STATUS LEDS). 4 Entradas y 4 Salidas digitales (77VDC/75VAC O 18VDC). Puerto de comunicaciones Frontal USB y Serial RJ485 Modbus. | - | AGILE P153 | GE | Und | *1050*TRM | [6 empty] | APLITECNIA | [6 empty] | C-IRETRA-1 | T-1.73
22162 | RELE MULTILIL 845 TRANSFORMADOR DE PROTECCION APLICACIÓN ESTANDAR (845 Transformer Protection System) 110-250VDC/110-230VAC |  | 845-E-P5-H5-G5-H-N-N-A-L-F-G- | GE | Und | *7620*TRM | 44088 | [5 empty] | APLITECNIA | [6 empty] | C-IRETRA-1 | T-1.73
22163
RELES DE PROTECCION Y TRANSFERENCIA SCHNEIDER
22168 | RH99M 220a240Vca 50/60/400Hz | - | 56173 | SCHNEIDER | Und | 4521130 | 45811 | 0.8 | 0.8 | 904226 | 904226 |  | SCHNEIDER | [5 empty] | 4521130 | M-MEDREL-1 | T-2.88
22169 | Toroidal rectangular Vigirex (470x160) | - | 56054 | SCHNEIDER | Und | 45796822 | 45811 | 0.8 | 0.8 | 9159364.4 | 9159364.4 |  | SCHNEIDER | [5 empty] | 45796822 | M-MEDREL-1 | T-2.88
22170 | RELE PROTECCION SEPAM B21 | DESCONTINUADO | 59624UD | SCHNEIDER | Und | DESCONTINUADO | 45811 | 0.28 | 0.28 | #VALUE! | #VALUE! |  | SCHNEIDER | [5 empty] | #N/A | M-MEDREL-1 | T-2.88
22171 | RELE PROTECCION SEPAM S24 | DESCONTINUADO | 59778UD | SCHNEIDER | Und | DESCONTINUADO | 45811 | 0.28 | 0.28 | #VALUE! | #VALUE! |  | SCHNEIDER | [5 empty] | #N/A | M-MEDREL-1 | T-2.88
22172 | RELE PROTECCION SEPAM T24 | DESCONTINUADO | 59779UD | SCHNEIDER | Und | DESCONTINUADO | 45811 | 0.28 | 0.28 | #VALUE! | #VALUE! |  | SCHNEIDER | [5 empty] | #N/A | M-MEDREL-1 | T-2.88
22173 | LIBRE
22174 | RELE PROTECCION SEPAM S52 | DESCONTINUADO | 59782MD | SCHNEIDER | Und | DESCONTINUADO | 45811 | 0.28 | 0.28 | #VALUE! | #VALUE! |  | SCHNEIDER | [5 empty] | #N/A | M-MEDREL-1 | T-2.88
22175 | RELE PROTECCION SEPAM T52 | DESCONTINUADO | 59785MD | SCHNEIDER | Und | DESCONTINUADO | 45811 | 0.28 | 0.28 | #VALUE! | #VALUE! |  | SCHNEIDER | [5 empty] | #N/A | M-MEDREL-1 | T-2.88
22176 | LIBRE
22177 | RELE PROTECCION SEPAM T87 | - | 59735HD | SCHNEIDER | Und | DESCONTINUADO | 45811 | 0.28 | 0.28 | #VALUE! | #VALUE! |  | SCHNEIDER | [5 empty] | #N/A | M-MEDREL-1 | T-2.88
22178 | FALTA
22179 | RELE PROTECCION SEPAM G87 | - | 59741HD | SCHNEIDER | Und | DESCONTINUADO | 45811 | 0.28 | 0.28 | #VALUE! | #VALUE! |  | SCHNEIDER | [5 empty] | #N/A | M-MEDREL-1 | T-2.88
22180 | RELE DE PROTECCION (SEGÚN COTIZACIÓN) | EASERGY P3U30 |  | SCHNEIDER | Und | SIN PRECIO | 45811 | 0.41 | 0.41 | #VALUE! | #VALUE! |  | SCHNEIDER | [6 empty] | M-TRANSBT-1 | T-0.29
22181 | MODULO DE CONEXIÓN TRANSFORMADOR TOROIDAL A SEPAM LPCT CURRENT CONECTOR CCA670 | CCA670 | 59631 | SCHNEIDER | Und | DESCONTINUADO | 45811 | 0.28 | 0.28 | #VALUE! | #VALUE! |  | SCHNEIDER | [5 empty] | #N/A | M-MBRECT-1 | T-0.23
22182 | RELE DE PROTECCION | P3U30-6AAA2BCAA | REL52008 | SCHNEIDER | Und | 9723000 | 45811 | 0.28 | 0.28 | 7000560 | 7000560 |  | SCHNEIDER | [5 empty] | 9723000 | M-MBRECT-1 | T-0.23
22183 | RELE MONITOR DE SECUENCIA DE FASE, SUB-SOBRE TENSION, RANGO 208….480 VAC 1C/O | - | RM17TE00 | SCHNEIDER | Und | 1015272 | 45811 | 0.6 | 0.6 | 406108.8 | 406108.8 |  | SCHNEIDER | EQUIELEC |  |  |  |  | 1015272 | M-MBRECT-1 | T-0.23
22184 | RELE MONITOR DE SECUENCIA DE FASE, SUB-SOBRE TENSION, RANGO 208….480 VAC 2C/O | - | RM35TF30 | SCHNEIDER | Und | 1319972 | 45811 | 0.6 | 0.6 | 527988.8 | 527988.8 |  | SCHNEIDER | EQUIELEC |  |  |  |  | 1319972 | M-MBRECT-1 | T-0.23
22185 | MODULO DE CONEXIÓN TRANSFORMADOR CORRIENTE A SEPAM 1-5 AMP | CCA634 | 59629 | SCHNEIDER | Und | DESCONTINUADO | 45811 | 0.28 | 0.28 |  | #VALUE! |  | SCHNEIDER | [5 empty] | #N/A |  | SIN DATOS
22186 | MODULO 10 ENTRADAS + 4 SALIDAS 110-125 V DC/AC | SEPAM 20-40-50 | MES114E | SCHNEIDER | Und | DESCONTINUADO | 45811 | 0.28 | 0.28 |  | #VALUE! |  | SCHNEIDER | [5 empty] | #N/A |  | SIN DATOS
22187 | MODULO DE COMUNICACIONES RS485 INTERFACE 4 WIRES | SEPAM 40-50 | 59643 | SCHNEIDER | Und | DESCONTINUADO | 45811 | 0.28 | 0.28 |  | #VALUE! |  | SCHNEIDER | [5 empty] | #N/A |  | SIN DATOS
22188 | TRANSFORMADOR CORRIENTE TOROIDAL LPCT | SEPAM-EASERGY | 03813519N0 | SCHNEIDER | Und | 2314200 | 45811 | 0.41 | 0.41 | 1365378 | 1365378 |  | SCHNEIDER | [5 empty] | 2314200 | M-TRANSBT-1 | T-0.29
22189 | TRANSFORMADOR POTENCIAL SENSOR LPVT | SEPAM-EASERGY | 03816498N0 | SCHNEIDER | Und | DESCONTINUADO | 45811 | 0.41 | 0.41 | #VALUE! | #VALUE! |  | SCHNEIDER | [5 empty] | #N/A | M-TRANSBT-1 | T-0.29
22190 | RELE DE CORRIENTE UNIVERSAL CON ENTRADA PARA TC´S | EASERGY P3U10 | P3U106AAA2AAAB | SCHNEIDER | Und | DESCONTINUADO | 45811 | 0.41 | 0.41 | #VALUE! | #VALUE! |  | SCHNEIDER | [5 empty] | #N/A | M-TRANSBT-1 | T-0.29
22191 | RELE DE CORRIENTE UNIVERSAL CON ENTRADA PARA TC´S Y COMUNICACIÓN MODBUS RS485 | EASERGY P3U20 | P3U106AAA2AGAB | SCHNEIDER | Und | DESCONTINUADO | 45811 | 0.41 | 0.41 | #VALUE! | #VALUE! |  | SCHNEIDER | [5 empty] | #N/A | M-TRANSBT-1 | T-0.29
22192 | RELE DE CORRIENTE Y TENSION UNIVERSAL CON ENTRADAS PARA TP´S Y TC´S Y COMUNICACIÓN RS485 | EASERGY P3U30 | P3U306AAA2BGAB | SCHNEIDER | Und | DESCONTINUADO | 45811 | 0.41 | 0.41 | #VALUE! | #VALUE! |  | SCHNEIDER | [5 empty] | #N/A | M-TRANSBT-1 | T-0.29
22193 | RELE DE CORRIENTE Y TENSION UNIVERSAL CON ENTRADAS PARA LPCT Y LPVT Y COMUNICACIÓN RS485 | EASERGY P3U30 | P3U308AAA2CGAB | SCHNEIDER | Und | DESCONTINUADO | 45811 | 0.41 | 0.41 | #VALUE! | #VALUE! |  | SCHNEIDER | [5 empty] | #N/A | M-TRANSBT-1 | T-0.29
22194 | RELE TERM PTCRESETAUTO2NAC 24/240VCA/VCC |  | LT3SA00MW | SCHNEIDER | Und | DESCONTINUADO | 45811 | 0.69 | 0.69 | #VALUE! | #VALUE! |  | SCHNEIDER | [5 empty] | #N/A | M-TRANSBT-1 | T-0.29
RELE DE ARCO Y ACCESORIOS
22195 | Unidad de control y disparo (Relé) 24V DC | VAMP121 | V121 | SCHNEIDER | Und | #N/A | 45811 | 0.28 | 0.28 | #N/A | #N/A |  | SCHNEIDER | [5 empty] | #N/A | M-MEDREL-1 | T-2.88
22196 | Sensor de detección de arco de punto (6MTS) | V121 | VA 1 DA-6 | SCHNEIDER | Und | #N/A | 45811 | 0.28 | 0.28 | #N/A | #N/A |  | SCHNEIDER | [5 empty] | #N/A | M-ACCESC-1 | T-0.35
22197 | Fuente de alimentación Mini Power 100-240VAC/24VDC/1,3A | MINI-PS-100- 240AC/24 DC/1.3 | 2866446 | PHOENIX CONTACT | Und | 579557 | 44536 | 0 | 0 | 579557 | 579557 |  | COLSEIN | COLDECOM | [5 empty] | M-ACCESC-1 | T-0.35
22198 | Contacto de alarma para fuente MINI-PS | DEK-REL-G24/21 | 2964500 | PHOENIX CONTACT | Und | 140804 | 44536 | 0 | 0 | 140804 | 140804 |  | COLSEIN | COLDECOM | [5 empty] | M-ACCESC-1 | T-0.35
RELES DE PROTECCION Y TRANSFERENCIA SIEMENS
22201 | RELE MONITOR DE TENSION 1X160-690VAC- DC |  | 3UG46321AW30 | SIEMENS | Und | 678600 | 45811 | 0.62 | 0.62 | 257868 | 257868 |  | SIEMENS | SUMECON |  |  |  |  | 678600 | C-IRETRA-1 | T-1.73
22202 | RELE MONITOR DE TENSION TIFÁSICO 160-690VAC- DC |  | 3UG56181CR20 | SIEMENS | Und | 1131000 | 45811 | 0.62 | 0.62 | 429780 | 429780 |  | SIEMENS | SUMECON |  |  |  |  | 1131000 | C-IRETRA-1 | T-1.73
22203 | RELE MONITOR DE TENSION 3X160-690VAC | - | 3UG46171CR20 | SIEMENS | Und | 1131000 | 45811 | 0.62 | 0.62 | 429780 | 429780 |  | SIEMENS | SUMECON |  |  |  |  | 1131000 | C-IRETRA-1 | T-1.73
22204 | MODULO DE TRANSFERENCIA - CONMUTADOR DE RED, LED, 144X144, 100-480VAC, 50-60 HZ, , IP41 | SENTRON | 3KC90008TL40 | SIEMENS | Und | 7616850 | 45811 | 0.52 | 0.52 | 3656088 | 3656088 |  | SIEMENS | SUMECON |  |  |  |  | 7616850 | C-IRETRA-1 | T-1.73
22205 | LIBRE
22206 | LIBRE
22207 | LIBRE
22208 | LIBRE
22209 | LIBRE
22210 | Relé de protección corrientes. (60-240 VAC/DC). PROTECIONES: 46BC, 46NPS, 49, 50, 50N/G, 51, 51N/G, 51C, 50BF, 51 SEF, 81 HBL2, 50SEF. 3 Entradas y 3 Salidas digitales (88VAC/DC). Puerto de comunicaciones Frontal USB y Serial RJ485 Opcional. | REYROLLE | 7SR1002 | SIEMENS | Und | #N/A | 45811 | 0 | 0 | #N/A | #N/A |  | SIEMENS | [5 empty] | #N/A | M-MEDREL-1 | T-2.88
22211 | Relé de protección corrientes. (60-240 VAC/DC) Autoalimentado. PROTECIONES: 50, 50G/50N, 51, 51G/51N, 50LC/SOTF. 2 Entradas y 2 Salidas digitales (88VAC/DC). Puerto de comunicaciones Frontal USB y Trasero RS485 IEC-60870-5-103 ó Modbus | REYROLLE | 7SR4501 | SIEMENS | Und | #N/A | 45811 | 0 | 0 | #N/A | #N/A |  | SIEMENS | [5 empty] | #N/A | M-MEDREL-1 | T-2.88
22212 | Relé de protección corrientes. (60-240 VAC/DC) Autoalimentado. PROTECIONES: 50, 50G/50N, 51, 51G/51N, 50LC/SOTF. 4 Entradas y 4 Salidas digitales (88VAC/DC). Puerto de comunicaciones Frontal USB y Trasero RS485 IEC-60870-5-103 ó Modbus | REYROLLE | 7SR4502 | SIEMENS | Und | #N/A | 45811 | 0 | 0 | #N/A | #N/A |  | SIEMENS | [5 empty] | #N/A | M-MEDREL-1 | T-2.88
22213 | Relé de protección corrientes. (60-240 VAC/DC). PROTECIONES: 14,37,46,48/66,49,50/51,50/51GYN,50BCL,50BF,74T/CCS,81B. 6 Entradas y 6 Salidas digitales (88VAC/DC). Programación lógica. Puerto de comunicaciones Frontal USB y Trasero RS485 IEC-60870-5-103 ó Modbus | REYROLLE | 7SR1053 | SIEMENS | Und | #N/A | 45811 | 0 | 0 | #N/A | #N/A |  | SIEMENS | [5 empty] | #N/A | M-MEDREL-1 | T-2.88
22214 | Relé de protección corrientes y tensión, direccional. (60-240 VAC/DC). PROTECIONES: 27/59,37,46,47,50BF,51V,59N,60CTS, 60VTS,64H,67/50,67/50,67/50GYN,60/50SEF,67/51,67/51GYN,67/51SEF,81HBL2,74T/CC,51C,81U/0,86. 6 Entradas y 8 Salidas digitales (88VAC/DC). Programación lógica. Puerto de comunicaciones Frontal USB y Trasero RS485 IEC-60870-5-103 ó Modbus RTU y DNP 3.0 | REYROLLE | 7SR1206 | SIEMENS | Und | #N/A | 45811 | 0 | 0 | #N/A | #N/A |  | SIEMENS | [5 empty] | #N/A | M-MEDREL-1 | T-2.88
22217 | RELE MONITOR DE CORRIENTE DE FALLA |  | 3UG46251CW30 | SIEMENS | Und | 983100 | 45811 | 0.62 | 0.62 | 373578 | 373578 |  | SIEMENS | SUMECON |  |  |  |  | 983100 | C-IRETRA-1 | T-1.73
22218 | TRANSFORMADOR DE CORRIENTE SUMADORES 30mA-40A 35MM |  | 3UL23021A | SIEMENS | Und | 630750 | 45811 | 0.62 | 0.62 | 239685 | 239685 |  | SIEMENS | SUMECON |  |  |  |  | 630750 | C-IRETRA-1 | T-1.73
22224 | Relé Monitor de Corriente de residual 0,03…3 A. Tipo A 3…5 A. Tipo AC. Modelo analógico (1 canal), Tiempo de respuesta: 0,02…5s |  | 5SV80006KK | SIEMENS | Und | 1052700 | 45811 | 0.62 | 0.62 | 400026 | 400026 |  | SIEMENS | SUMECON |  |  |  |  | 1052700 | C-IRETRA-1 | T-1.73
22225 | Relé Monitor de Corriente de residual 0,03…3 A. Tipo A 5…30 A. Tipo AC . Modelo digital (4 canales), Tiempo de respuesta: 0,02…10s |  | 5SV82006KK | SIEMENS | Und | 2192400 | 45811 | 0.62 | 0.62 | 833112 | 833112 |  | SIEMENS | SUMECON |  |  |  |  | 2192400 | C-IRETRA-1 | T-1.73
22226 | TRANSFORMADOR DE CORRIENTE RESIDUAL SUMADORES 30mA-60A 30MM |  | 5SV87010KK | SIEMENS | Und | 382800 | 45811 | 0.62 | 0.62 | 145464 | 145464 |  | SIEMENS | SUMECON |  |  |  |  | 382800 | C-IRETRA-1 | T-1.73
22227 | TRANSFORMADOR DE CORRIENTE RESIDUAL SUMADORES 30mA-200A 70MM |  | 5SV87030KK | SIEMENS | Und | 556800 | 45811 | 0.62 | 0.62 | 211584 | 211584 |  | SIEMENS | SUMECON |  |  |  |  | 556800 | C-IRETRA-1 | T-1.73
RELES DE PROTECCION Y TRANSFERENCIA EATON
22231 | RELE CORRIENTE MT. PROTECCIONES DE CORRIENTE. | EDR-3000 | EDR-3000-2A0BA1 | EATON | Und | #N/A | 45731 | 0.47 | 0.47 | #N/A | #N/A |  | EATON | LAUMAYER | MELEXA |  |  |  | #N/A | M-MEDREL-1 | T-2.88
22232 | RELE CORRIENTE MT. PROTECCIONES DE CORRIENTE Y TENSIÓN. 8I/9O, 1 ZONE INTER, MODBUS | EDR-5000 | EDR-5000-2A0BA1 | EATON | Und | #N/A | 45731 | 0.47 | 0.47 | #N/A | #N/A |  | EATON | LAUMAYER | MELEXA |  |  |  | #N/A | M-MEDREL-1 | T-2.88
RELES DE PROTECCION FANOX
22241 | Relé de protección corrientes. (110 Vca, 230 Vac, 24 Vdc). 50P, 50, 50/51P, 50/51 N, 49. 1 ENTRADA Y UNA SALIDA |  | SIA-B | FANOX | Und | DESCONTINUADOS | 45706 | 0.5198 | 0.5198 | #VALUE! | #VALUE! |  | PROELECTRICO | [5 empty] | CONSULTAR PRECIO | M-MEDREL-1 | T-2.88
22242 | Relé de protección corrientes. (110 Vca, 230 Vac, 24 Vdc). 50P, 50 N/G, 50/51, 50/51 P, 49. 1 ENTRADA Y UNA SALIDA |  | SIA-C | FANOX | Und | DESCONTINUADOS | 45706 | 0 | 0 | #VALUE! | #VALUE! |  | PROELECTRICO | [5 empty] | CONSULTAR PRECIO | M-MEDREL-1 | T-2.88
22243 | Relé de protección corrientes. (48-230 Vac/ 24-220 Vdc). 50P, 50/51 N/G, 50/51 P, CLP Y 86. 1 ENTRADA Y UNA SALIDA |  | SIA-F | FANOX | Und | "+984,00*TRM" | 45748 | 0 | 0 | #VALUE! | #VALUE! |  | PROELECTRICO | [5 empty] | CONSULTAR PRECIO | M-MEDREL-1 | T-2.88
22244 | Modulo de proteccion 52, 50BF, 49, PSMBD** |  |  | FANOX | Und | DESCONTINUADOS | 45706 | 0.5198 | 0.5198 | #VALUE! | #VALUE! |  | PROELECTRICO | [7 empty] | SIN DATOS
22245 | RELÉ DE PROTECCIÓN EN MT | SIAF550C1110BA | FX0186 |  | Und | REPETIDO | 45706 | 0 | 0 | #VALUE! | #VALUE! |  | PROELECTRICO | [5 empty] | #N/A |  | SIN DATOS
22246 | RELÉ DE PROTECCIÓN CORRIENTE, VOLTAJE Y FRECUENCIA EN MT |  | SIL-G | FANOX | Und | "+3027*TRM" | 45812 | 0 | 0 | #VALUE! | #VALUE! |  | PROELECTRICO | [5 empty] | CONSULTAR PRECIO | M-MEDREL-1 | T-2,5
22247 | RELÉ DE PROTECCIÓN VOLTAJE Y FRECUENTCIA EN MT |  | SIU-C | FANOX | Und | "+1611*TRM" | 45812 | 0 | 0 | #VALUE! | #VALUE! |  | PROELECTRICO | [5 empty] | CONSULTAR PRECIO | M-MEDREL-1 | T-2.88
22248 | Relé de protección de línea y alimentador. Protecciones 50P, 50NG, 50/51P, 50/51 N/G, LPCT, 52, 50BF, 49, 49T, 79, 46, CLP, 74TCS Y 86. Alimentación 110-230 VAC/ 90-300 VDC. |  | SIL-A | FANOX | Und | "+1342*TRM" | 45812 | 0 | 0 | #VALUE! | #VALUE! |  | PROELECTRICO | [5 empty] | CONSULTAR PRECIO | M-MEDREL-1 | T-2.88
RELES DE PROTECCION WEG
22250 | VIGILANTE DE TENSION TRIFASICO, MULTITENSION 208-480 V AC, FUNCIONES: FALTA FASE-MAXIMA TENSION-DESBALANCE-SECUENCIA FASES-MINIMA TENSION-DETECCION NEUTRO | 12337266 | ERWM-VM1-01D90 | WEG | Und | 276100 | 45706 | 0 | 0 | 276100 | 276100 |  | WEG | [5 empty] | 276100 | C-IRETRA-1 | T-1.73
22251 | VIGILANTE DE TENSION TRIFASICO, 220-240 V AC TRIFASICA, PROTECCION: FALTA FASE, SECUENCIA FASE | 12735387 | RMW17FSF01D65 | WEG | Und | 110700 | 45706 | 0 | 0 | 110700 | 110700 |  | WEG | [5 empty] | 110700 | C-IRETRA-1 | T-1.73
22252 | VIGILANTE DE TENSION TRIFASICO, 440-480 V AC TRIFASICA, PROTECCION: FALTA FASE, SECUENCIA FASE | 14226365 | RMW17-FSF01D97 | WEG | Und | 110700 | 45706 | 0 | 0 | 110700 | 110700 |  | WEG | [5 empty] | 110700 | C-IRETRA-1 | T-1.73
22253 | VIGILANTE DE TENSION TRIFASICO, 220 V AC TRIFASICA, PROTECCION: FALTA FASE, MINIMA TENSION, MAXIMA TENSION. | 12735389 | RMW17-SS01D23 | WEG | Und | 116000 | 45706 | 0 | 0 | 116000 | 116000 |  | WEG | [5 empty] | 116000 | C-IRETRA-1 | T-1.73
22254 | VIGILANTE DE TENSION TRIFASICO, 440 V AC TRIFASICA, PROTECCION: FALTA FASE, MINIMA TENSION, MAXIMA TENSION. | 13960224 | RMW17-SS01D36 | WEG | Und | 116000 | 45706 | 0 | 0 | 116000 | 116000 |  | WEG | [5 empty] | 116000 | C-IRETRA-1 | T-1.73
22255 | VIGILANTE DE TENSION TRIFASICO, 480 V AC TRIFASICA, PROTECCION: FALTA FASE, MINIMA TENSION, MAXIMA TENSION. | 13960226 | RMW17-SS01D39 | WEG | Und | 116000 | 45706 | 0 | 0 | 116000 | 116000 |  | WEG | [5 empty] | 116000 | C-IRETRA-1 | T-1.73
22256 | VIGILANTE DE TENSION TRIFASICO, 220 V AC MONOFASICA, PROTECCION: FALTA FASE, MINIMA TENSION, MAXIMA TENSION. | 12735390 | RMW17SSM01D23 | WEG | Und | 116000 | 45706 | 0 | 0 | 116000 | 116000 |  | WEG | [5 empty] | 116000 | C-IRETRA-1 | T-1.73
RELES DE PROTECCION Y TRANSFERENCIA COMAP
22263 | LIBRE
RELES DE PROTECCION Y TRANSFERENCIA OTROS
22268 | Monitor para Protección y Supervisión de Aislamiento para prevención contra fallas a tierra por corriente diferencial. Supervisión hasta de 4 canales con contacto de disparo por cada canal, con comunicación RS 485 Modbus RTU para conexión a interface de supervisión remota | B84604040 | RCMS410 | BENDER | Und | 2800000 | 45749 | 0 | 0 | 2800000 | 2800000 |  | GAL ELECTRIC | [6 empty] | C-IRETRA-1 | T-1.73
22269 | Monitor de aislamiento en línea para supervisión de un solo circuito, SIN Componentes DC (Variador de Frecuencia), | B74603000 | RCM410R-2 | BENDER | Und | 785000 | 45749 | 0 | 0 | 785000 | 785000 |  | GAL ELECTRIC | [6 empty] | C-IRETRA-1 | T-1.73
22270 | Transformadores toroidales de medida de corriente residual (TIPO A sin componentes DC). 35 mm de diámetro. | B911733 | W1-S35 | BENDER | Und | 485000 | 45749 | 0 | 0 | 485000 | 485000 |  | GAL ELECTRIC | [6 empty] | C-IRETRA-1 | T-1.73
22271 | TRANSFORMADOR DE CORRIENTE RESIDUAL 70 MM DIAMETRO |  | W2-S70 | BENDER | Und | 515000 | 45707 | 0 | 0 | 515000 | 515000 |  | GAL ELECTRIC | [6 empty] | C-IRETRA-1 | T-1.73
22272 | TRANSFORMADOR DE CORRIENTE RESIDUAL 105 MM DIAMETRO |  | W3-S105 | BENDER | Und | 635000 | 45419 | 0 | 0 | 635000 | 635000 |  | GAL ELECTRIC | [6 empty] | C-IRETRA-1 | T-1.73
22273 | TRANSFORMADOR DE CORRIENTE RESIDUAL 120 MM DIAMETRO |  | CTAC-120 | BENDER | Und | 780000 | 45419 | 0 | 0 | 780000 | 780000 |  | GAL ELECTRIC | [6 empty] | C-IRETRA-1 | T-1.73
22274 | TRANSFORMADOR DE CORRIENTE RESIDUAL 140 MM DIAMETRO |  | W4-S140 | BENDER | Und | 1590000 | 45749 | 0 | 0 | 1590000 | 1590000 |  | GAL ELECTRIC | [6 empty] | C-IRETRA-1 | T-1.73
22275 | RELE MONITOR DE FALLA DE TIERRA Y DE CONTINUIDAD DEL CONDUCTOR DE TIERRA |  | RC48C-935 | BENDER | Und | 3050000 | 45419 | 0 | 0 | 3050000 | 3050000 |  | GAL ELECTRIC | [6 empty] | C-IRETRA-1 | T-1.73
22276 | INDICADOR REMOTO RELE |  | RI2000GC | BENDER | Und | 550000 | 45419 | 0 | 0 | 550000 | 550000 |  | GAL ELECTRIC | [6 empty] | C-IRETRA-1 | T-1.73
22277 | DISPOSITIVO DE TERMINACION. DIODO FNAL CON GABINETE 50W |  | E6-S | BENDER | Und | 985000 | 45419 | 0 | 0 | 985000 | 985000 |  | GAL ELECTRIC | [6 empty] | C-IRETRA-1 | T-1.73
22278 | TRANSFORMADOR DE CORRIENTE RESIDUAL 210 MM DIAMETRO |  | W5-S210 | BENDER | Und | 1745000 | 45419 | 0 | 0 | 1745000 | 1745000 |  | GAL ELECTRIC | [6 empty] | C-IRETRA-1 | T-1.73
22279 | ESX PANEL SERVER ECOSTRUXURE UNIVERSAL, INALÁMBRICO, 24VDC, MODBUS/RS485/ETHERNET |  | PAS600L | SCHNEIDER | Und | 4780986 | 45811 | 0.62 | 0.62 | 1816774.68 | 1816774.68 |  | SCHNEIDER | [5 empty] | 4780986 | M-TRANSBT-1 | T-0.29
22280 | SENSOR DE TEMPERATURA EASERGY TH110 WIRELESS (JUEGO X3 SENSORES) |  | EMS59440 | SCHNEIDER | Und | 1633694 | 45811 | 0 | 0 | 1633694 | 1633694 |  | SCHNEIDER | [5 empty] | 1633694 | M-TRANSBT-1 | T-0.29
22281 | RELE DE TEMPERATURA TRANSFORMADOR TEC SISTEM | - | - | SUNTEC | Und
22282 | RELE SUPERVISION TENSIÓN 125 VDC | - | VDF 10 | ARTECHE O SIMILAR | Und
22283 | RELE DE FRECUENCIA 81 | - | - | FANOX | Und | DESCONTINUADOS | 45706 | 0.5198 | 0.5198 | #VALUE! | #VALUE! |  | PROELECTRICO | [5 empty] | #N/A | C-IRETRA-1 | T-1.73
22284 | RELE DE TRANSFERENCIA CON PANTALLA |  | 1SDA065524R1 | ABB | Und | 7931000 | 45729 | 0.52 | 0.55 | 3806880 | 3568950 |  | ABB | IMSEL | PROELECTRICO |  |  |  | 7931000 | C-IRETRA-1 | T-1.73
22285 | LIBRE
22286 | VIGILANTE DE TENSION MONOFÁSICO/TRIFÁSICO ANALOGO, ALIMENTACIÓN: 120/220/230/240VAC (SELECCIONABLE), FRECUENCIA DE OPERACION 47~63Hz, PROTECCIÓN POR: AUSENCIA DE FASE, SECUENCIA DE FASE, SUBTENSIÓN (80%), SOBRETENSIÓN (105% A 125%). TEMPORIZADOR AL TRABAJO 5s. RETARDO DE DISPARO (T AL REPOSO) SELECCIONABLE 0.5 A 15s. SALIDA RELAY CONMUTABLE. MONTAJE EN BASE O RIEL DIN. | 53890 | MG73BQ | GIC | Und | 114000 | 44427 | 0 | 0 | 114000 | 114000 |  | ELECTRICAS DE BOGOTA | [6 empty] | C-IRETRA-1 | T-1.73
22287 | RELE MONITOR DE TENSION 27/59. TAUX: 110-240VAC, 50-60HZ. TENSION OPERACION (208-220-380-400-415-440-480 VAC). +/- (2-20%) | - | 53885 | GIC | Und | SIN PRECIO | 41785 | 0.5 | 0.5 | #VALUE! | #VALUE! |  | ELECTRICAS DE BOGOTA | [6 empty] | C-IRETRA-1 | T-1.73
22288 | RELE MONITOR DE TENSION 27/59. 60HZ. TENSION OPERACION (190-480 VAC). (2-8%) DESBALANCE | - | 460 | LITTELFUSE | Und | 222230 | 42061 | 0 | 0 | 222230 | 222230 |  | INSE GROUP | [6 empty] | C-IRETRA-1 | T-1.73
22289 | MONITOR DE VOLTAJE 208-480 V RIEL DIN | - | 53885 | - | Und | 65000 | 42244 | 0 | 0 | 65000 | 65000 |  | ELECTRICAS DE BOGOTA | [6 empty] | C-IRETRA-1 | T-1.73
22290 | LIBRE
22291 | RELE AUXILIAR DE 4 CONTACTOS 125 VCC |  | RF-4XR | ARTECHE | Und | 467237 | 42727 | 0 | 0 | 467237 | 467237 |  | ACJ | [6 empty] | C-IRETRA-1 | T-1.73
22292 | RELE DE FALLA A TIERRA |  | SE-135 | STARCO | Und | 74884 | 44910 | 0 | 0 | 74884 | 74884 |  | INSE GROUP | [6 empty] | C-IRETRA-1 | T-1.73
22293 | LIBRE
22294 | LIBRE
22295 | BASE PARA RELE DE 4 CONTACTOS | RF-4X | FN-DE | ARTECHE | Und | 74884 | 42727 | 0 | 0 | 74884 | 74884 |  | ACJ | [6 empty] | C-IRETRA-1 | T-1.73
22296 | RELE TEMPORIZADOR BASADO EN MICROPROCESAROR | ET0022 | ESRD-TMS2 | EASTRON | Und | 363400 | 45706 | 0 | 0 | 363400 | 363400 |  | PROELECTRICO | [5 empty] | 363400 | C-IRETRA-1 | T-1.73
22297 | MODULO DE SEGURIDAD SIRIUS CON CIRC HABILITACION A RELE UC24…240V.45.0mm, BORNES DE TORNILLO, CIRC INSTAN: 4NA, CIRC. | - | 3TK28261CW30 | SIEMENS | Und | #N/A | 45811 | 0.62 | 0.62 | #N/A | #N/A |  | SIEMENS | [5 empty] | #N/A | C-IRETRA-1 | T-1.73
22298 | RELE MONITOR DE TENSION 27/59. AJUSTABLE DE 5 A 20%. AUSENCIA DE FASE. TIEMPO DE 0.1-10SEG. SALIDA A RELE (NA-NC) | 190-230VAC | G1D-SA-L | KLEMSAN | Und | #N/A | 45706 | 0.5982 | 0.5982 | #N/A | #N/A |  | PROELECTRICO | [5 empty] | #N/A | C-IRETRA-1 | T-1.73
22299 | RELE MONITOR DE TENSION 27/59. AJUSTABLE DE 5 A 20%. AUSENCIA DE FASE. TIEMPO DE 0.1-10SEG. SALIDA A RELE (NA-NC) | 380-480VAC | G1D-SA | KLEMSAN | Und | #N/A | 45706 | 0.5982 | 0.5982 | #N/A | #N/A |  | PROELECTRICO | [5 empty] | #N/A | C-IRETRA-1 | T-1.73
22300 | RELE DE SEGURIDAD | PSR-SCP- 24UC/ESL4/3X1/1X2/B | 2981059 | PHOENIX CONTACT | Und | 1124117 | 44889 |  |  | 1124117 | [9 empty] | C-IRETRA-1 | T-1.73
22301 | EQUIPO MONITOREO DE TEMPERATURA BARRAJE DE DISTRIBUCIÓN |  |  | BECOR | Und | SIN PRECIO | 45274 | 0 | 0 | #VALUE! | #VALUE! |  | BECOR | [6 empty] | C-IRETRA-1 | T-1.73
RELEVOS
RELEVOS VCP Y CABUR
22302 | RELEVO 8 PINES, 2 CONTACTOS 12V AC | - | REV0001 | VCP | Und | #N/A | 45474 | 0.34 | 0.34 | #N/A | #N/A |  | LAUMAYER | [5 empty] | #N/A | M-ACCESC-1 | T-0.35
22303 | RELEVO 8 PINES, 2 CONTACTOS 24V AC | - | REV0002 | VCP | Und | 42100 | 45474 | 0.34 | 0.34 | 27786 | 27786 |  | LAUMAYER | [5 empty] | 42100 | M-ACCESC-1 | T-0.35
22304 | RELEVO 8 PINES, 2 CONTACTOS 110V AC | - | REV0003 | VCP | Und | 42100 | 45474 | 0.34 | 0.34 | 27786 | 27786 |  | LAUMAYER | [5 empty] | 42100 | M-ACCESC-1 | T-0.35
22305 | RELEVO 8 PINES, 2 CONTACTOS 220V AC | - | REV0004 | VCP | Und | 42100 | 45474 | 0.34 | 0.34 | 27786 | 27786 |  | LAUMAYER | [5 empty] | 42100 | M-ACCESC-1 | T-0.35
22306 | RELEVO 8 PINES, 2 CONTACTOS 12V DC | - | REV0005 | VCP | Und | 42100 | 45474 | 0.34 | 0.34 | 27786 | 27786 |  | LAUMAYER | [5 empty] | 42100 | M-ACCESC-1 | T-0.35
22307 | RELEVO 8 PINES, 2 CONTACTOS 24V DC | - | REV0006 | VCP | Und | 42100 | 45474 | 0.34 | 0.34 | 27786 | 27786 |  | LAUMAYER | [5 empty] | 42100 | M-ACCESC-1 | T-0.35
22308 | RELEVO 8 PINES, 2 CONTACTOS 48V DC | - | REV0007 | VCP | Und | #N/A | 45474 | 0.34 | 0.34 | #N/A | #N/A |  | LAUMAYER | [5 empty] | #N/A | M-ACCESC-1 | T-0.35
22309 | RELEVO 8 PINES, 2 CONTACTOS 110V DC | - | REV0008 | VCP | Und | 42100 | 45474 | 0.34 | 0.34 | 27786 | 27786 |  | LAUMAYER | [5 empty] | 42100 | M-ACCESC-1 | T-0.35
22310 | RELEVO 11 PINES, 3 CONTACTOS 24V AC | - | REV0009 | VCP | Und | 47500 | 45474 | 0.34 | 0.34 | 31350 | 31350 |  | LAUMAYER | [5 empty] | 47500 | M-ACCESC-1 | T-0.35
22311 | RELEVO 11 PINES, 3 CONTACTOS 110V AC | - | REV0010 | VCP | Und | 47500 | 45474 | 0.34 | 0.34 | 31350 | 31350 |  | LAUMAYER | [5 empty] | 47500 | M-ACCESC-1 | T-0.35
22312 | RELEVO 11 PINES, 3 CONTACTOS 220V AC | - | REV0011 | VCP | Und | 47500 | 45474 | 0.34 | 0.34 | 31350 | 31350 |  | LAUMAYER | [5 empty] | 47500 | M-ACCESC-1 | T-0.35
22313 | RELEVO 11 PINES, 3 CONTACTOS 12V DC | - | REV0012 | VCP | Und | 47500 | 45474 | 0.34 | 0.34 | 31350 | 31350 |  | LAUMAYER | [5 empty] | 47500 | M-ACCESC-1 | T-0.35
22314 | RELEVO 11 PINES, 3 CONTACTOS 24V DC | - | REV0013 | VCP | Und | 47500 | 45474 | 0.34 | 0.34 | 31350 | 31350 |  | LAUMAYER | [5 empty] | 47500 | M-ACCESC-1 | T-0.35
22315 | RELEVO 11 PINES, 3 CONTACTOS 48V DC | - | REV0014 | VCP | Und | #N/A | 45474 | 0.34 | 0.34 | #N/A | #N/A |  | LAUMAYER | [5 empty] | #N/A | M-ACCESC-1 | T-0.35
22316 | RELEVO 11 PINES, 3 CONTACTOS 110V DC | - | REV0015 | VCP | Und | 47500 | 45474 | 0.34 | 0.34 | 31350 | 31350 |  | LAUMAYER | [5 empty] | 47500 | M-ACCESC-1 | T-0.35
22317 | RELEVO 14 PINES, 4 CONTACTOS 12V AC | - | REV0020 | VCP | Und | 99999999 | 45474 | 0.34 | 0.34 | 65999999.34 | 65999999.34 |  | LAUMAYER | [5 empty] | 99999999 | M-ACCESC-1 | T-0.35
22318 | RELEVO 14 PINES, 4 CONTACTOS 24V AC | - | REV0021 | VCP | Und | 26000 | 45474 | 0.34 | 0.34 | 17160 | 17160 |  | LAUMAYER | [5 empty] | 26000 | M-ACCESC-1 | T-0.35
22319 | RELEVO 14 PINES, 4 CONTACTOS 110V AC | - | REV0022 | VCP | Und | 26000 | 45474 | 0.34 | 0.34 | 17160 | 17160 |  | LAUMAYER | [5 empty] | 26000 | M-ACCESC-1 | T-0.35
22320 | RELEVO 14 PINES, 4 CONTACTOS 220V AC | - | REV0023 | VCP | Und | 26000 | 45474 | 0.34 | 0.34 | 17160 | 17160 |  | LAUMAYER | [5 empty] | 26000 | M-ACCESC-1 | T-0.35
22321 | RELEVO 14 PINES, 4 CONTACTOS 12V DC | - | REV0024 | VCP | Und | 26000 | 45474 | 0.34 | 0.34 | 17160 | 17160 |  | LAUMAYER | [5 empty] | 26000 | M-ACCESC-1 | T-0.35
22322 | RELEVO 14 PINES, 4 CONTACTOS 24V DC | - | REV0025 | VCP | Und | 26000 | 45474 | 0.34 | 0.34 | 17160 | 17160 |  | LAUMAYER | [5 empty] | 26000 | M-ACCESC-1 | T-0.35
22323 | RELEVO 14 PINES, 4 CONTACTOS 48V DC | - | REV0026 | VCP | Und | #N/A | 45474 | 0.34 | 0.34 | #N/A | #N/A |  | LAUMAYER | [5 empty] | #N/A | M-ACCESC-1 | T-0.35
22324 | RELEVO 14 PINES, 4 CONTACTOS 110V DC | - | REV0027 | VCP | Und | 26000 | 45474 | 0.34 | 0.34 | 17160 | 17160 |  | LAUMAYER | [5 empty] | 26000 | M-ACCESC-1 | T-0.35
22325 | BASE PARA RELEVO 8 PINES | - | REV0016 | VCP | Und | 26200 | 45474 | 0.34 | 0.34 | 17292 | 17292 |  | LAUMAYER | [5 empty] | 26200 | M-MBRECT-1 | T-0.23
22326 | BASE PARA RELEVO 11 PINES | - | REV0017 | VCP | Und | 28100 | 45474 | 0.34 | 0.34 | 18546 | 18546 |  | LAUMAYER | [5 empty] | 28100 | M-MBRECT-1 | T-0.23
22327 | BASE PARA RELEVO 14 PINES | - | REV0028 | VCP | Und | 20500 | 45474 | 0.34 | 0.34 | 13530 | 13530 |  | LAUMAYER | [5 empty] | 20500 | M-MBRECT-1 | T-0.23
22328 | RELE INTERPOSICION BOBINA 24V/DC | CAB0096 | CWRE7-0842 | CABUR | Und | #N/A | 45474 | 0.34 | 0.34 | #N/A | #N/A |  | LAUMAYER | [5 empty] | #N/A | M-MBRECT-1 | T-0.23
22329 | RELE INTERPOSICION BOBINA 110V/DC | CAB0097 | CWRE7-0826 | CABUR | Und | #N/A | 45474 | 0.34 | 0.34 | #N/A | #N/A |  | LAUMAYER | [5 empty] | #N/A | M-MBRECT-1 | T-0.23
RELEVOS FINDER
22330 | RELEVO 8 PINES + ZOCALO, 2 CONTACTOS 12VDC |  | 48.52.7.012.0050 | FINDER | Und | 117700 | 45706 | 0.6 | 0.6 | 47080 | 47080 |  | PROELECTRICO | [5 empty] | 117700 | M-ACCESC-1 | T-0.35
22331 | RELEVO 8 PINES + ZOCALO, 2 CONTACTOS 24VDC |  | 48.52.7.024.0050 | FINDER | Und | 117700 | 45706 | 0.6 | 0.6 | 47080 | 47080 |  | PROELECTRICO | [5 empty] | 117700 | M-ACCESC-1 | T-0.35
22332 | RELEVO 8 PINES + ZOCALO, 2 CONTACTOS 48VDC |  | 48.52.7.048.0050 | FINDER | Und | 119800 | 45706 | 0.6 | 0.6 | 47920 | 47920 |  | PROELECTRICO | [5 empty] | 119800 | M-ACCESC-1 | T-0.35
22333 | RELEVO 8 PINES + ZOCALO, 2 CONTACTOS 125VDC |  | 48.52.7.125.0050 | FINDER | Und | 147400 | 45706 | 0.6 | 0.6 | 58960 | 58960 |  | PROELECTRICO | [5 empty] | 147400 | M-ACCESC-1 | T-0.35
22334 | RELEVO 8 PINES + ZOCALO, 2 CONTACTOS 24VAC |  | 48.52.8.024.0060 | FINDER | Und | 136800 | 45706 | 0.6 | 0.6 | 54720 | 54720 |  | PROELECTRICO | [5 empty] | 136800 | M-ACCESC-1 | T-0.35
22335 | RELEVO 8 PINES + ZOCALO, 2 CONTACTOS 120VAC |  | 48.52.8.120.0060 | FINDER | Und | 147400 | 45706 | 0.6 | 0.6 | 58960 | 58960 |  | PROELECTRICO | [5 empty] | 147400 | M-ACCESC-1 | T-0.35
22336 | RELEVO 8 PINES + ZOCALO, 2 CONTACTOS 220/240VAC |  | 48.52.8.230.0060 | FINDER | Und | 152700 | 45706 | 0.6 | 0.6 | 61080 | 61080 |  | PROELECTRICO | [5 empty] | 152700 | M-ACCESC-1 | T-0.35
22337 | RELEVO 11 PINES + ZOCALO, 3 CONTACTOS 12VDC |  | 58.33.9.012.0050 | FINDER | Und | 158000 | 45706 | 0.6 | 0.6 | 63200 | 63200 |  | PROELECTRICO | [5 empty] | 158000 | M-ACCESC-1 | T-0.35
22338 | RELEVO 11 PINES + ZOCALO, 3 CONTACTOS 24VDC |  | 58.33.9.024.0050 | FINDER | Und | 158000 | 45706 | 0.6 | 0.6 | 63200 | 63200 |  | PROELECTRICO | [5 empty] | 158000 | M-ACCESC-1 | T-0.35
22339 | RELEVO 11 PINES + ZOCALO, 3 CONTACTOS 48VDC |  | 58.33.9.048.0050 | FINDER | Und | N/A | 45706 | 0.6 | 0.6 | #VALUE! | #VALUE! |  | PROELECTRICO | [5 empty] | N/A | M-ACCESC-1 | T-0.35
22340 | RELEVO 11 PINES + ZOCALO, 3 CONTACTOS 125VDC |  | 58.33.9.125.0050 | FINDER | Und | 187700 | 45706 | 0.6 | 0.6 | 75080 | 75080 |  | PROELECTRICO | [5 empty] | 187700 | M-ACCESC-1 | T-0.35
22341 | RELEVO 11 PINES + ZOCALO, 3 CONTACTOS 24VAC |  | 58.33.8.024.0060 | FINDER | Und | 162200 | 45706 | 0.6 | 0.6 | 64880 | 64880 |  | PROELECTRICO | [5 empty] | 162200 | M-ACCESC-1 | T-0.35
22342 | RELEVO 11 PINES + ZOCALO, 3 CONTACTOS 120VAC |  | 58.33.8.120.0060 | FINDER | Und | 162000 | 45706 | 0.6 | 0.6 | 64800 | 64800 |  | PROELECTRICO | [5 empty] | 162000 | M-ACCESC-1 | T-0.35
22343 | RELEVO 11 PINES + ZOCALO, 3 CONTACTOS 230VAC |  | 58.33.8.230.0060 | FINDER | Und | 182400 | 45706 | 0.6 | 0.6 | 72960 | 72960 |  | PROELECTRICO | [5 empty] | 182400 | M-ACCESC-1 | T-0.35
22344 | RELEVO 14 PINES + ZOCALO, 4 CONTACTOS 12VDC |  | 58.34.9.012.0050 | FINDER | Und | 158000 | 45706 | 0.6 | 0.6 | 63200 | 63200 |  | PROELECTRICO | [5 empty] | 158000 | M-ACCESC-1 | T-0.35
22345 | RELEVO 14 PINES + ZOCALO, 4 CONTACTOS 24VDC |  | 58.34.9.024.0050 | FINDER | Und | 158000 | 45706 | 0.6 | 0.6 | 63200 | 63200 |  | PROELECTRICO | [5 empty] | 158000 | M-ACCESC-1 | T-0.35
22346 | RELEVO 14 PINES + ZOCALO, 4 CONTACTOS 48VDC |  | 58.34.9.048.0050 | FINDER | Und | 181300 | 45706 | 0.6 | 0.6 | 72520 | 72520 |  | PROELECTRICO | [5 empty] | 181300 | M-ACCESC-1 | T-0.35
22347 | RELEVO 14 PINES + ZOCALO, 4 CONTACTOS 125VDC |  | 58.34.9.125.0050 | FINDER | Und | 181300 | 45706 | 0.6 | 0.6 | 72520 | 72520 |  | PROELECTRICO | [5 empty] | 181300 | M-ACCESC-1 | T-0.35
22348 | RELEVO 14 PINES + ZOCALO, 4 CONTACTOS 24VAC |  | 58.34.8.024.0060 | FINDER | Und | 188700 | 45706 | 0.6 | 0.6 | 75480 | 75480 |  | PROELECTRICO | [5 empty] | 188700 | M-ACCESC-1 | T-0.35
22349 | RELEVO 14 PINES + ZOCALO, 4 CONTACTOS 120VAC |  | 58.34.8.110.0060 | FINDER | Und | 188700 | 45706 | 0.6 | 0.6 | 75480 | 75480 |  | PROELECTRICO | [5 empty] | 188700 | M-ACCESC-1 | T-0.35
22350 | RELEVO 14 PINES + ZOCALO, 4 CONTACTOS 230VAC |  | 58.34.8.230.0060 | FINDER | Und | 188700 | 45706 | 0.6 | 0.6 | 75480 | 75480 |  | PROELECTRICO | [5 empty] | 188700 | M-ACCESC-1 | T-0.35
22351 | RELEVO 8 PINES, 2 CONTACTOS 220V AC | - | 40.52.8.230.0000 | FINDER | Und | 68900 | 45706 | 0.6 | 0.6 | 27560 | 27560 |  | PROELECTRICO | [5 empty] | 68900 | M-ACCESC-1 | T-0.35
22352 | RELEVO 8 PINES, 2 CONTACTOS 120V AC | - | 40.52.8.120.0000 | FINDER | Und | 55200 | 45706 | 0.6 | 0.6 | 22080 | 22080 |  | PROELECTRICO | [5 empty] | 55200 | M-ACCESC-1 | T-0.35
22353 | RELEVO 8 PINES, 2 CONTACTOS 110V DC | - | 40.52.9.125.0000 | FINDER | Und | 68900 | 45706 | 0.6 | 0.6 | 27560 | 27560 |  | PROELECTRICO | [5 empty] | 68900 | M-ACCESC-1 | T-0.35
22354 | RELEVO 8 PINES, 2 CONTACTOS 24V DC | - | 40.52.9.024.0000 | FINDER | Und | 50900 | 45706 | 0.6 | 0.6 | 20360 | 20360 |  | PROELECTRICO | [5 empty] | 50900 | M-ACCESC-1 | T-0.35
22355 | RELEVO 11 PINES, 3 CONTACTOS 220V AC | - | 55.33.8.230.0010 | FINDER | Und | 110300 | 45706 | 0.6 | 0.6 | 44120 | 44120 |  | PROELECTRICO | [5 empty] | 110300 | M-ACCESC-1 | T-0.35
22356 | LIBRE
22357 | RELEVO 11 PINES, 3 CONTACTOS 24V DC | - | 55.33.9.024.0090 | FINDER | Und | #N/A | 45706 | 0.6 | 0.6 | #N/A | #N/A |  | PROELECTRICO | [5 empty] | #N/A | M-ACCESC-1 | T-0.35
22358 | RELEVO 11 PINES, 3 CONTACTOS 12V DC | - | 55.33.9.012.0090 | FINDER | Und | #N/A | 45706 | 0.6 | 0.6 | #N/A | #N/A |  | PROELECTRICO | [5 empty] | #N/A | M-ACCESC-1 | T-0.35
22359 | RELEVO 14 PINES, 4 CONTACTOS 230V AC | - | 55.34.8.230.0054 | FINDER | Und | #N/A | 45706 | 0.6 | 0.6 | #N/A | #N/A |  | PROELECTRICO | [5 empty] | #N/A | M-ACCESC-1 | T-0.35
22360 | RELEVO 14 PINES, 4 CONTACTOS 120V AC | - | 55.34.8.120.0054 | FINDER | Und | #N/A | 45706 | 0.6 | 0.6 | #N/A | #N/A |  | PROELECTRICO | [5 empty] | #N/A | M-ACCESC-1 | T-0.35
22361 | RELEVO 14 PINES, 4 CONTACTOS 110V DC | - | 55.34.9.125.0074 | FINDER | Und | #N/A | 45706 | 0.6 | 0.6 | #N/A | #N/A |  | PROELECTRICO | [5 empty] | #N/A | M-ACCESC-1 | T-0.35
22362 | RELEVO 14 PINES, 4 CONTACTOS 24V DC | - | 55.34.9.024.0040 | FINDER | Und | 91200 | 45706 | 0.6 | 0.6 | 36480 | 36480 |  | PROELECTRICO | [5 empty] | 91200 | M-ACCESC-1 | T-0.35
22363 | BASE PARA RELEVO 8 PINES |  | 95.05 | FINDER | Und | 54100 | 45706 | 0.6 | 0.6 | 21640 | 21640 |  | PROELECTRICO | [5 empty] | 54100 | M-MBRECT-1 | T-0.23
22364 | BASE PARA RELEVO 11 PINES |  | 94.03 | FINDER | Und | 63600 | 45706 | 0.6 | 0.6 | 25440 | 25440 |  | PROELECTRICO | [5 empty] | 63600 | M-MBRECT-1 | T-0.23
22365 | BASE PARA RELEVO 14 PINES |  | 94.04 | FINDER | Und | 85900 | 45706 | 0.6 | 0.6 | 34360 | 34360 |  | PROELECTRICO | [5 empty] | 85900 | M-MBRECT-1 | T-0.23
22366 | RELEVO 14 PINES, 4 CONTACTOS 24V AC | - | 55.34.8.024.0040 | FINDER | Und | 108200 | 45706 | 0.6 | 0.6 | 43280 | 43280 |  | PROELECTRICO | [5 empty] | 108200 | M-ACCESC-1 | T-0.35
22367 | LIBRE
22368 | LIBRE
22369 | RELE INTERPOSICION, 6A, 250V, BOBINA 24 VAC/CD CON BASE. TORNILLO | - | 39.31.0.024.0060 | FINDER | Und | #N/A | 45706 | 0.6 | 0.6 | #N/A | #N/A |  | PROELECTRICO | [5 empty] | #N/A | M-MBRECT-1 | T-0.23
22370
22371 | RELE INTERPOSICION, 6A, 250V, BOBINA 110-125 VAC/CD CON BASE. TORNILLO | - | 39.31.0.125.0060 | FINDER | Und | #N/A | 45706 | 0.6 | 0.6 | #N/A | #N/A |  | PROELECTRICO | [5 empty] | #N/A | M-MBRECT-1 | T-0.23
22374 | RELE INTERPOSICION, 6A, 250V, BOBINA 230VAC/CD CON BASE. |  | 39.31.8.230.0060 | FINDER | Und | #N/A | 45706 | 0.6 | 0.6 | #N/A | #N/A |  | PROELECTRICO | [5 empty] | #N/A | M-MBRECT-1 | T-0.23
22375 | LIBRE
22376 | MODULO DE SEÑALIZACIÓN Y PROTECCIÓN CEM, 16A, 250V, BOBINA 6 - 24VDC | LED + DIODO | 99.02.9.024.99 | FINDER | Und | 36100 | 45706 | 0.6 | 0.6 | 14440 | 14440 |  | PROELECTRICO | [5 empty] | 36100 | M-MBRECT-1 | T-0.23
22377 | MODULO DE SEÑALIZACIÓN Y PROTECCIÓN CEM, 16A, 250V, BOBINA 28 - 60VDC | LED + DIODO | 99.02.9.060.99 | FINDER | Und | 36100 | 45706 | 0.6 | 0.6 | 14440 | 14440 |  | PROELECTRICO | [5 empty] | 36100 | M-MBRECT-1 | T-0.23
22378 | MODULO DE SEÑALIZACIÓN Y PROTECCIÓN CEM, 16A, 250V, BOBINA 110 - 220VDC | LED + DIODO | 99.02.9.220.99 | FINDER | Und | 36100 | 45706 | 0.6 | 0.6 | 14440 | 14440 |  | PROELECTRICO | [5 empty] | 36100 | M-MBRECT-1 | T-0.23
22379 | MODULO DE SEÑALIZACIÓN Y PROTECCIÓN CEM, 16A, 250V, BOBINA 6 - 24VAC/DC | LED + VARISTOR | 99.02.0.024.98 | FINDER | Und | 44600 | 45706 | 0.6 | 0.6 | 17840 | 17840 |  | PROELECTRICO | [5 empty] | 44600 | M-MBRECT-1 | T-0.23
22380 | MODULO DE SEÑALIZACIÓN Y PROTECCIÓN CEM, 16A, 250V, BOBINA 28 - 60VAC/DC | LED + VARISTOR | 99.02.0.060.98 | FINDER | Und | 44600 | 45706 | 0.6 | 0.6 | 17840 | 17840 |  | PROELECTRICO | [5 empty] | 44600 | M-MBRECT-1 | T-0.23
22381 | MODULO DE SEÑALIZACIÓN Y PROTECCIÓN CEM, 16A, 250V, BOBINA 110 - 240VAC/DC | LED + VARISTOR | 99.02.0.230.98 | FINDER | Und | 44600 | 45706 | 0.6 | 0.6 | 17840 | 17840 |  | PROELECTRICO | [5 empty] | 44600 | M-MBRECT-1 | T-0.23
22382 | MODULO DE SEÑALIZACIÓN Y PROTECCIÓN CEM, 16A, 250V, BOBINA 110 - 240VAC | ANTIRREMENENTE | 99.02.8.230.07 | FINDER | Und | #N/A | 45706 | 0.6 | 0.6 | #N/A | #N/A |  | PROELECTRICO | [5 empty] | #N/A | M-MBRECT-1 | T-0.23
22383 | PUENTE 16 TERMINALES COLOR AZUL,36 A -250 V RELE INTERFASE |  | 93.16 | FINDER | Und | 31800 | 45706 | 0.6 | 0.6 | 12720 | 12720 |  | PROELECTRICO | [5 empty] | 31800 |  | SIN DATOS
RELEVOS SCHNEIDER
RELES MINIATURA RMX 12,24,48,110VDC Y 24,48,120,230VAC
22402 | RELE CON LED INDICADOR 2 CONTACTOS 12V DC, 12A | - | RXM2AB2JD | SCHNEIDER | Und | #N/A | 45811 | 0.6 | 0.6 | #N/A | #N/A |  | SCHNEIDER | EQUIELEC |  |  |  |  | #N/A | M-ACCESC-1 | T-0.35
22403 | RELE CON LED INDICADOR 3 CONTACTOS 12V DC, 10A | - | RXM3AB2JD | SCHNEIDER | Und | 103000 | 45811 | 0.6 | 0.6 | 41200 | 41200 |  | SCHNEIDER | EQUIELEC |  |  |  |  | 103000 | M-ACCESC-1 | T-0.35
22404 | RELE CON LED INDICADOR 4 CONTACTOS 12V DC, 6A | - | RXM4AB2JD | SCHNEIDER | Und | 108000 | 45811 | 0.6 | 0.6 | 43200 | 43200 |  | SCHNEIDER | EQUIELEC |  |  |  |  | 108000 | M-ACCESC-1 | T-0.35
22405 | RELE CON LED INDICADOR 4 CONTACTOS 12V DC, 3A | - | RXM4GB2JD | SCHNEIDER | Und | #N/A | 45811 | 0.6 | 0.6 | #N/A | #N/A |  | SCHNEIDER | EQUIELEC |  |  |  |  | #N/A | M-ACCESC-1 | T-0.35
22406 | RELE CON LED INDICADOR 2 CONTACTOS 24V DC, 12A | - | RXM2AB2BD | SCHNEIDER | Und | 88850 | 45811 | 0.6 | 0.6 | 35540 | 35540 |  | SCHNEIDER | EQUIELEC |  |  |  |  | 88850 | M-ACCESC-1 | T-0.35
22407 | RELE CON LED INDICADOR 3 CONTACTOS 24V DC, 10A | - | RXM3AB2BD | SCHNEIDER | Und | 100000 | 45811 | 0.6 | 0.6 | 40000 | 40000 |  | SCHNEIDER | EQUIELEC |  |  |  |  | 100000 | M-ACCESC-1 | T-0.35
22408 | RELE CON LED INDICADOR 4 CONTACTOS 24V DC, 6A | - | RXM4AB2BD | SCHNEIDER | Und | 105000 | 45811 | 0.6 | 0.6 | 42000 | 42000 |  | SCHNEIDER | EQUIELEC |  |  |  |  | 105000 | M-ACCESC-1 | T-0.35
22409 | RELE CON LED INDICADOR 4 CONTACTOS 24V DC, 3A | - | RXM4GB2BD | SCHNEIDER | Und | 129000 | 45811 | 0.6 | 0.6 | 51600 | 51600 |  | SCHNEIDER | EQUIELEC |  |  |  |  | 129000 | M-ACCESC-1 | T-0.35
22410 | RELE CON LED INDICADOR 2 CONTACTOS 48V DC, 12A | - | RXM2AB2ED | SCHNEIDER | Und | #N/A | 45811 | 0.6 | 0.6 | #N/A | #N/A |  | SCHNEIDER | EQUIELEC |  |  |  |  | #N/A | M-ACCESC-1 | T-0.35
22411 | RELE CON LED INDICADOR 3 CONTACTOS 48V DC, 10A | - | RXM3AB2ED | SCHNEIDER | Und | #N/A | 45811 | 0.6 | 0.6 | #N/A | #N/A |  | SCHNEIDER | EQUIELEC |  |  |  |  | #N/A | M-ACCESC-1 | T-0.35
22412 | RELE CON LED INDICADOR 4 CONTACTOS 48V DC, 6A | - | RXM4AB2ED | SCHNEIDER | Und | 110500 | 45811 | 0.6 | 0.6 | 44200 | 44200 |  | SCHNEIDER | EQUIELEC |  |  |  |  | 110500 | M-ACCESC-1 | T-0.35
22413 | RELE CON LED INDICADOR 4 CONTACTOS 48V DC, 3A | - | RXM4GB2ED | SCHNEIDER | Und | #N/A | 45811 | 0.6 | 0.6 | #N/A | #N/A |  | SCHNEIDER | EQUIELEC |  |  |  |  | #N/A | M-ACCESC-1 | T-0.35
22414 | RELE CON LED INDICADOR 2 CONTACTOS 110V DC, 12A | - | RXM2AB2FD | SCHNEIDER | Und | 88100 | 45811 | 0.6 | 0.6 | 35240 | 35240 |  | SCHNEIDER | EQUIELEC |  |  |  |  | 88100 | M-ACCESC-1 | T-0.35
22415 | RELE CON LED INDICADOR 3 CONTACTOS 110V DC, 10A | - | RXM3AB2FD | SCHNEIDER | Und | #N/A | 45811 | 0.6 | 0.6 | #N/A | #N/A |  | SCHNEIDER | EQUIELEC |  |  |  |  | #N/A | M-ACCESC-1 | T-0.35
22416 | RELE CON LED INDICADOR 4 CONTACTOS 110V DC, 6A | - | RXM4AB2FD | SCHNEIDER | Und | 116500 | 45811 | 0.6 | 0.6 | 46600 | 46600 |  | SCHNEIDER | EQUIELEC |  |  |  |  | 116500 | M-ACCESC-1 | T-0.35
22417 | RELE CON LED INDICADOR 4 CONTACTOS 110V DC, 3A | - | RXM4GB2FD | SCHNEIDER | Und | #N/A | 45811 | 0.6 | 0.6 | #N/A | #N/A |  | SCHNEIDER | EQUIELEC |  |  |  |  | #N/A | M-ACCESC-1 | T-0.35
22418 | RELE CON LED INDICADOR 2 CONTACTOS 24V AC,12A | - | RXM2AB2B7 | SCHNEIDER | Und | 107500 | 45811 | 0.6 | 0.6 | 43000 | 43000 |  | SCHNEIDER | EQUIELEC |  |  |  |  | 107500 | M-ACCESC-1 | T-0.35
22419 | RELE CON LED INDICADOR 3 CONTACTOS 24V AC,10A | - | RXM3AB2B7 | SCHNEIDER | Und | 113000 | 45811 | 0.6 | 0.6 | 45200 | 45200 |  | SCHNEIDER | EQUIELEC |  |  |  |  | 113000 | M-ACCESC-1 | T-0.35
22420 | RELE CON LED INDICADOR 4 CONTACTOS 24V AC,6A | - | RXM4AB2B7 | SCHNEIDER | Und | 110000 | 45811 | 0.6 | 0.6 | 44000 | 44000 |  | SCHNEIDER | EQUIELEC |  |  |  |  | 110000 | M-ACCESC-1 | T-0.35
22421 | RELE CON LED INDICADOR 4 CONTACTOS 24V AC,3A | - | RXM4GB2B7 | SCHNEIDER | Und | #N/A | 45811 | 0.6 | 0.6 | #N/A | #N/A |  | SCHNEIDER | EQUIELEC |  |  |  |  | #N/A | M-ACCESC-1 | T-0.35
22422 | RELE CON LED INDICADOR 2 CONTACTOS 48V AC,12A | - | RXM2AB2E7 | SCHNEIDER | Und | #N/A | 45811 | 0.6 | 0.6 | #N/A | #N/A |  | SCHNEIDER | EQUIELEC |  |  |  |  | #N/A | M-ACCESC-1 | T-0.35
22423 | RELE CON LED INDICADOR 3 CONTACTOS 48V AC,10A | - | RXM3AB2E7 | SCHNEIDER | Und | #N/A | 45811 | 0.6 | 0.6 | #N/A | #N/A |  | SCHNEIDER | EQUIELEC |  |  |  |  | #N/A | M-ACCESC-1 | T-0.35
22424 | RELE CON LED INDICADOR 4 CONTACTOS 48V AC,6A | - | RXM4AB2E7 | SCHNEIDER | Und | 119500 | 45811 | 0.6 | 0.6 | 47800 | 47800 |  | SCHNEIDER | EQUIELEC |  |  |  |  | 119500 | M-ACCESC-1 | T-0.35
22425 | RELE CON LED INDICADOR 4 CONTACTOS 48V AC,3A | - | RXM4GB2E7 | SCHNEIDER | Und | #N/A | 45811 | 0.6 | 0.6 | #N/A | #N/A |  | SCHNEIDER | EQUIELEC |  |  |  |  | #N/A | M-ACCESC-1 | T-0.35
22426 | RELE CON LED INDICADOR 2 CONTACTOS 110V AC,12A | - | RXM2AB2F7 | SCHNEIDER | Und | 105500 | 45811 | 0.6 | 0.6 | 42200 | 42200 |  | SCHNEIDER | EQUIELEC |  |  |  |  | 105500 | M-ACCESC-1 | T-0.35
22427 | RELE CON LED INDICADOR 3 CONTACTOS 110V AC,10A | - | RXM3AB2F7 | SCHNEIDER | Und | 111500 | 45811 | 0.6 | 0.6 | 44600 | 44600 |  | SCHNEIDER | EQUIELEC |  |  |  |  | 111500 | M-ACCESC-1 | T-0.35
22428 | RELE CON LED INDICADOR 4 CONTACTOS 110V AC,6A | - | RXM4AB2F7 | SCHNEIDER | Und | 113500 | 45811 | 0.6 | 0.6 | 45400 | 45400 |  | SCHNEIDER | EQUIELEC |  |  |  |  | 113500 | M-ACCESC-1 | T-0.35
22429 | RELE CON LED INDICADOR 4 CONTACTOS 110V AC,3A | - | RXM4GB2F7 | SCHNEIDER | Und | #N/A | 45811 | 0.6 | 0.6 | #N/A | #N/A |  | SCHNEIDER | EQUIELEC |  |  |  |  | #N/A | M-ACCESC-1 | T-0.35
22430 | RELE CON LED INDICADOR 2 CONTACTOS 230V AC,12A | - | RXM2AB2P7 | SCHNEIDER | Und | 104500 | 45811 | 0.6 | 0.6 | 41800 | 41800 |  | SCHNEIDER | EQUIELEC |  |  |  |  | 104500 | M-ACCESC-1 | T-0.35
22431 | RELE CON LED INDICADOR 3 CONTACTOS 230V AC,10A | - | RXM3AB2P7 | SCHNEIDER | Und | 111000 | 45811 | 0.6 | 0.6 | 44400 | 44400 |  | SCHNEIDER | EQUIELEC |  |  |  |  | 111000 | M-ACCESC-1 | T-0.35
22432 | RELE CON LED INDICADOR 4 CONTACTOS 230V AC,6A | - | RXM4AB2P7 | SCHNEIDER | Und | 109000 | 45811 | 0.6 | 0.6 | 43600 | 43600 |  | SCHNEIDER | EQUIELEC |  |  |  |  | 109000 | M-ACCESC-1 | T-0.35
22433 | RELE CON LED INDICADOR 4 CONTACTOS 230V AC,3A | - | RXM4GB2P7 | SCHNEIDER | Und | 140500 | 45811 | 0.6 | 0.6 | 56200 | 56200 |  | SCHNEIDER | EQUIELEC |  |  |  |  | 140500 | M-ACCESC-1 | T-0.35
22434 | BASE PARA RELE 8 PINES (2 CONTACTOS) | RXM | RXZE2M114M | SCHNEIDER | Und | 104000 | 45811 | 0.6 | 0.6 | 41600 | 41600 |  | SCHNEIDER | EQUIELEC |  |  |  |  | 104000 | M-MBRECT-1 | T-0.23
22435 | BASE PARA RELE 11 PINES (3 CONTACTOS) | RXM | RXZE2S111M | SCHNEIDER | Und | 101500 | 45811 | 0.6 | 0.6 | 40600 | 40600 |  | SCHNEIDER | EQUIELEC |  |  |  |  | 101500 | M-MBRECT-1 | T-0.23
22436 | BASE PARA RELE 14 PINES (4 CONTACTOS) | RXM | RXZE2M114M | SCHNEIDER | Und | 104000 | 45811 | 0.6 | 0.6 | 41600 | 41600 |  | SCHNEIDER | EQUIELEC |  |  |  |  | 104000 | M-MBRECT-1 | T-0.23
22437 | LIBRE
RELES UNIVERSALES RUM 12,24,48,110VDC Y 24,48,120,230VAC
22439 | LIBRE
22440 | RELE INTERPOSICION 12 VAC/DC | SLIM | RSL1PVJU | SCHNEIDER | Und | #N/A | 45811 | 0.6 | 0.6 | #N/A | #N/A |  | SCHNEIDER | EQUIELEC |  |  |  |  | #N/A | M-MBRECT-1 | T-0.23
22441 | FALTA
22442 | FALTA
22443 | FALTA
22444 | FALTA
22445 | FALTA
22446 | RELE INTERPOSICION 110 VAC/DC | SLIM | RSL1PRFU | SCHNEIDER | Und | #N/A | 45811 | 0.6 | 0.6 | #N/A | #N/A |  | SCHNEIDER | EQUIELEC |  |  |  |  | #N/A | M-MBRECT-1 | T-0.23
RELEVOS AB
22501 | LIBRE
22502 | RELE 8 PINES 110 VAC | - | 700-HK32A1 | AB | Und | SIN PRECIO |  |  |  | #VALUE! | #VALUE! |  | MELEXA | [6 empty] | M-ACCESC-1 | T-0.35
22503 | LIBRE
22504 | RELE 14 PINES 24 VDC | - | 700-HC14Z | AB | Und | SIN PRECIO |  |  |  | #VALUE! | #VALUE! |  | MELEXA | [6 empty] | M-ACCESC-1 | T-0.35
22505 | LIBRE
22506 | RELE 14 PINES 220 VAC | - | - | AB | Und | SIN PRECIO |  |  |  | #VALUE! | #VALUE! |  | MELEXA | [6 empty] | M-ACCESC-1 | T-0.35
22507 | BASE RELE 8 PINES | - | 700-HN122 | AB | Und | *9,86XTRM | 42874 | 0.205 | 0.205 | #VALUE! | #VALUE! |  | MELEXA | [6 empty] | M-MBRECT-1 | T-0.23
22508 | BASE RELE 14 PINES | - | 700-HN103 | AB | Und | *8,05XTRM | 42874 | 0.205 | 0.205 | #VALUE! | #VALUE! |  | MELEXA | [6 empty] | M-MBRECT-1 | T-0.23
22509 | LIBRE
22510 | LIBRE
22511 | RELE INTERPOSICION 24 VDC | 223W700-HLT1Z24 | 700-HLT1Z24 | AB | Und | "13,9XTRM | 42874 | 0.205 | 0.205 | #VALUE! | #VALUE! |  | MELEXA | [6 empty] | M-MBRECT-1 | T-0.23
22512 | RELE INTERPOSICION 110 VAC/DC | 223W700-HLT1U1 | 700-HLT1U1 | AB | Und | "16,75XTRM | 42874 | 0.205 | 0.205 | #VALUE! | #VALUE! |  | MELEXA | [6 empty] | M-MBRECT-1 | T-0.23
22513 | RELE INTERPOSICION 220 VAC/DC | 223W700-HLT1U2 | 700-HLT1U2 | AB | Und | "17,66XTRM | 42874 | 0.205 | 0.205 | #VALUE! | #VALUE! |  | MELEXA | [6 empty] | M-MBRECT-1 | T-0.23
22514 | PUENTE 20 POLOS PARA RELE INTERPOSICION | 223W700-TBJ20G | 700-TBJ20G | AB | Und | "2,84XTRM | 42874 | 0.205 | 0.205 | #VALUE! | #VALUE! |  | MELEXA | [6 empty] | M-MBRECT-1 | T-0.23
22515 | REPUESTO RELEVO INTERPOSICION 24 VDC | 223W700-TBR24 | 700-TBR24 | AB | Und | "8,17XTRM | 42874 | 0.205 | 0.205 | #VALUE! | #VALUE! |  | MELEXA | [6 empty] | M-MBRECT-1 | T-0.23
22516 | REPUESTO RELEVO INTERPOSICION 110/220 VAC/DC | 223W700-TBR60 | 700-TBR60 | AB | Und | "10,38XTRM | 42874 | 0.205 | 0.205 | #VALUE! | #VALUE! |  | MELEXA | [6 empty] | M-MBRECT-1 | T-0.23
RELEVOS WAGO
22551 | RELEVO 8 PINES, 2 CONTACTOS 230V AC. INCLUYE SOCKET Y LED |  | 788-516 | WAGO | Und | 23750 | 42874 | 0 | 0 | 23750 | 23750 |  | THL | [6 empty] | M-ACCESC-1 | T-0.35
22552 | RELEVO 8 PINES, 2 CONTACTOS 115V AC. INCLUYE SOCKET Y LED |  | 788-515 | WAGO | Und | 23750 | 42874 | 0 | 0 | 23750 | 23750 |  | THL | [6 empty] | M-ACCESC-1 | T-0.35
22554 | RELEVO 8 PINES, 2 CONTACTOS 12V DC. INCLUYE SOCKET Y LED |  | 788-311 | WAGO | Und | 22000 | 43384 | 0 | 0 | 22000 | 22000 |  | THL | [6 empty] | M-ACCESC-1 | T-0.35
22555 | RELEVO 8 PINES, 2 CONTACTOS 24V DC. INCLUYE SOCKET Y LED |  | 788-312 | WAGO | Und | 18050 | 42874 | 0 | 0 | 18050 | 18050 |  | THL | [6 empty] | M-ACCESC-1 | T-0.35
22556 | LIBRE
22557 | LIBRE
22558 | LIBRE
22559 | LIBRE
22560 | RELEVO 14 PINES, 4 CONTACTOS 240V AC |  | 858-151 | WAGO | Und | 13300 | 42874 | 0 | 0 | 13300 | 13300 |  | THL | [6 empty] | M-ACCESC-1 | T-0.35
22561 | LIBRE
22562 | LIBRE
22563 | RELEVO 14 PINES, 4 CONTACTOS 24V DC |  | 858-150 | WAGO | Und | 13300 | 42874 | 0 | 0 | 13300 | 13300 |  | THL | [6 empty] | M-ACCESC-1 | T-0.35
22564 | BASE PARA RELEVO 8 PINES | RESORTE | 788-102 | WAGO | Und | 5700 | 42874 | 0 | 0 | 5700 | 5700 |  | THL | [6 empty] | M-MBRECT-1 | T-0.23
22565 | LIBRE
22566 | BASE PARA RELEVO 14 PINES | RESORTE | 858-100 | WAGO | Und | 13300 | 42874 | 0 | 0 | 13300 | 13300 |  | THL | [6 empty] | M-MBRECT-1 | T-0.23
22567 | LIBRE
22568 | LIBRE
22569 | RELE INTERPOSICION, 6A, BOBINA 24 VDC CON BASE | RESORTE | 857-304 | WAGO | Und | 43603 | 45033 | 0 | 0 | 43603 | 43603 |  | THL | [6 empty] | M-MBRECT-1 | T-0.23
22570 | RELE INTERPOSICION, 6A, BOBINA 24 VAC/DC CON BASE | RESORTE | 857-354 | WAGO | Und | 26600 | 42874 | 0 | 0 | 26600 | 26600 |  | THL | [6 empty] | M-MBRECT-1 | T-0.23
22571 | RELE INTERPOSICION, 6A, BOBINA 230 VAC/DC CON BASE | RESORTE | 857-358 | WAGO | Und | 28500 | 42874 | 0 | 0 | 28500 | 28500 |  | THL | [6 empty] | M-MBRECT-1 | T-0.23
22572 | Módulo de relé de estado sólido; Tensión nominal de entrada: 115 V CA/CC; Rango de tensión de salida: 0 … 30 VCC; Corriente continua límite: 3 A; Conexión de 2 cables; Indicador de estado amarillo; Ancho del módulo: 6 mm; gris |  | 857-727 | WAGO | Und | "+42,7*TRM | 45539 | 0 | 0 | #VALUE! | #VALUE! |  | THL | [6 empty] | M-MBRECT-1 | T-0.23
RELEVOS SIEMENS
22601 | LIBRE
22602 | RELEVO 8 PINES CON BASE, 2 CONTACTOS 115 VAC | 100016483 | LZS:RT4A4S15 | SIEMENS | Und | 108750 | 45811 | 0.62 | 0.62 | 41325 | 41325 |  | SIEMENS | SUMECON |  |  |  |  | 108750 | M-MBRECT-1 | T-0.23
22603 | RELEVO 8 PINES CON BASE, 2 CONTACTOS 230 VAC | 100016473 | LZS:RT4A4T30 | SIEMENS | Und | 108750 | 45811 | 0.62 | 0.62 | 41325 | 41325 |  | SIEMENS | SUMECON |  |  |  |  | 108750 | M-MBRECT-1 | T-0.23
22604 | LIBRE
22605 | LIBRE
22606 | RELEVO 14 PINES CON BASE, 4 CONTACTOS 24 VDC | 100016466 | LZS:PT5A5L24 | SIEMENS | Und | 91350 | 45811 | 0.62 | 0.62 | 34713 | 34713 |  | SIEMENS | SUMECON |  |  |  |  | 91350 | M-MBRECT-1 | T-0.23
22607 | RELEVO 14 PINES CON BASE, 4 CONTACTOS 115 VAC | 100016467 | LZS:PT5A5S15 | SIEMENS | Und | 95700 | 45811 | 0.62 | 0.62 | 36366 | 36366 |  | SIEMENS | SUMECON |  |  |  |  | 95700 | M-MBRECT-1 | T-0.23
22608 | RELEVO 14 PINES CON BASE, 4 CONTACTOS 230 VAC | 100016478 | LZS:PT5A5T30 | SIEMENS | Und | 95700 | 45811 | 0.62 | 0.62 | 36366 | 36366 |  | SIEMENS | SUMECON |  |  |  |  | 95700 | M-MBRECT-1 | T-0.23
22609 | LIBRE
22610 | LIBRE
22611 | LIBRE
22612 | RELE INTERPOSICION 24 VDC CON BASE 1NA | 100037004 | 3TX70141BM00 | SIEMENS | Und | #N/A | 45811 | 0.62 | 0.62 | #N/A | #N/A |  | SIEMENS | SUMECON |  |  |  |  | #N/A | M-MBRECT-1 | T-0.23
22613 | RELE INTERPOSICION 24 VDC CON BASE 1NC | 100017967 | 3TX70141AM00 | SIEMENS | Und | #N/A | 45811 | 0.62 | 0.62 | #N/A | #N/A |  | SIEMENS | SUMECON |  |  |  |  | #N/A | M-MBRECT-1 | T-0.23
22614 | RELE INTERPOSICION 24 VAC/DC CON BASE 1NA | 100037001 | 3TX70141BB00 | SIEMENS | Und | #N/A | 45811 | 0.62 | 0.62 | #N/A | #N/A |  | SIEMENS | SUMECON |  |  |  |  | #N/A | M-MBRECT-1 | T-0.23
22615 | RELE INTERPOSICION 115 VAC/DC CON BASE 1NA | 100037002 | 3TX70141BE00 | SIEMENS | Und | #N/A | 45811 | 0.62 | 0.62 | #N/A | #N/A |  | SIEMENS | SUMECON |  |  |  |  | #N/A | M-MBRECT-1 | T-0.23
22616 | PUENTE FIJO 16 POLOS | 100017968 | 3TX70147AA00 | SIEMENS | Und | #N/A | 45811 | 0.62 | 0.62 | #N/A | #N/A |  | SIEMENS | SUMECON |  |  |  |  | #N/A | M-ACCESV-1 | T-0.17
22617 | RELEVO 14 PINES, 4 CONTACTOS 24 VDC |  | LZX:PT570024 | SIEMENS | Und | #N/A | 45811 | 0.62 | 0.62 | #N/A | #N/A |  | SIEMENS | SUMECON |  |  |  |  | #N/A | M-MBRECT-1 | T-0.23
RELEVOS WEIDMULLER
22625 | RELEVO 14 PINES CON BASE, 4 CONTACTOS 24 VDC 6A | 81-0540 | 8921030000 | WEIDMÜLLER | Und | 47228 | 44796 | 0 | 0 | 47228 | 47228 |  | RG INGENIERIA | [5 empty] | #N/A | M-MBRECT-1 | T-0.23
22650 | BASE 14 PINES, 4 CONTACTOS 24 VDC 6A |  | 8869420000 | WEIDMÜLLER | Und |  | 44796 | 0 | 0 | 0 | 0 |  | RG INGENIERIA | [5 empty] | #N/A | M-MBRECT-1 | T-0.23
RELES TEMPORIZADOS
22701 | RELE TEMPORIZADOR MULTIFUNCION. 24 VAC/DC ó 110 a 240 VAC. 1NC-NA. Temporización 0,05 Seg a 300 h. | - | RE7ML11BU | SCHNEIDER | Und | #N/A | 45811 | 0.6 | 0.6 | #N/A | #N/A |  | SCHNEIDER | EQUIELEC |  |  |  |  | #N/A | M-PROGHR-1 | T-0.23
22702 | RELE TEMPORIZADOR MULTIFUNCION. 24 VAC/DC ó 110 a 240 VAC. 2NC-NA. Temporización 0,05 Seg a 300 h. | - | RE7MY13BU | SCHNEIDER | Und | #N/A | 45811 | 0.6 | 0.6 | #N/A | #N/A |  | SCHNEIDER | EQUIELEC |  |  |  |  | #N/A | M-PROGHR-1 | T-0.23
22703 | RELE TEMPORIZADOR AL TRABAJO 24 VAC/DC ó 110 a 240 VAC. 1NC-NA. Temporización 0,05 Seg a 300 h. | - | RE7TL11BU | SCHNEIDER | Und | #N/A | 45811 | 0.6 | 0.6 | #N/A | #N/A |  | SCHNEIDER | EQUIELEC |  |  |  |  | #N/A | M-PROGHR-1 | T-0.23
22704 | RELE TEMPORIZADOR AL TRABAJO 24 VAC/DC ó 110 a 240 VAC. 2NC-NA. Temporización 0,05 Seg a 300 h. | - | RE7TP13BU | SCHNEIDER | Und | #N/A | 45811 | 0.6 | 0.6 | #N/A | #N/A |  | SCHNEIDER | EQUIELEC |  |  |  |  | #N/A | M-PROGHR-1 | T-0.23
22705 | RELE TEMPORIZADOR AL REPOSO 24 VAC/DC ó 110 a 240 VAC. 1NC-NA. Temporización 0,05 Seg a 300 h. | - | RE7RM11BU | SCHNEIDER | Und | #N/A | 45811 | 0.6 | 0.6 | #N/A | #N/A |  | SCHNEIDER | EQUIELEC |  |  |  |  | #N/A | M-PROGHR-1 | T-0.23
22706 | RELE TEMPORIZADOR AL REPOSO 24 VAC/DC ó 110 a 240 VAC. 2NC-NA. Temporización 0,05 Seg a 300 h. | - | RE7RL13BU | SCHNEIDER | Und | #N/A | 45811 | 0.6 | 0.6 | #N/A | #N/A |  | SCHNEIDER | EQUIELEC |  |  |  |  | #N/A | M-PROGHR-1 | T-0.23
22707 | RELE TEMPORIZADOR AL TRABAJO 24 VAC/DC ó 110 a 240 VAC. Temporización 0,3 a 30 Seg. | - | RE8TA31BUTQ | SCHNEIDER | Und | #N/A | 45811 | 0.6 | 0.6 | #N/A | #N/A |  | SCHNEIDER | EQUIELEC |  |  |  |  | #N/A | M-PROGHR-1 | T-0.23
22708 | RELE TEMPORIZADOR AL TRABAJO 24 VAC/DC ó 110 a 240 VAC. Temporización 20 Seg a 30 Min. | - | RE8TA41BUTQ | SCHNEIDER | Und | #N/A | 45811 | 0.6 | 0.6 | #N/A | #N/A |  | SCHNEIDER | EQUIELEC |  |  |  |  | #N/A | M-PROGHR-1 | T-0.23
22709 | RELE TEMPORIZADOR AL REPOSO 110 a 240 VAC. Temporización 0,3 a 30 Seg. | - | RE8RA31FUTQ | SCHNEIDER | Und | #N/A | 45811 | 0.6 | 0.6 | #N/A | #N/A |  | SCHNEIDER | EQUIELEC |  |  |  |  | #N/A | M-PROGHR-1 | T-0.23
22710 | RELE TEMPORIZADOR AL REPOSO 110 a 240 VAC. Temporización 20 Seg a 30 Min. | - | RE8RA41FUTQ | SCHNEIDER | Und | #N/A | 45811 | 0.6 | 0.6 | #N/A | #N/A |  | SCHNEIDER | EQUIELEC |  |  |  |  | #N/A | M-PROGHR-1 | T-0.23
22711 | RELE TEMPORIZADOR ESTRELLA-DELTA 24 VAC/DC ó 110 a 240 VAC. Temporización 0,3 a 30 Seg. | - | RE8YG31BUTQ | SCHNEIDER | Und | #N/A | 45811 | 0.6 | 0.6 | #N/A | #N/A |  | SCHNEIDER | EQUIELEC |  |  |  |  | #N/A | M-PROGHR-1 | T-0.23
22712 | RELE TEMPORIZADOR MULTIFUNCION 2NO 0,05S-300H 24-240VAC/DC 8A | - | RE22R2MYMR | SCHNEIDER | Und | 799000 | 45811 | 0.6 | 0.6 | 319600 | 319600 |  | SCHNEIDER | EQUIELEC |  |  |  |  | 799000 | M-PROGHR-1 | T-0.23
22713 | RELE TEMPORIZADOR 220 VAC | - | 3RP15741NP30 | SIEMENS | Und | #N/A | 45811 | 0.62 | 0.62 | #N/A | #N/A |  | SIEMENS | SUMECON |  |  |  |  | #N/A | M-PROGHR-1 | T-0.23
22714 | Relé temporizador, multifunción 1 conmutado, 2 funciones (B, K) 7 rangos de tiempo (0,05 s...100 h) 24 V AC/DC con 50/60 Hz AC con LED | - | 3RP25051AB300AC1 | SIEMENS | Und | 702000 | 45811 | 0.6 | 0.6 | 280800 | 280800 |  | SIEMENS | SUMECON |  |  |  |  | #N/A | M-PROGHR-1 | T-0.23
22715 | LIBRE
22716 | LIBRE
22717 | LIBRE
22718 | LIBRE
22719 | TEMPORIZADOR ELECTRONICO MULTIFUNCION, MULTIESCALA. | TM M1 | LOV0359 | LOVATO | Und | 448300 | 45474 | 0.34 | 0.34 | 295878 | 295878 |  | LAUMAYER | [5 empty] | 448300 | M-PROGHR-1 | T-0.23
22720 | TEMPORIZADOR ELECTRONICO AL TRABAJO 1NA-NC 24-48VDC/24-240VAC. Temporizacion Multiescala 0.1 Seg - 10 dias. | TMP | LOV0350 | LOVATO | Und | 300500 | 45474 | 0.34 | 0.34 | 198330 | 198330 |  | LAUMAYER | [5 empty] | 300500 | M-PROGHR-1 | T-0.23
22721 | TEMPORIZADOR AL TRABAJO 1NA-NC 220VAC ANALOGO 0-12 SEG | - | TH3A- | T&C | Und | 60000 |  | 0 | 0 | 60000 | 60000 |  | ELECTROIMPORTADOS SASIN | ELECTRICAS DE BOGOTA | [5 empty] | M-PROGHR-1 | T-0.23
22722 | TEMPORIZADOR ANALOGO 10 S CON BASE 8P |  | ATE-10S + 51219 | AUTONICS - HONGFA | Und | 39900 | 42231 | 0 | 0 | 39900 | 39900 |  | ENERCOL | ELECTRICAS DE BOGOTA | [5 empty] | M-PROGHR-1 | T-0.23
22723 | TEMPORIZADOR DIGITAL MULTIMODO, MULTIRANGO MULTIVOLTAJE, 3 DIGITOS LCD HASTA 999 HORAS, ALIMENTACION 24 – 240 VAC/ DC | VODTS (VODDTO) | TCG0014 | GIC | Und | 208200 | 45474 | 0.34 | 0.34 | 137412 | 137412 |  | LAUMAYER | ELECTRICAS DE BOGOTA |  |  |  |  | 208200 | M-PROGHR-1 | T-0.23
22724 | TEMPORIZADOR MULTIFUNCIÓN CONTACTO 230 V AC 4A 1 CONTACTO CONMUTADOR CONTROL 12-230 V AC / DC |  | 5TT3185 | SIEMENS | Und | 900450 | 45811 | 0.62 | 0.62 | 342171 | 342171 |  | SIEMENS | SUMECON |  |  |  |  | 900450 | M-PROGHR-1 | T-0.23
PROGRAMADORES HORARIOS
PROGRAMADOR HORARIO SEMANAL
PROGRAMADOR HORARIO SEMANAL
22803 | LIBRE
22804 | PROGRAMADOR HORARIO ANALOGO 240VAC, 1NA-NC. | J648B1 | TCG0006 | GIC | Und | #N/A | 45474 | 0.34 | 0.34 | #N/A | #N/A |  | LAUMAYER | [5 empty] | #N/A | M-PROGHR-1 | T-0.23
22805 | PROGRAMADOR HORARIO ANALOGO 240VAC, 1NA-NC. | J648B2 | TCG0007 | GIC | Und | #N/A | 45474 | 0.34 | 0.34 | #N/A | #N/A |  | LAUMAYER | [5 empty] | #N/A | M-PROGHR-1 | T-0.23
22806 | PROGRAMADOR HORARIO SEMANAL. DIGITAL. 110-240 VAC, 1NA-1N. 16A. 16 LOCALIDADES DE MEMORIA | G7DDTO | TCG0008 | GIC | Und | 176000 | 45705 | 0 | 0 | 176000 | 176000 |  | ENERCOL | ELECTRICAS DE BOGOTA | LAUMAYER |  |  |  |  | M-PROGHR-1 | T-0.23
22807 | LIBRE
22808 | LIBRE
22809 | PROGRAMADOR HORARIO SEMANAL 1NA-NC 120VAC | - | TAP-D21R | LEGRAND | Und | 243729 | 41615 | 0 | 0 | 243729 | 243729 |  | EQUIELEC | [6 empty] | M-PROGHR-1 | T-0.23
22810 | PROGRAMADOR HORARIO SEMANAL 1NA-NC 220VAC | - | TAP-D22R | LEGRAND | Und | 243729 | 41615 | 0 | 0 | 243729 | 243729 |  | EQUIELEC | [6 empty] | M-PROGHR-1 | T-0.23
22811 | LIBRE
22812 | PROGRAMADOR HORARIO SEMANAL 1NA-NC 230VAC | - | CCT15850 | SCHNEIDER | Und | #N/A | 45811 | 0.6 | 0.6 | #N/A | #N/A |  | SCHNEIDER | EQUIELEC | EDEMCO |  |  |  | #N/A | M-PROGHR-1 | T-0.23
22813 | PROGRAMADOR HORARIO SEMANAL 2NA-NC 230VAC | - | CCT15852 | SCHNEIDER | Und | #N/A | 45811 | 0.6 | 0.6 | #N/A | #N/A |  | SCHNEIDER | EQUIELEC | EDEMCO |  |  |  | #N/A | M-PROGHR-1 | T-0.23
22814 | LIBRE
22815 | LIBRE
22816 | LIBRE
22817 | LIBRE
22818 | PROGRAMADOR HORARIO SEMANAL 2NA-NC 120VAC | - | 12.22.8.120.0000 | FINDER | Und | #N/A | 45706 | 0.6 | 0.6 | #N/A | #N/A |  | PROELECTRICO | [5 empty] | #N/A | M-PROGHR-1 | T-0.23
22819 | PROGRAMADOR HORARIO SEMANAL 2NA-NC 230VAC | - | 12.22.8.230.0000 | FINDER | Und | N/A | 45706 | 0.6 | 0.6 | #VALUE! | #VALUE! |  | PROELECTRICO | [5 empty] | N/A | M-PROGHR-1 | T-0.23
22820 | PROGRAMADOR HORARIO SEMANAL, 1NA-NC, 220V | SR6 | SR | VAKIO | Und | 288704 | 45536 | 0.68 | 0.68 | 92385.28 | 92385.28 |  | DISER | [5 empty] | 288704 | M-PROGHR-1 | T-0.23
CAPACITORES O CONDENSADORES
CAPACITORES ICAR
22867 | CAPACITOR 6 KVAR 230 VAC |  | 201200043 | ICAR | Und | #N/A | 44936 | 0.45 | 0.45 | #N/A | #N/A |  | ISC | [5 empty] | #N/A | M-CONDPT-1 | T-1.39
22868 | CAPACITOR 9 KVAR 230 VAC |  | 201200033 | ICAR | Und | #N/A | 44936 | 0.45 | 0.45 | #N/A | #N/A |  | ISC | [5 empty] | #N/A | M-CONDPT-1 | T-1.39
22869 | CAPACITOR 15 KVAR 230 VAC |  | 201200034 | ICAR | Und | #N/A | 44936 | 0.45 | 0.45 | #N/A | #N/A |  | ISC | [5 empty] | #N/A | M-CONDPT-1 | T-1.39
22870 | CAPACITOR 18 KVAR 230 VAC |  | 201200037 | ICAR | Und | #N/A | 44936 | 0.45 | 0.45 | #N/A | #N/A |  | ISC | [5 empty] | #N/A | M-CONDPT-1 | T-1.39
22871 | CAPACITOR 5 KVAR 480 VAC |  | 201200039 | ICAR | Und | #N/A | 44936 | 0.45 | 0.45 | #N/A | #N/A |  | ISC | [5 empty] | #N/A | M-CONDPT-1 | T-1.39
22872 | CAPACITOR 7,5 KVAR 480 VAC |  | 201200047 | ICAR | Und | #N/A | 44936 | 0.45 | 0.45 | #N/A | #N/A |  | ISC | [5 empty] | #N/A | M-CONDPT-1 | T-1.39
22873 | CAPACITOR 10 KVAR 480 VAC |  | 201200041 | ICAR | Und | #N/A | 44936 | 0.45 | 0.45 | #N/A | #N/A |  | ISC | [5 empty] | #N/A | M-CONDPT-1 | T-1.39
22874 | CAPACITOR 12.5 KVAR 480 VAC |  | 201200042 | ICAR | Und | #N/A | 44936 | 0.45 | 0.45 | #N/A | #N/A |  | ISC | [5 empty] | #N/A | M-CONDPT-1 | T-1.39
22875 | CAPACITOR 15 KVAR 480 VAC |  | 201200031 | ICAR | Und | #N/A | 44936 | 0.45 | 0.45 | #N/A | #N/A |  | ISC | [5 empty] | #N/A | M-CONDPT-1 | T-1.39
22876 | CAPACITOR 20 KVAR 480 VAC |  | 201200032 | ICAR | Und | #N/A | 44936 | 0.45 | 0.45 | #N/A | #N/A |  | ISC | [5 empty] | #N/A | M-CONDPT-1 | T-1.39
22877 | CAPACITOR 25 KVAR 480 VAC |  | 201200035 | ICAR | Und | #N/A | 44936 | 0.45 | 0.45 | #N/A | #N/A |  | ISC | [5 empty] | #N/A | M-CONDPT-1 | T-1.39
22878 | CAPACITOR 30 KVAR 480 VAC |  | 201200036 | ICAR | Und | #N/A | 44936 | 0.45 | 0.45 | #N/A | #N/A |  | ISC | [5 empty] | #N/A | M-CONDPT-1 | T-1.39
22879 | CAPACITOR 40 KVAR 480 VAC |  | 201200038 | ICAR | Und | #N/A | 44936 | 0.45 | 0.45 | #N/A | #N/A |  | ISC | [5 empty] | #N/A | M-CONDPT-1 | T-1.39
22880 | CAPACITOR 50 KVAR 480 VAC |  | 201200045 | ICAR | Und | #N/A | 44936 | 0.45 | 0.45 | #N/A | #N/A |  | ISC | [5 empty] | #N/A | M-CONDPT-1 | T-1.39
CAPACITORES ENERLUX CILINDRICOS
22901 | CAPACITOR 6 KVAR 240VAC | PTR24.06 | ENX0016 | ENERLUX | Und | 346700 | 45474 | 0.34 | 0.34 | 228822 | 228822 |  | LAUMAYER | [5 empty] | 346700 | M-CONDPT-1 | T-1.39
22902 | CAPACITOR 12 KVAR 240VAC | PTR24.12 | ENX0017 | ENERLUX | Und | 510900 | 45474 | 0.34 | 0.34 | 337194 | 337194 |  | LAUMAYER | [5 empty] | 510900 | M-CONDPT-1 | T-1.39
22903 | CAPACITOR 11 KVAR 460 VAC | - | ENX0018 | ENERLUX | Und | 342700 | 45474 | 0.34 | 0.34 | 226182 | 226182 |  | LAUMAYER | [5 empty] | 342700 | M-CONDPT-1 | T-1.39
22904 | CAPACITOR 22 KVAR 460 VAC | - | ENX0019 | ENERLUX | Und | 578100 | 45474 | 0.34 | 0.34 | 381546 | 381546 |  | LAUMAYER | [5 empty] | 578100 | M-CONDPT-1 | T-1.39
22905 | CAPACITOR 27,5 KVAR 460 VAC | - | ENX0020 | ENERLUX | Und | 640600 | 45474 | 0.34 | 0.34 | 422796 | 422796 |  | LAUMAYER | [5 empty] | 640600 | M-CONDPT-1 | T-1.39
22906 | CAPACITOR 10 KVAR 480 VAC | - | ENX0009 | ENERLUX | Und | 441700 | 45474 | 0.34 | 0.34 | 291522 | 291522 |  | LAUMAYER | [5 empty] | 441700 | M-CONDPT-1 | T-1.39
22907 | CAPACITOR 20 KVAR 480 VAC | - | ENX0010 | ENERLUX | Und | 672200 | 45474 | 0.34 | 0.34 | 443652 | 443652 |  | LAUMAYER | [5 empty] | 672200 | M-CONDPT-1 | T-1.39
22908 | CAPACITOR 25 KVAR 480 VAC | - | ENX0011 | ENERLUX | Und | 752700 | 45474 | 0.34 | 0.34 | 496782 | 496782 |  | LAUMAYER | [5 empty] | 752700 | M-CONDPT-1 | T-1.39
22909 | TAPA PARA CONDENS. PRT24.06 | - | ENX0012 | ENERLUX | Und | #N/A | 45474 | 0.34 | 0.34 | #N/A | #N/A |  | LAUMAYER | [5 empty] | #N/A | M-CONDPT-1 | T-1.39
22910 | TAPA PARA CONDENS. PRT24.12 | - | ENX0013 | ENERLUX | Und | #N/A | 45474 | 0.34 | 0.34 | #N/A | #N/A |  | LAUMAYER | [5 empty] | #N/A | M-CONDPT-1 | T-1.39
CAPACITORES SIEMENS
UTILIZADOS DEL 22919 AL 22923
22927 | CAPACITOR 0,5 KVAR 220 VAC | - | B32343C2001A520 | SIEMENS | Und | 152250 | 45811 | 0.52 | 0.52 | 73080 | 73080 |  | SIEMENS | SUMECON |  |  |  |  | 152250 | M-CONDPT-1 | T-1.39
22928 | CAPACITOR 0,75 KVAR 220 VAC | - | B32343C2001A720 | SIEMENS | Und | 160950 | 45811 | 0.52 | 0.52 | 77256 | 77256 |  | SIEMENS | SUMECON |  |  |  |  | 160950 | M-CONDPT-1 | T-1.39
22929 | CAPACITOR 1 KVAR 220 VAC | - | B32343C2011A020 | SIEMENS | Und | 169650 | 45811 | 0.52 | 0.52 | 81432 | 81432 |  | SIEMENS | SUMECON |  |  |  |  | 169650 | M-CONDPT-1 | T-1.39
22930 | CAPACITOR 1,5 KVAR 220 VAC | - | B32343C2011A520 | SIEMENS | Und | 191400 | 45811 | 0.52 | 0.52 | 91872 | 91872 |  | SIEMENS | SUMECON |  |  |  |  | 191400 | M-CONDPT-1 | T-1.39
22931 | CAPACITOR 2,5 KVAR 220 VAC | - | B32344E2021A520 | SIEMENS | Und | 278400 | 45811 | 0.52 | 0.52 | 133632 | 133632 |  | SIEMENS | SUMECON |  |  |  |  | 278400 | M-CONDPT-1 | T-1.39
22932 | CAPACITOR 5 KVAR 220 VAC | - | B32344E2051A20G | SIEMENS | Und | 361050 | 45811 | 0.52 | 0.52 | 173304 | 173304 |  | SIEMENS | SUMECON |  |  |  |  | 361050 | M-CONDPT-1 | T-1.39
22933 | CAPACITOR 7,5 KVAR 220 VAC | - | B32344E2071A520 | SIEMENS | Und | 387150 | 45811 | 0.52 | 0.52 | 185832 | 185832 |  | SIEMENS | SUMECON |  |  |  |  | 387150 | M-CONDPT-1 | T-1.39
22934 | CAPACITOR 10 KVAR 220 VAC | - | B32344E2101A20G | SIEMENS | Und | 426300 | 45811 | 0.52 | 0.52 | 204624 | 204624 |  | SIEMENS | SUMECON |  |  |  |  | 426300 | M-CONDPT-1 | T-1.39
22935 | CAPACITOR 12,5 KVAR 220 VAC | - | B32344E2121A520 | SIEMENS | Und | 469800 | 45811 | 0.52 | 0.52 | 225504 | 225504 |  | SIEMENS | SUMECON |  |  |  |  | 469800 | M-CONDPT-1 | T-1.39
22923 | CAPACITOR 15 KVAR 220 VAC | - | B32344E2151A020 | SIEMENS | Und | 561150 | 45811 | 0.52 | 0.52 | 269352 | 269352 |  | SIEMENS | SUMECON |  |  |  |  | 561150 | M-CONDPT-1 | T-1.39
22936 | CAPACITOR 5 KVAR 440 VAC | - | B32343C4051A40 | SIEMENS | Und | 169650 | 45811 | 0.52 | 0.52 | 81432 | 81432 |  | SIEMENS | SUMECON |  |  |  |  | 169650 | M-CONDPT-1 | T-1.39
22937 | CAPACITOR 10 KVAR 440 VAC | - | B32344E4101A40G | SIEMENS | Und | 348000 | 45811 | 0.52 | 0.52 | 167040 | 167040 |  | SIEMENS | SUMECON |  |  |  |  | 348000 | M-CONDPT-1 | T-1.39
22938 | CAPACITOR 15 KVAR 440 VAC | - | B32344E4151A40G | SIEMENS | Und | 374100 | 45811 | 0.52 | 0.52 | 179568 | 179568 |  | SIEMENS | SUMECON |  |  |  |  | 374100 | M-CONDPT-1 | T-1.39
22939 | CAPACITOR 20 KVAR 440 VAC | - | B32344E4201A40G | SIEMENS | Und | 448050 | 45811 | 0.52 | 0.52 | 215064 | 215064 |  | SIEMENS | SUMECON |  |  |  |  | 448050 | M-CONDPT-1 | T-1.39
22940 | CAPACITOR 25 KVAR 440 VAC | - | B32344E4251A40G | SIEMENS | Und | 500250 | 45811 | 0.52 | 0.52 | 240120 | 240120 |  | SIEMENS | SUMECON |  |  |  |  | 500250 | M-CONDPT-1 | T-1.39
22922 | CAPACITOR 36 KVAR 440 VAC | - | B32344E4302A040 | SIEMENS | Und | 622050 | 45811 | 0.52 | 0.52 | 298584 | 298584 |  | SIEMENS | SUMECON |  |  |  |  | 622050 | M-CONDPT-1 | T-1.39
22921 | CAPACITOR 1,8 KVAR 480 VAC | - | B32343C4012A580 | SIEMENS | Und | 169650 | 45811 | 0.52 | 0.52 | 81432 | 81432 |  | SIEMENS | SUMECON |  |  |  |  | 169650 | M-CONDPT-1 | T-1.39
22920 | CAPACITOR 2,4 KVAR 480 VAC | - | B32343C4022A080 | SIEMENS | Und | 169650 | 45811 | 0.52 | 0.52 | 81432 | 81432 |  | SIEMENS | SUMECON |  |  |  |  | 169650 | M-CONDPT-1 | T-1.39
22941 | CAPACITOR 5 KVAR 480VAC | - | B32344E4051A80G | SIEMENS | Und | #N/A | 45811 | 0.52 | 0.52 | #N/A | #N/A |  | SIEMENS | SUMECON |  |  |  |  | #N/A | M-CONDPT-1 | T-1.39
22942 | CAPACITOR 10 KVAR 480VAC | - | B32344E4101A80G | SIEMENS | Und | 365400 | 45811 | 0.52 | 0.52 | 175392 | 175392 |  | SIEMENS | SUMECON |  |  |  |  | 365400 | M-CONDPT-1 | T-1.39
22943 | CAPACITOR 15 KVAR 480VAC | - | B32344E4151A80G | SIEMENS | Und | 387150 | 45811 | 0.52 | 0.52 | 185832 | 185832 |  | SIEMENS | SUMECON |  |  |  |  | 387150 | M-CONDPT-1 | T-1.39
22944 | CAPACITOR 20 KVAR 480 VAC | - | B32344E4162A780G | SIEMENS | Und | 439350 | 45811 | 0.52 | 0.52 | 210888 | 210888 |  | SIEMENS | SUMECON |  |  |  |  | 439350 | M-CONDPT-1 | T-1.39
22945 | CAPACITOR 25 KVAR 480VAC | - | B32344E4202A80G | SIEMENS | Und | 469800 | 45811 | 0.52 | 0.52 | 225504 | 225504 |  | SIEMENS | SUMECON |  |  |  |  | 469800 | M-CONDPT-1 | T-1.39
22946 | CAPACITOR 30 KVAR 480 VAC | - | B32344E4252A80G | SIEMENS | Und | 578550 | 45811 | 0.52 | 0.52 | 277704 | 277704 |  | SIEMENS | SUMECON |  |  |  |  | 578550 | M-CONDPT-1 | T-1.39
22919 | CAPACITOR 36 KVAR 480 VAC | - | B32344E4302A080 | SIEMENS | Und | 600300 | 45811 | 0.52 | 0.52 | 288144 | 288144 |  | SIEMENS | SUMECON |  |  |  |  | 600300 | M-CONDPT-1 | T-1.39
22947 | CAPACITOR 10 KVAR 525VAC (IMPORTACION) | - | B32344E5101A20G | SIEMENS | Und | 361050 | 45811 | 0.52 | 0.52 | 173304 | 173304 |  | SIEMENS | SUMECON |  |  |  |  | 361050 | M-CONDPT-1 | T-1.39
22948 | CAPACITOR 15 KVAR 525VAC (IMPORTACION) | - | B32344E5151A20G | SIEMENS | Und | 439350 | 45811 | 0.52 | 0.52 | 210888 | 210888 |  | SIEMENS | SUMECON |  |  |  |  | 439350 | M-CONDPT-1 | T-1.39
22949 | CAPACITOR 20 KVAR 525VAC (IMPORTACION) | - | B32344E5201A20G | SIEMENS | Und | 487200 | 45811 | 0.52 | 0.52 | 233856 | 233856 |  | SIEMENS | SUMECON |  |  |  |  | 487200 | M-CONDPT-1 | T-1.39
22950 | CAPACITOR 25 KVAR 525VAC (IMPORTACION) | - | B32344E5202A20G | SIEMENS | Und | 574200 | 45811 | 0.52 | 0.52 | 275616 | 275616 |  | SIEMENS | SUMECON |  |  |  |  | 574200 | M-CONDPT-1 | T-1.39
22951 | CAPACITOR 30 KVAR 525VAC (IMPORTACION) | - | B32344E5252A20G | SIEMENS | Und | 622050 | 45811 | 0.52 | 0.52 | 298584 | 298584 |  | SIEMENS | SUMECON |  |  |  |  | 622050 | M-CONDPT-1 | T-1.39
CAPACITORES SCHNEIDER
22956 | CAPACITOR 4/5/7 KVAR 208/220/240 VAC | EASYCAN | BLRCS054A065B24 | SCHNEIDER | Und | 469500 | 45811 | 0.6 | 0.6 | 187800 | 187800 |  | SCHNEIDER | EQUIELEC |  |  |  |  | 469500 | M-CONDPT-1 | T-1.39
22957 | CAPACITOR 10/11/13 KVAR 208/220/240 VAC | EASYCAN | BLRCS109A130B24 | SCHNEIDER | Und | 734000 | 45811 | 0.6 | 0.6 | 293600 | 293600 |  | SCHNEIDER | EQUIELEC |  |  |  |  | 734000 | M-CONDPT-1 | T-1.39
22958 | LIBRE
22959 | LIBRE
22960 | LIBRE
22961 | CAPACITOR 12 KVAR 440 VAC | EASYCAN | BLRCS100A120B44 | SCHNEIDER | Und | 561000 | 45811 | 0.6 | 0.6 | 224400 | 224400 |  | SCHNEIDER | EQUIELEC |  |  |  |  | 561000 | M-CONDPT-1 | T-1.39
22962 | CAPACITOR 15 KVAR 440 VAC | EASYCAN | BLRCS125A150B44 | SCHNEIDER | Und | 701500 | 45811 | 0.6 | 0.6 | 280600 | 280600 |  | SCHNEIDER | EQUIELEC |  |  |  |  | 701500 | M-CONDPT-1 | T-1.39
22963 | CAPACITOR 24 KVAR 440 VAC | EASYCAN | BLRCS200A240B44 | SCHNEIDER | Und | 863500 | 45811 | 0.6 | 0.6 | 345400 | 345400 |  | SCHNEIDER | EQUIELEC |  |  |  |  | 863500 | M-CONDPT-1 | T-1.39
22964 | CAPACITOR 30 KVAR 440 VAC | EASYCAN | BLRCS250A300B44 | SCHNEIDER | Und | 1079460 | 45811 | 0.6 | 0.6 | 431784 | 431784 |  | SCHNEIDER | EQUIELEC |  |  |  |  | 1079460 | M-CONDPT-1 | T-1.39
22965 | LIBRE
22966 | LIBRE
22967 | CAPACITOR 10/11 KVAR 460/480 VAC | EASYCAN | BLRCS088A106B48 | SCHNEIDER | Und | 625000 | 45811 | 0.6 | 0.6 | 250000 | 250000 |  | SCHNEIDER | EQUIELEC |  |  |  |  | 625000 | M-CONDPT-1 | T-1.39
22968 | CAPACITOR 14/15 KVAR 460/480 VAC | EASYCAN | BLRCS125A150B48 | SCHNEIDER | Und | 719500 | 45811 | 0.6 | 0.6 | 287800 | 287800 |  | SCHNEIDER | EQUIELEC |  |  |  |  | 719500 | M-CONDPT-1 | T-1.39
22969 | CAPACITOR 19/20 KVAR 460/480 VAC | EASYCAN | BLRCS170A204B48 | SCHNEIDER | Und | 752000 | 45811 | 0.6 | 0.6 | 300800 | 300800 |  | SCHNEIDER | EQUIELEC |  |  |  |  | 752000 | M-CONDPT-1 | T-1.39
22970 | CAPACITOR 23/25 KVAR 460/480 VAC | EASYCAN | BLRCS208A250B48 | SCHNEIDER | Und | 933000 | 45811 | 0.6 | 0.6 | 373200 | 373200 |  | SCHNEIDER | EQUIELEC |  |  |  |  | 933000 | M-CONDPT-1 | T-1.39
22971 | CAPACITOR 28/31 KVAR 460/480 VAC | EASYCAN | BLRCS258A310B48 | SCHNEIDER | Und | 1141719 | 45811 | 0.6 | 0.6 | 456687.6 | 456687.6 |  | SCHNEIDER | EQUIELEC |  |  |  |  | 1141719 | M-CONDPT-1 | T-1.39
22972 | CAPACITOR 33,9/40,7 KVAR 460/480 VAC | EASYCAN | BLRCH339A407B48 | SCHNEIDER | Und | 2100335 | 45811 | 0.6 | 0.6 | 840134 | 840134 |  | SCHNEIDER | EQUIELEC |  |  |  |  | 2100335 | M-CONDPT-1 | T-1.39
22973 | LIBRE
22974 | CAPACITOR 8/11/13 KVAR 460/480/525 VAC | EASYCAN | BLRCS106A127B52 | SCHNEIDER | Und | 713000 | 45811 | 0.6 | 0.6 | 285200 | 285200 |  | SCHNEIDER | EQUIELEC |  |  |  |  | 713000 | M-CONDPT-1 | T-1.39
22975 | CAPACITOR 12/13/15 KVAR 460/480/525 VAC | EASYCAN | BLRCS125A150B52 | SCHNEIDER | Und | #N/A | 45811 | 0.6 | 0.6 | #N/A | #N/A |  | SCHNEIDER | EQUIELEC |  |  |  |  | #N/A | M-CONDPT-1 | T-1.39
22976 | CAPACITOR 18/20/24 KVAR 460/480/525 VAC | EASYCAN | BLRCS200A240B52 | SCHNEIDER | Und | 947000 | 45811 | 0.6 | 0.6 | 378800 | 378800 |  | SCHNEIDER | EQUIELEC |  |  |  |  | 947000 | M-CONDPT-1 | T-1.39
22977 | CAPACITOR 23/25/30 KVAR 460/480/525 VAC | EASYCAN | BLRCS250A300B52 | SCHNEIDER | Und | #N/A | 45811 | 0.6 | 0.6 | #N/A | #N/A |  | SCHNEIDER | EQUIELEC |  |  |  |  | #N/A | M-CONDPT-1 | T-1.39
22978 | LIBRE
CAPACITORES PROELECTRICOS
23990 | CAPACITOR 5 KVAR 240 VAC | - | 416460050 | DUCATI | Und | 547100 | 45706 | 0.65 | 0.65 | 191485 | 191485 |  | PROELECTRICO | [5 empty] | 547100 | M-CONDPT-1 | T-1.39
23991 | CAPACITOR 10 KVAR 220 VAC | - | 416460100 | DUCATI | Und | 779300 | 45706 | 0.65 | 0.65 | 272755 | 272755 |  | PROELECTRICO | [5 empty] | 779300 | M-CONDPT-1 | T-1.39
23992 | CAPACITOR 12,5 KVAR 220 VAC | - | 416460150 | DUCATI | Und | 839100 | 45706 | 0.65 | 0.65 | 293685 | 293685 |  | PROELECTRICO | [5 empty] | 839100 | M-CONDPT-1 | T-1.39
23993 | CAPACITOR 15 KVAR 220 VAC | - | 416460200 | DUCATI | Und | 975900 | 45706 | 0.65 | 0.65 | 341565 | 341565 |  | PROELECTRICO | [5 empty] | 975900 | M-CONDPT-1 | T-1.39
23994
23995
23996
23997
23998 | CAPACITOR 6 KVAR 440 VAC | - | 416463053 | DUCATI | Und | 495400 | 45706 | 0.65 | 0.65 | 173390 | 173390 |  | PROELECTRICO | [5 empty] | 495400 | M-CONDPT-1 | T-1.39
23999 | CAPACITOR 12 KVAR 440 VAC | - | 416463103 | DUCATI | Und | 550200 | 45706 | 0.65 | 0.65 | 192570 | 192570 |  | PROELECTRICO | [5 empty] | 550200 | M-CONDPT-1 | T-1.39
24000 | CAPACITOR 15 KVAR 440 VAC | - | 416463153 | DUCATI | Und | 622600 | 45706 | 0.65 | 0.65 | 217910 | 217910 |  | PROELECTRICO | [5 empty] | 622600 | M-CONDPT-1 | T-1.39
24001 | CAPACITOR 18 KVAR 440 VAC | - | 416463203 | DUCATI | Und | 667000 | 45706 | 0.65 | 0.65 | 233450 | 233450 |  | PROELECTRICO | [5 empty] | 667000 | M-CONDPT-1 | T-1.39
24002 | CAPACITOR 24 KVAR 440 VAC | - | 416463263 | DUCATI | Und | 783000 | 45706 | 0.65 | 0.65 | 274050 | 274050 |  | PROELECTRICO | [5 empty] | 783000 | M-CONDPT-1 | T-1.39
24003
24004
24005
24006
24007 | CAPACITOR 6 KVAR 500 VAC | - | 416464050 | DUCATI | Und | 533000 | 45706 | 0.65 | 0.65 | 186550 | 186550 |  | PROELECTRICO | [5 empty] | 533000 | M-CONDPT-1 | T-1.39
24008 | CAPACITOR 12 KVAR 500 VAC | - | 416464100 | DUCATI | Und | 615200 | 45706 | 0.65 | 0.65 | 215320 | 215320 |  | PROELECTRICO | [5 empty] | 615200 | M-CONDPT-1 | T-1.39
24009 | CAPACITOR 15 KVAR 500 VAC | - | 416464150 | DUCATI | Und | 694900 | 45706 | 0.65 | 0.65 | 243215 | 243215 |  | PROELECTRICO | [5 empty] | 694900 | M-CONDPT-1 | T-1.39
24010 | CAPACITOR 18 KVAR 500 VAC | - | 416464200 | DUCATI | Und | 748000 | 45706 | 0.65 | 0.65 | 261800 | 261800 |  | PROELECTRICO | [5 empty] | 748000 | M-CONDPT-1 | T-1.39
24011 | CAPACITOR 24 KVAR 500 VAC | - | 416464260 | DUCATI | Und | 880000 | 45706 | 0.65 | 0.65 | 308000 | 308000 |  | PROELECTRICO | [5 empty] | 880000 | M-CONDPT-1 | T-1.39
CAPACITORES EPCOS
23031 | CAPACITOR 5 KVAR 220 VAC | - | B32344E2051A20G | EPCOS | Und | 0 | 42089 | 0.15 | 0.15 | 0 | 0 |  | ESPECIALIDADES ELECTRICAS | [6 empty] | M-CONDPT-1 | T-1.39
23032 | CAPACITOR 7,5 KVAR 220 VAC | - | B32344E2071A520 | EPCOS | Und | 0 | 42089 | 0.15 | 0.15 | 0 | 0 |  | ESPECIALIDADES ELECTRICAS | [6 empty] | M-CONDPT-1 | T-1.39
23033 | CAPACITOR 10 KVAR 220 VAC | - | B32344E2101A20G | EPCOS | Und | 0 | 42089 | 0.15 | 0.15 | 0 | 0 |  | ESPECIALIDADES ELECTRICAS | [6 empty] | M-CONDPT-1 | T-1.39
23034 | CAPACITOR 15 KVAR 220 VAC | - | B32344E2151A020 | EPCOS | Und | 0 | 42089 | 0.15 | 0.15 | 0 | 0 |  | ESPECIALIDADES ELECTRICAS | [6 empty] | M-CONDPT-1 | T-1.39
23035 | CAPACITOR 20 KVAR 230 VAC | - |  | EPCOS | Und | DESCONTINUADOS | 42089 | 0.15 | 0.15 | #VALUE! | #VALUE! |  | ESPECIALIDADES ELECTRICAS | [6 empty] | M-CONDPT-1 | T-1.39
23036 | CAPACITOR 5 KVAR 440 VAC | - | B32343C4051A40 | EPCOS | Und | 0 | 42089 | 0.15 | 0.15 | 0 | 0 |  | ESPECIALIDADES ELECTRICAS | [6 empty] | M-CONDPT-1 | T-1.39
23037 | CAPACITOR 7.5 KVAR 440 VAC | - |  | EPCOS | Und | DESCONTINUADOS | 42089 | 0.15 | 0.15 | #VALUE! | #VALUE! |  | ESPECIALIDADES ELECTRICAS | [6 empty] | M-CONDPT-1 | T-1.39
23038 | CAPACITOR 10 KVAR 440 VAC | - | B32344E4101A40G | EPCOS | Und | 0 | 42089 | 0.15 | 0.15 | 0 | 0 |  | ESPECIALIDADES ELECTRICAS | [6 empty] | M-CONDPT-1 | T-1.39
23039 | CAPACITOR 15 KVAR 440 VAC | - | B32344E4151A40G | EPCOS | Und | 0 | 42089 | 0.15 | 0.15 | 0 | 0 |  | ESPECIALIDADES ELECTRICAS | [6 empty] | M-CONDPT-1 | T-1.39
23040 | CAPACITOR 20 KVAR 440 VAC | - | B32344E4201A40G | EPCOS | Und | 0 | 42089 | 0.15 | 0.15 | 0 | 0 |  | ESPECIALIDADES ELECTRICAS | [6 empty] | M-CONDPT-1 | T-1.39
23041 | CAPACITOR 25 KVAR 440 VAC | - | B32344E4251A40G | EPCOS | Und | 0 | 42089 | 0.15 | 0.15 | 0 | 0 |  | ESPECIALIDADES ELECTRICAS | [6 empty] | M-CONDPT-1 | T-1.39
23042 | LIBRE |  |  | EPCOS
23043 | CAPACITOR 5 KVAR 480VAC | - | B32344E4051A80G | EPCOS | Und | 0 | 42089 | 0.15 | 0.15 | 0 | 0 |  | ESPECIALIDADES ELECTRICAS | [6 empty] | M-CONDPT-1 | T-1.39
23044 | CAPACITOR 10 KVAR 480VAC | - | B32344E4101A80G | EPCOS | Und | 0 | 42089 | 0.15 | 0.15 | 0 | 0 |  | ESPECIALIDADES ELECTRICAS | [6 empty] | M-CONDPT-1 | T-1.39
23045 | CAPACITOR 15 KVAR 480VAC | - | B32344E4151A80G | EPCOS | Und | 0 | 42089 | 0.15 | 0.15 | 0 | 0 |  | ESPECIALIDADES ELECTRICAS | [6 empty] | M-CONDPT-1 | T-1.39
CAPACITORES CIRCUTOR
23051 | CAPACITOR ; 3,76 KVAR/208 V; 4,20 KVAR/220 V; 5 kVAR/240V | R205C3. | CLZ-FP 24/5-60 Hz -HD | CIRCUTOR | Und | 188863.5731 | 43922 | 0 | 0 | 188863.5731 | 188863.5731 |  | CIRCUTOR | [5 empty] | 188863.5731 | M-CONDPT-1 | T-1.39
23052 | CAPACITOR ; 5,63 KVAR/208 V; 6,30 KVAR/220 V; 7,5 kVAR/240V | R2H628. | CLZ-FP 24/7,5-60 Hz -HD | CIRCUTOR | Und | 201376.5572 | 43922 | 0 | 0 | 201376.5572 | 201376.5572 |  | CIRCUTOR | [5 empty] | 201376.5572 | M-CONDPT-1 | T-1.39
23053 | CAPACITOR ; 7,51 KVAR/208 V; 8,40 KVAR/220 V; 10 kVAR/240V | R2H62B. | CLZ-FP 24/10-60 Hz -HD | CIRCUTOR | Und | 256621.1841 | 43922 | 0 | 0 | 256621.1841 | 256621.1841 |  | CIRCUTOR | [5 empty] | 256621.1841 | M-CONDPT-1 | T-1.39
23054 | CAPACITOR ; 9,01 KVAR/208 V; 10,08 KVAR/220 V; 12,5 kVAR/240V | R2H62D. | CLZ-FP 24/12,5-60 Hz -HD | CIRCUTOR | Und | 307452.3284 | 43922 | 0 | 0 | 307452.3284 | 307452.3284 |  | CIRCUTOR | [5 empty] | 307452.3284 | M-CONDPT-1 | T-1.39
23055 | CAPACITOR ; 11,27 KVAR/208 V; 12,60 KVAR/220 V; 15kVAR/240V | R2H62E. | CLZ-FP 24/15-60 Hz -HD | CIRCUTOR | Und | 449809.9701 | 43922 | 0 | 0 | 449809.9701 | 449809.9701 |  | CIRCUTOR | [5 empty] | 449809.9701 | M-CONDPT-1 | T-1.39
23056 | CAPACITOR ; 4,20 KVAR/440 V; 5,59 KVAR/460 V; 5kVAR/480V | R2H666. | CLZ-FP 48/5-60 Hz -HD | CIRCUTOR | Und | #N/A | 43922 | 0 | 0 | #N/A | #N/A |  | CIRCUTOR | [5 empty] | #N/A | M-CONDPT-1 | T-1.39
23067 | CAPACITOR ; 8,40 KVAR/440 V; 9,18 KVAR/460 V; 10kVAR/480V | R2H66B. | CLZ-FP 48/10-60 H | CIRCUTOR | Und | 141809.7612 | 43922 | 0 | 0 | 141809.7612 | 141809.7612 |  | CIRCUTOR | [5 empty] | 141809.7612 | M-CONDPT-1 | T-1.39
23057 | CAPACITOR ; 10,50 KVAR/440 V; 11,48 KVAR/460 V; 12,5kVAR/480V | R2H66D. | CLZ-FP 48/12,5-60 Hz -HD | CIRCUTOR | Und | 181226.7264 | 43922 | 0 | 0 | 181226.7264 | 181226.7264 |  | CIRCUTOR | [5 empty] | 181226.7264 | M-CONDPT-1 | T-1.39
23058 | CAPACITOR ; 12,60 KVAR/440 V; 13,78 KVAR/460 V; 15kVAR/480V | R2H66E. | CLZ-FP 48/15-60 Hz -HD | CIRCUTOR | Und | 192214.7761 | 43922 | 0 | 0 | 192214.7761 | 192214.7761 |  | CIRCUTOR | [5 empty] | 192214.7761 | M-CONDPT-1 | T-1.39
23059 | CAPACITOR ; 16,81 KVAR/440 V; 18,37 KVAR/460 V; 20kVAR/480V | R2H66J. | CLZ-FP 48/20-60 Hz -HD | CIRCUTOR | Und | 225118.0498 | 43922 | 0 | 0 | 225118.0498 | 225118.0498 |  | CIRCUTOR | [5 empty] | 225118.0498 | M-CONDPT-1 | T-1.39
23060 | CAPACITOR ; 21,01 KVAR/440 V; 22,96 KVAR/460 V; 25kVAR/480V | R2H66L. | CLZ-FP 48/25-60 Hz -HD | CIRCUTOR | Und | 310252.607 | 43922 | 0 | 0 | 310252.607 | 310252.607 |  | CIRCUTOR | [5 empty] | 310252.607 | M-CONDPT-1 | T-1.39
23061 | CAPACITOR ; 25,21 KVAR/440 V; 27,55 KVAR/460 V; 30kVAR/480V | R2H66N. | CLZ-FP 48/30-60 Hz -HD | CIRCUTOR | Und | 371736.9851 | 43922 | 0 | 0 | 371736.9851 | 371736.9851 |  | CIRCUTOR | [5 empty] | 371736.9851 | M-CONDPT-1 | T-1.39
23062 | CAPACITOR ; 33,61 KVAR/440 V; 36,74 KVAR/460 V; 40kVAR/480V | R2H66R. | CLZ-FP 48/40-60 Hz -HD | CIRCUTOR | Und | 498936.597 | 43922 | 0 | 0 | 498936.597 | 498936.597 |  | CIRCUTOR | [5 empty] | 498936.597 | M-CONDPT-1 | T-1.39
23063 | CAPACITOR ; 12,7 kVAR/480V; 15kVAR/520V | R2H67E. | CLZ-FP 52/15-60 Hz -HD | CIRCUTOR | Und | 189658 | 43922 | 0 | 0 | 189658 | 189658 |  | CIRCUTOR | [5 empty] | 189658 | M-CONDPT-1 | T-1.39
23064 | CAPACITOR ; 17,04 kVAR/480V; 20kVAR/520V | R2H67J. | CLZ-FP 52/20-60 Hz -HD | CIRCUTOR | Und | 205089.9701 | 43922 | 0 | 0 | 205089.9701 | 205089.9701 |  | CIRCUTOR | [5 empty] | 205089.9701 | M-CONDPT-1 | T-1.39
23065 | CAPACITOR ; 21,3 kVAR/480V; 25kVAR/520V | R2H67L. | CLZ-FP 52/25-60 Hz -HD | CIRCUTOR | Und | 235436.4677 | 43922 | 0 | 0 | 235436.4677 | 235436.4677 |  | CIRCUTOR | [5 empty] | 235436.4677 | M-CONDPT-1 | T-1.39
23066 | CAPACITOR ; 25,5 kVAR/480V; 30kVAR/520V | R2H67N. | CLZ-FP 52/30-60 Hz -HD | CIRCUTOR | Und | 324801.8806 | 43922 | 0 | 0 | 324801.8806 | 324801.8806 |  | CIRCUTOR | [5 empty] | 324801.8806 | M-CONDPT-1 | T-1.39
"-23067" OCUPADO ARRIBA
CAPACITORES DISPROEL
23076 | Condensador cilíndrico 0,25 KVAR 220V |  | 3TC220025 | DISPROEL | Und | 167810 | 45748 | 0.42 | 0.42 | 97329.8 | 97329.8 | 152550 | DISPROEL | [5 empty] | 167810 | M-CONDPT-1 | T-1.39
23077 | Condensador cilíndrico 0,33 KVAR 220V |  | 3TC220033 | DISPROEL | Und | 168740 | 45748 | 0.42 | 0.42 | 97869.2 | 97869.2 |  | DISPROEL | [5 empty] | 168740 | M-CONDPT-1 | T-1.39
23078 | Condensador cilíndrico 0,5 KVAR 220V |  | 3TC220050 | DISPROEL | Und | 169650 | 45748 | 0.42 | 0.42 | 98397 | 98397 |  | DISPROEL | [5 empty] | 169650 | M-CONDPT-1 | T-1.39
23079 | Condensador cilíndrico 0,75 KVAR 220V |  | 3TC220075 | DISPROEL | Und | 170590 | 45748 | 0.42 | 0.42 | 98942.2 | 98942.2 |  | DISPROEL | [5 empty] | 170590 | M-CONDPT-1 | T-1.39
23080 | Condensador cilíndrico 1,0 KVAR 220V |  | 3TC220100 | DISPROEL | Und | 171530 | 45748 | 0.42 | 0.42 | 99487.4 | 99487.4 |  | DISPROEL | [5 empty] | 171530 | M-CONDPT-1 | T-1.39
23081 | Condensador cilíndrico 1,5 KVAR 220V |  | 3TC22015 | DISPROEL | Und | 172430 | 45748 | 0.42 | 0.42 | 100009.4 | 100009.4 |  | DISPROEL | [5 empty] | 172430 | M-CONDPT-1 | T-1.39
23082 | Condensador cilíndrico 2,5 KVAR 220V |  | 3TC22025 | DISPROEL | Und | 180450 | 45748 | 0.42 | 0.42 | 104661 | 104661 |  | DISPROEL | [5 empty] | 180450 | M-CONDPT-1 | T-1.39
23083 | Condensador cilíndrico 5,0 KVAR 220V |  | 3TC22050 | DISPROEL | Und | 219410 | 45748 | 0.42 | 0.42 | 127257.8 | 127257.8 |  | DISPROEL | [5 empty] | 219410 | M-CONDPT-1 | T-1.39
23084 | Condensador cilíndrico 7,5 KVAR 220V |  | 3TC22075 | DISPROEL | Und | 306970 | 45748 | 0.42 | 0.42 | 178042.6 | 178042.6 |  | DISPROEL | [5 empty] | 306970 | M-CONDPT-1 | T-1.39
23085 | Condensador cilíndrico 10,0 KVAR 220V |  | 3TC22100 | DISPROEL | Und | 339780 | 45748 | 0.42 | 0.42 | 197072.4 | 197072.4 |  | DISPROEL | [5 empty] | 339780 | M-CONDPT-1 | T-1.39
23086 | Condensador cilíndrico 12,5 KVAR 220V |  | 3TC22125 | DISPROEL | Und | 400800 | 45748 | 0.42 | 0.42 | 232464 | 232464 |  | DISPROEL | [5 empty] | 400800 | M-CONDPT-1 | T-1.39
23087 | Condensador cilíndrico 15,0 KVAR 220V |  | 3TC22150 | DISPROEL | Und | 474340 | 45748 | 0.42 | 0.42 | 275117.2 | 275117.2 |  | DISPROEL | [5 empty] | 474340 | M-CONDPT-1 | T-1.39
23088 | Condensador cilíndrico 20,0 KVAR 220V |  | 3TC22200 | DISPROEL | Und | 551530 | 45748 | 0.42 | 0.42 | 319887.4 | 319887.4 |  | DISPROEL | [5 empty] | 551530 | M-CONDPT-1 | T-1.39
23089 | LIBRE
23090 | LIBRE
23091 | LIBRE
23092 | LIBRE
23093 | LIBRE
23094 | Condensador cilíndrico 2,5 KVAR 440V |  | 3TC44025 | DISPROEL | Und | DESCONTINUADO | 45748 | 0.42 | 0.42 | #VALUE! | #VALUE! |  | DISPROEL | [5 empty] | DESCONTINUADO | M-CONDPT-1 | T-1.39
23095 | Condensador cilíndrico 5,0 KVAR 440V |  | 3TC44050 | DISPROEL | Und | DESCONTINUADO | 45748 | 0.42 | 0.42 | #VALUE! | #VALUE! |  | DISPROEL | [5 empty] | DESCONTINUADO | M-CONDPT-1 | T-1.39
23096 | Condensador cilíndrico 7,5 KVAR 440V |  | 3TC44075 | DISPROEL | Und | DESCONTINUADO | 45748 | 0.42 | 0.42 | #VALUE! | #VALUE! |  | DISPROEL | [5 empty] | DESCONTINUADO | M-CONDPT-1 | T-1.39
23097 | Condensador cilíndrico 10,0 KVAR 440V |  | 3TC44100 | DISPROEL | Und | DESCONTINUADO | 45748 | 0.42 | 0.42 | #VALUE! | #VALUE! |  | DISPROEL | [5 empty] | DESCONTINUADO | M-CONDPT-1 | T-1.39
23098 | Condensador cilíndrico 12,5 KVAR 440V |  | 3TC44125 | DISPROEL | Und | DESCONTINUADO | 45748 | 0.42 | 0.42 | #VALUE! | #VALUE! |  | DISPROEL | [5 empty] | DESCONTINUADO | M-CONDPT-1 | T-1.39
23099 | Condensador cilíndrico 15,0 KVAR 440V |  | 3TC44150 | DISPROEL | Und | DESCONTINUADO | 45748 | 0.42 | 0.42 | #VALUE! | #VALUE! |  | DISPROEL | [5 empty] | DESCONTINUADO | M-CONDPT-1 | T-1.39
23100 | Condensador cilíndrico 20,0 KVAR 440V |  | 3TC44200 | DISPROEL | Und | DESCONTINUADO | 45748 | 0.42 | 0.42 | #VALUE! | #VALUE! |  | DISPROEL | [5 empty] | DESCONTINUADO | M-CONDPT-1 | T-1.39
23101 | Condensador cilíndrico 25,0 KVAR 440V |  | 3TC44250 | DISPROEL | Und | DESCONTINUADO | 45748 | 0.42 | 0.42 | #VALUE! | #VALUE! |  | DISPROEL | [5 empty] | DESCONTINUADO | M-CONDPT-1 | T-1.39
23102 | Condensador cilíndrico 30,0 KVAR 440V |  | 3TC44300 | DISPROEL | Und | DESCONTINUADO | 45748 | 0.42 | 0.42 | #VALUE! | #VALUE! |  | DISPROEL | [5 empty] | DESCONTINUADO | M-CONDPT-1 | T-1.39
23103 | Condensador cilíndrico 0,25 KVAR 480V / 0,21 KVAR 440V |  | 3TC480025 | DISPROEL | Und | 176310 | 45748 | 0.42 | 0.42 | 102259.8 | 102259.8 |  | DISPROEL | [5 empty] | 176310 | M-CONDPT-1 | T-1.39
23104 | Condensador cilíndrico 0,5 KVAR 480V / 0,42 KVAR 440V |  | 3TC480050 | DISPROEL | Und | 182430 | 45748 | 0.42 | 0.42 | 105809.4 | 105809.4 |  | DISPROEL | [5 empty] | 182430 | M-CONDPT-1 | T-1.39
23105 | Condensador cilíndrico 0,75 KVAR 480V / 0,63 KVAR 440V |  | 3TC480075 | DISPROEL | Und | 186450 | 45748 | 0.42 | 0.42 | 108141 | 108141 |  | DISPROEL | [5 empty] | 186450 | M-CONDPT-1 | T-1.39
23106 | Condensador cilíndrico 1,0 KVAR 480V / 0,84 KVAR 440V |  | 3TC480100 | DISPROEL | Und | 182200 | 45748 | 0.42 | 0.42 | 105676 | 105676 |  | DISPROEL | [5 empty] | 182200 | M-CONDPT-1 | T-1.39
23107 | Condensador cilíndrico 2,5 KVAR 480V / 2,10 KVAR 440V |  | 3TC48025 | DISPROEL | Und | 160500 | 45748 | 0.42 | 0.42 | 93090 | 93090 |  | DISPROEL | [5 empty] | 160500 | M-CONDPT-1 | T-1.39
23108 | Condensador cilíndrico 5,0 KVAR 480V / 4,20 KVAR 440V |  | 3TC48050 | DISPROEL | Und | 193920 | 45748 | 0.42 | 0.42 | 112473.6 | 112473.6 |  | DISPROEL | [5 empty] | 193920 | M-CONDPT-1 | T-1.39
23109 | Condensador cilíndrico 7,5 KVAR 480V / 6,30 KVAR 440V |  | 3TC48075 | DISPROEL | Und | 223480 | 45748 | 0.42 | 0.42 | 129618.4 | 129618.4 |  | DISPROEL | [5 empty] | 223480 | M-CONDPT-1 | T-1.39
23110 | Condensador cilíndrico 10,0 KVAR 480V / 8,40 KVAR 440V |  | 3TC48100 | DISPROEL | Und | 282770 | 45748 | 0.42 | 0.42 | 164006.6 | 164006.6 |  | DISPROEL | [5 empty] | 282770 | M-CONDPT-1 | T-1.39
23111 | Condensador cilíndrico 12,5 KVAR 480V / 10,50 KVAR 440V |  | 3TC48125 | DISPROEL | Und | 328010 | 45748 | 0.42 | 0.42 | 190245.8 | 190245.8 |  | DISPROEL | [5 empty] | 328010 | M-CONDPT-1 | T-1.39
23112 | Condensador cilíndrico 15,0 KVAR 480V / 12,60 KVAR 440V |  | 3TC48150 | DISPROEL | Und | 339340 | 45748 | 0.42 | 0.42 | 196817.2 | 196817.2 |  | DISPROEL | [5 empty] | 339340 | M-CONDPT-1 | T-1.39
23113 | Condensador cilíndrico 20,0 KVAR 480V / 16,81 KVAR 440V |  | 3TC48200 | DISPROEL | Und | 391150 | 45748 | 0.42 | 0.42 | 226867 | 226867 |  | DISPROEL | [5 empty] | 391150 | M-CONDPT-1 | T-1.39
23114 | Condensador cilíndrico 25,0 KVAR 480V / 21,01 KVAR 440V |  | 3TC48250 | DISPROEL | Und | 448210 | 45748 | 0.42 | 0.42 | 259961.8 | 259961.8 |  | DISPROEL | [5 empty] | 448210 | M-CONDPT-1 | T-1.39
23115 | Condensador cilíndrico 30,0 KVAR 480V / 25,21 KVAR 440V |  | 3TC48300 | DISPROEL | Und | 514820 | 45748 | 0.42 | 0.42 | 298595.6 | 298595.6 |  | DISPROEL | [5 empty] | 514820 | M-CONDPT-1 | T-1.39
23116 | LIBRE
23117 | LIBRE
23118 | LIBRE
23119 | LIBRE
23120 | LIBRE
23121 | Condensador modular 20,0 KVAR 660V |  | 3TCM66200 | DISPROEL | Und | 1910810 | 45748 | 0.42 | 0.42 | 1108269.8 | 1108269.8 |  | DISPROEL | [5 empty] | 1910810 | M-CONDPT-1 | T-1.39
23122 | Condensador modular 30,0 KVAR 660V |  | 3TCM66300 | DISPROEL | Und | 1946190 | 45748 | 0.42 | 0.42 | 1128790.2 | 1128790.2 |  | DISPROEL | [5 empty] | 1946190 | M-CONDPT-1 | T-1.39
23123 | Condensador modular 40,0 KVAR 660V |  | 3TCM66400 | DISPROEL | Und | 1946190 | 45748 | 0.42 | 0.42 | 1128790.2 | 1128790.2 |  | DISPROEL | [5 empty] | 1946190 | M-CONDPT-1 | T-1.39
23124 | Condensador modular 50,0 KVAR 660V |  | 3TCM66500 | DISPROEL | Und | 2034650 | 45748 | 0.42 | 0.42 | 1180097 | 1180097 |  | DISPROEL | [5 empty] | 2034650 | M-CONDPT-1 | T-1.39
23125 | Condensador modular 60,0 KVAR 660V |  | 3TCM66600 | DISPROEL | Und | 2123110 | 45748 | 0.42 | 0.42 | 1231403.8 | 1231403.8 |  | DISPROEL | [5 empty] | 2123110 | M-CONDPT-1 | T-1.39
23126 | LIBRE
23127 | LIBRE
23128 | LIBRE
23129 | Reactancia Rechazo 10kVAr 400-500V P=7% 60Hz |  | 4R6550100 | DISPROEL | Und | 1468677.1635 | 45748 | 0.42 | 0.42 | 851832.7548 | 851832.7548 |  | DISPROEL | [5 empty] | 1468677.1635 | M-CONDPT-1 | T-1.39
23130 | Reactancia Rechazo 15kVAr 400-500V P=7% 60Hz |  | 4R6550150 | DISPROEL | Und | 1866229.3269 | 45748 | 0.42 | 0.42 | 1082413.0096 | 1082413.0096 |  | DISPROEL | [5 empty] | 1866229.3269 | M-CONDPT-1 | T-1.39
23131 | Reactancia Rechazo 20kVAr 400-500V P=7% 60Hz |  | 4R6550200 | DISPROEL | Und | 2265841.3462 | 45748 | 0.42 | 0.42 | 1314187.9808 | 1314187.9808 |  | DISPROEL | [5 empty] | 2265841.3462 | M-CONDPT-1 | T-1.39
23132 | Reactancia Rechazo 25kVAr 400-500V P=7% 60Hz |  | 4R6550250 | DISPROEL | Und | 2498605.0481 | 45748 | 0.42 | 0.42 | 1449190.9279 | 1449190.9279 |  | DISPROEL | [5 empty] | 2498605.0481 | M-CONDPT-1 | T-1.39
23133 | Reactancia Rechazo 30kVAr 400-500V P=7% 60Hz |  | 4R6550300 | DISPROEL | Und | 2531410.9615 | 45748 | 0.42 | 0.42 | 1468218.3577 | 1468218.3577 |  | DISPROEL | [5 empty] | 2531410.9615 | M-CONDPT-1 | T-1.39
23134 | Reactancia Rechazo 40kVAr 400-500V P=7% 60Hz |  | 4R6550400 | DISPROEL | Und | 3321354.8077 | 45748 | 0.42 | 0.42 | 1926385.7885 | 1926385.7885 |  | DISPROEL | [5 empty] | 3321354.8077 | M-CONDPT-1 | T-1.39
23135 | Reactancia Rechazo 50kVAr 400-500V P=7% 60Hz |  | 4R6550500 | DISPROEL | Und | 4272428.16 | 45748 | 0.42 | 0.42 | 2478008.3328 | 2478008.3328 |  | DISPROEL | [5 empty] | 4272428.16 | M-CONDPT-1 | T-1.39
23136 | Reactancia Rechazo 60kVAr 400-500V P=7% 60Hz |  | 4R6550600 | DISPROEL | Und | 5135130 | 45748 | 0.42 | 0.42 | 2978375.4 | 2978375.4 |  | DISPROEL | [5 empty] | 5135130 | M-CONDPT-1 | T-1.39
23137 | Reactancia Rechazo 10kVAr 220-280V P=7% 60Hz |  | 4R6528100 | DISPROEL | Und | 1528412.9808 | 45748 | 0.42 | 0.42 | 886479.5288 | 886479.5288 |  | DISPROEL | [5 empty] | 1528412.9808 | M-CONDPT-1 | T-1.39
23138 | Reactancia Rechazo 15kVAr 220-280V P=7% 60Hz |  | 4R6528150 | DISPROEL | Und | 1897127.1635 | 45748 | 0.42 | 0.42 | 1100333.7548 | 1100333.7548 |  | DISPROEL | [5 empty] | 1897127.1635 | M-CONDPT-1 | T-1.39
23139 | Reactancia Rechazo 20kVAr 220-280V P=7% 60Hz |  | 4R6528200 | DISPROEL | Und | 2333816.5865 | 45748 | 0.42 | 0.42 | 1353613.6202 | 1353613.6202 |  | DISPROEL | [5 empty] | 2333816.5865 | M-CONDPT-1 | T-1.39
23140 | Reactancia Rechazo 30kVAr 220-280V P=7% 60Hz |  | 4R6528300 | DISPROEL | Und | 2571307.1154 | 45748 | 0.42 | 0.42 | 1491358.1269 | 1491358.1269 |  | DISPROEL | [5 empty] | 2571307.1154 | M-CONDPT-1 | T-1.39
23141 | Reactancia Rechazo 40kVAr 220-280V P=7% 60Hz |  | 4R6528400 | DISPROEL | Und | #N/A | 45748 | 0.42 | 0.42 | #N/A | #N/A |  | DISPROEL | [5 empty] | #N/A | M-CONDPT-1 | T-1.39
23142 | Reactancia Rechazo 20kVAr 220-280V P=14% 60Hz |  | 4R65282003 | DISPROEL | Und | 3243782.2032 | 45748 | 0.42 | 0.42 | 1881393.6779 | 1881393.6779 |  | DISPROEL | [5 empty] | 3243782.2032 | M-CONDPT-1 | T-1.39
CAPACITORES WEG
CAPACITORES HD
23146 | UNIDAD CAPACITIVA TRIFASICA 1 KVAR, 220V, CAPACITANCIA 18.3x3, 60X156 mm | 10046000 | UCWT1V25 L10 HD | WEG | Und | 70200 | 45706 | 0 | 0 | 70200 | 70200 |  | WEG | [5 empty] | 70200 | M-CONDPT-1 | T-1.39
23147 | UNIDAD CAPACITIVA TRIFASICA 1.5 KVAR, 220V, CAPACITANCIA 27.4x3, 60X156 mm | 10046001 | UCWT1.5V25 L10 HD | WEG | Und | 76100 | 45706 | 0 | 0 | 76100 | 76100 |  | WEG | [5 empty] | 76100 | M-CONDPT-1 | T-1.39
23148 | UNIDAD CAPACITIVA TRIFASICA 2 KVAR, 220V, CAPACITANCIA 36.5x3, 60X156 mm | 10046002 | UCWT2V25 L10 HD | WEG | Und | 84500 | 45706 | 0 | 0 | 84500 | 84500 |  | WEG | [5 empty] | 84500 | M-CONDPT-1 | T-1.39
23149 | UNIDAD CAPACITIVA TRIFASICA 2,5 KVAR, 220V, CAPACITANCIA 45.7x3, 60X204 mm | 10046003 | UCWT2.5V25 L16 HD | WEG | Und | 92800 | 45706 | 0 | 0 | 92800 | 92800 |  | WEG | [5 empty] | 92800 | M-CONDPT-1 | T-1.39
23150 | UNIDAD CAPACITIVA TRIFASICA 5 KVAR, 220V, CAPACITANCIA 91.3x3, SERIE E, 75x225 mm | 11313760 | UCWT5V25 N20 HD | WEG | Und | 152200 | 45706 | 0 | 0 | 152200 | 152200 |  | WEG | [5 empty] | 152200 | M-CONDPT-1 | T-1.39
23151 | UNIDAD CAPACITIVA TRIFASICA 7.5 KVAR, 220V, CAPACITANCIA 137x3, SERIE E, 75x285 mm | 11313783 | UCWT7.5V25 N22 HD | WEG | Und | 178400 | 45706 | 0 | 0 | 178400 | 178400 |  | WEG | [5 empty] | 178400 | M-CONDPT-1 | T-1.39
23152 | UNIDAD CAPACITIVA TRIFASICA 10 KVAR, 220V, CAPACITANCIA 182.7x3, SERIE E, 75x285 mm | 11313782 | UCWT10V25 N22 HD | WEG | Und | 210500 | 45706 | 0 | 0 | 210500 | 210500 |  | WEG | [5 empty] | 210500 | M-CONDPT-1 | T-1.39
23153 | UNIDAD CAPACITIVA TRIFASICA 15 KVAR, 220V, CAPACITANCIA 274x3, SERIE F, 116x230 mm | 11914853 | UCWT15V25 S26 HD | WEG | Und | 273700 | 45706 | 0 | 0 | 273700 | 273700 |  | WEG | [5 empty] | 273700 | M-CONDPT-1 | T-1.39
23154 | UNIDAD CAPACITIVA TRIFASICA 20 KVAR, 220V, CAPACITANCIA 365x4.3, SERIE F, 116x290 mm | 12271626 | UCWT20V25 S28 HD | WEG | Und | 425900 | 45706 | 0 | 0 | 425900 | 425900 |  | WEG | [5 empty] | 425900 | M-CONDPT-1 | T-1.39
23155 | UNIDAD CAPACITIVA TRIFASICA 25 KVAR, 220V, CAPACITANCIA 456.7x4.3, SERIE F, 136x290 mm | 13365111 | UCWT25V25 U28 HD | WEG | Und | 510400 | 45706 | 0 | 0 | 510400 | 510400 |  | WEG | [5 empty] | 510400 | M-CONDPT-1 | T-1.39
23156 | UNIDAD CAPACITIVA TRIFASICA 30 KVAR, 220V, CAPACITANCIA 548.1x4.3, SERIE F, 136x290 mm | 13365631 | UCWT30V25 U28 HD | WEG | Und | 546200 | 45706 | 0 | 0 | 546200 | 546200 |  | WEG | [5 empty] | 546200 | M-CONDPT-1 | T-1.39
OTROS 480V ABAJO
23157 | UNIDAD CAPACITIVA TRIFASICA 10 KVAR, 480V (60 HZ), 8.4 KVAR, 440 V (60 HZ), SERIE E, 75x225 mm | 11314728 | UCWT10V53 N20 HD | WEG | Und | 163000 | 45706 | 0 | 0 | 163000 | 163000 |  | WEG | [5 empty] | 163000 | M-CONDPT-1 | T-1.39
23158 | UNIDAD CAPACITIVA TRIFASICA 15 KVAR, 480V (60 HZ), 12.6 KVAR, 440 V (60 HZ), SERIE E, 75x285 mm | 11314730 | UCWT15V53 N22 HD | WEG | Und | 185600 | 45706 | 0 | 0 | 185600 | 185600 |  | WEG | [5 empty] | 185600 | M-CONDPT-1 | T-1.39
23159 | UNIDAD CAPACITIVA TRIFASICA 20 KVAR-480V (60 HZ), 16.8 KVAR, 440 V (60 HZ), SERIE F, 100x230 mm | 11917064 | UCWT20V53 Q26 HD | WEG | Und | 260600 | 45706 | 0 | 0 | 260600 | 260600 |  | WEG | [5 empty] | 260600 | M-CONDPT-1 | T-1.39
23160 | UNIDAD CAPACITIVA TRIFASICA 25 KVAR, 480V (60 HZ), 21 KVAR, 440 V (60 HZ), SERIE F, 116x230 mm | 11917066 | UCWT25V53 S26 HD | WEG | Und | 290300 | 45706 | 0 | 0 | 290300 | 290300 |  | WEG | [5 empty] | 290300 | M-CONDPT-1 | T-1.39
23161 | UNIDAD CAPACITIVA TRIFASICA 30 KVAR-480V (60 HZ), 25.2 KVAR-440 V (60 HZ), SERIE F, 116x290 mm | 12272781 | UCWT30V53 S28 HD | WEG | Und | 383100 | 45706 | 0 | 0 | 383100 | 383100 |  | WEG | [5 empty] | 383100 | M-CONDPT-1 | T-1.39
23162 | UNIDAD CAPACITIVA TRIFASICA 35 KVAR, 480V (60 HZ), 29.4 KVAR, 440 V (60 HZ), SERIE F, 116x290 mm | 12272784 | UCWT35V53 S28 HD | WEG | Und | 437800 | 45706 | 0 | 0 | 437800 | 437800 |  | WEG | [5 empty] | 437800 | M-CONDPT-1 | T-1.39
23163 | UNIDAD CAPACITIVA TRIFASICA 50 KVAR, 480V (60 HZ), 42 KVAR, 440 V (60 HZ), SERIE F, 136x290 mm | 13365677 | UCWT50V53 U28 HD | WEG | Und | 567500 | 45706 | 0 | 0 | 567500 | 567500 |  | WEG | [5 empty] | 567500 | M-CONDPT-1 | T-1.39
23164
23165 | UNIDAD CAPACITIVA TRIFASICA 1 KVAR, 480V (60 HZ), 0,84 KVAR, 440 V (60 HZ), 60X156 mm | 10045992 | UCWT1V53 L10 HD | WEG | Und | 66700 | 45706 | 0 | 0 | 66700 | 66700 |  | WEG | [5 empty] | 66700 | M-CONDPT-1 | T-1.39
23166 | UNIDAD CAPACITIVA TRIFASICA 1,5 KVAR, 480V (60 HZ), 1,26 KVAR, 440 V (60 HZ), 60X156 mm | 10045993 | UCWT1.5V53 L10 HD | WEG | Und | 73800 | 45706 | 0 | 0 | 73800 | 73800 |  | WEG | [5 empty] | 73800 | M-CONDPT-1 | T-1.39
23167 | UNIDAD CAPACITIVA TRIFASICA 2 KVAR-480V (60 HZ), 1,68 KVAR, 440 V (60 HZ), 60X156 mm | 10045994 | UCWT2V53 L10 HD | WEG | Und | 79800 | 45706 | 0 | 0 | 79800 | 79800 |  | WEG | [5 empty] | 79800 | M-CONDPT-1 | T-1.39
23168 | UNIDAD CAPACITIVA TRIFASICA 2,5 KVAR, 480V (60 HZ), 2,1 KVAR, 440 V (60 HZ), 60X156 mm | 10045995 | UCWT2.5V53 L10 HD | WEG | Und | 85700 | 45706 | 0 | 0 | 85700 | 85700 |  | WEG | [5 empty] | 85700 | M-CONDPT-1 | T-1.39
23169 | UNIDAD CAPACITIVA TRIFASICA 3 KVAR-480V (60 HZ), 4,2 KVAR-440 V (60 HZ), 60X204 mm | 10045997 | UCWT5V53 L16 HD | WEG | Und | 113100 | 45706 | 0 | 0 | 113100 | 113100 |  | WEG | [5 empty] | 113100 | M-CONDPT-1 | T-1.39
23170 | UNIDAD CAPACITIVA TRIFASICA 3,5 KVAR, 480V (60 HZ), 6,3 KVAR, 440 V (60 HZ), 75X225 mm | 11314667 | UCWT7.5V53 N20 HD | WEG | Und | 146300 | 45706 | 0 | 0 | 146300 | 146300 |  | WEG | [5 empty] | 146300 | M-CONDPT-1 | T-1.39
CAPACITORES ND ECONOMICOS
23175
23176
23177
23178 | UNIDAD CAPACITIVA TRIFASICA 3 KVAR, 220V, CAPACITANCIA 54.8x3, 60X156 mm | 15546205 | UCWT3V25 L10 ND | WEG | Und | 76100 | 45706 | 0 | 0 | 76100 | 76100 |  | WEG | [5 empty] | 76100 | M-CONDPT-1 | T-1.39
23179 | UNIDAD CAPACITIVA TRIFASICA 5 KVAR, 220V, CAPACITANCIA 91.3x3, 60X204 mm | 15435548 | UCWT5V25 L16 ND | WEG | Und | 121300 | 45706 | 0 | 0 | 121300 | 121300 |  | WEG | [5 empty] | 121300 | M-CONDPT-1 | T-1.39
23180 | UNIDAD CAPACITIVA TRIFASICA 7.5 KVAR, 220V, CAPACITANCIA 137x3, 75x225 mm | 15546206 | UCWT7.5V25 N20 ND | WEG | Und | 147500 | 45706 | 0 | 0 | 147500 | 147500 |  | WEG | [5 empty] | 147500 | M-CONDPT-1 | T-1.39
23181 | UNIDAD CAPACITIVA TRIFASICA 10 KVAR, 220V, CAPACITANCIA 182.7x3, 75x255 mm | 15546561 | UCWT10V25 N20 ND | WEG | Und | 171400 | 45706 | 0 | 0 | 171400 | 171400 |  | WEG | [5 empty] | 171400 | M-CONDPT-1 | T-1.39
23182 | UNIDAD CAPACITIVA TRIFASICA 15 KVAR, 220V, CAPACITANCIA 274x3, 85x230 mm | 15544595 | UCWT15V25 O26 ND | WEG | Und | 241600 | 45706 | 0 | 0 | 241600 | 241600 |  | WEG | [5 empty] | 241600 | M-CONDPT-1 | T-1.39
23183 | UNIDAD CAPACITIVA TRIFASICA 20 KVAR, 220V, CAPACITANCIA 365x4.3, 100X230 mm | 15436224 | UCWT20V25 Q26 ND | WEG | Und | 343900 | 45706 | 0 | 0 | 343900 | 343900 |  | WEG | [5 empty] | 343900 | M-CONDPT-1 | T-1.39
23184
23185
23186
23187
23188
23189
23190
23191
23192 | UNIDAD CAPACITIVA TRIFASICA 5 KVAR-480V (60 HZ), 4,2 KVAR-440 V (60 HZ), 60X156 mm | 14924817 | UCWT5V53 L10 ND | WEG | Und | 90400 | 45706 | 0 | 0 | 90400 | 90400 |  | WEG | [5 empty] | 90400 | M-CONDPT-1 | T-1.39
23193 | UNIDAD CAPACITIVA TRIFASICA 7,5 KVAR, 480V (60 HZ), 6,3 KVAR, 440 V (60 HZ), 28,8X3 mm | 14924898 | UCWT7.5V53 L16 ND | WEG | Und | 117800 | 45706 | 0 | 0 | 117800 | 117800 |  | WEG | [5 empty] | 117800 | M-CONDPT-1 | T-1.39
23194 | UNIDAD CAPACITIVA TRIFASICA 10 KVAR, 480V (60 HZ), 8.4 KVAR, 440 V (60 HZ), 75x225 mm | 14924899 | UCWT10V53 N20 ND | WEG | Und | 134400 | 45706 | 0 | 0 | 134400 | 134400 |  | WEG | [5 empty] | 134400 | M-CONDPT-1 | T-1.39
23195 | UNIDAD CAPACITIVA TRIFASICA 15 KVAR, 480V (60 HZ), 12.6 KVAR, 440 V (60 HZ), 85X230 mm | 14959885 | UCWT15V53 O26 ND | WEG | Und | 160600 | 45706 | 0 | 0 | 160600 | 160600 |  | WEG | [5 empty] | 160600 | M-CONDPT-1 | T-1.39
23196 | UNIDAD CAPACITIVA TRIFASICA 20 KVAR-480V (60 HZ), 16.8 KVAR, 440 V (60 HZ), 100x230 mm | 14959886 | UCWT20V53 Q26 ND | WEG | Und | 226100 | 45706 | 0 | 0 | 226100 | 226100 |  | WEG | [5 empty] | 226100 | M-CONDPT-1 | T-1.39
23197 | UNIDAD CAPACITIVA TRIFASICA 25 KVAR, 480V (60 HZ), 21 KVAR, 440 V (60 HZ), 100x230 mm | 14959887 | UCWT25V53 Q26 ND | WEG | Und | 258200 | 45706 | 0 | 0 | 258200 | 258200 |  | WEG | [5 empty] | 258200 | M-CONDPT-1 | T-1.39
23198 | UNIDAD CAPACITIVA TRIFASICA 30 KVAR-480V (60 HZ), 25.2 KVAR-440 V (60 HZ), 116x230 mm | 14960058 | UCWT30V53 S26 ND | WEG | Und | 303400 | 45706 | 0 | 0 | 303400 | 303400 |  | WEG | [5 empty] | 303400 | M-CONDPT-1 | T-1.39
23199
23200
CAPACITORES MT LEYDEN
23201 | CAPACITOR 180 KVAR 3900V 60Hz | - | - | LEYDEN | Und
23202 | CAPACITOR 90 KVAR 2400V 60Hz | - | - | LEYDEN | Und
23203 | CAPACITOR 150 KVAR 3900V 60HZ CON FUSIBLE | - | - | LEYDEN | Und
23204 | CAPACITOR 250 kVAr 3x4160 V 60Hz. (SEGÚN COTIZACION) | 041XTFZ2500 |  | LEYDEN | Und | 3677700 | 45540 | 0 | 0 | 3677700 | 3677700 |  | LEYDEN
23205 | CAPACITOR 300 kVAr 3x6600 V 60Hz. (SEGÚN COTIZACION) | 066XTFZ300 |  | LEYDEN | Und | ´1072*TRM | 45574 | 0 | 0 | #VALUE! | #VALUE! |  | LEYDEN
23206 | CAPACITOR 300 kVAr 3x4160 V 60Hz. (SEGÚN COTIZACION) | 041XTFZ300 |  | LEYDEN | Und | ´1064*TRM | 45574 | 0 | 0 | #VALUE! | #VALUE! |  | LEYDEN
FILTROS ACTIVOS SCHNEIDER
23230 | PANTALLA APF 7" HMI | EASYLOGIC | EZAPF070HMI | SCHNEIDER | Und | "+551,36*TRM | 45811 | 0 | 0 | #VALUE! | #VALUE! |  | SCHNEIDER | EQUIELEC |  |  |  |  | 10227000 | CTPT-W-200 | T-18.4
23231 | FILTRO ACTIVO APF 50A 208V wall mount IP20 | EASYLOGIC | EZAPF05024W20 | SCHNEIDER | Und | SIN PRECIO | 45811 | 0.67 | 0.67 | #VALUE! | #VALUE! |  | SCHNEIDER | EQUIELEC |  |  |  |  | #N/A | CTPT-W-200 | T-18.4
23232 | FILTRO ACTIVO APF 50A 208V wall mount IP31 | EASYLOGIC | EZAPF05024W31 | SCHNEIDER | Und | "+3259,50*TRM | 45811 | 0 | 0 | #VALUE! | #VALUE! |  | SCHNEIDER | EQUIELEC |  |  |  |  | 55020000 | CTPT-W-200 | T-18.4
23233 | FILTRO ACTIVO APF 50A 400V wall mount IP31 | EASYLOGIC | EZAPF05044W31 | SCHNEIDER | Und | 54180000 | 45811 | 0.67 | 0.67 | 17879400 | 17879400 |  | SCHNEIDER | EQUIELEC |  |  |  |  | 54180000 | CTPT-W-200 | T-18.4
23234 | FILTRO ACTIVO APF 50A 480V wall mount IP20 | EASYLOGIC | EZAPF05053W20 | SCHNEIDER | Und | SIN PRECIO | 45811 | 0.67 | 0.67 | #VALUE! | #VALUE! |  | SCHNEIDER | EQUIELEC |  |  |  |  | #N/A | CTPT-W-200 | T-18.4
23235 | FILTRO ACTIVO APF 50A 480V wall mount IP31 | EASYLOGIC | EZAPF05053W31 | SCHNEIDER | Und | "+3259,50*TRM | 45811 | 0 | 0 | #VALUE! | #VALUE! |  | SCHNEIDER | EQUIELEC |  |  |  |  | 56910000 | CTPT-W-200 | T-18.4
23236 | FILTRO ACTIVO APF 100A 208V rack mount IP20 | EASYLOGIC | EZAPF10024R20 | SCHNEIDER | Und | "+3740,00*TRM | 45811 | 0 | 0 | #VALUE! | #VALUE! |  | SCHNEIDER | EQUIELEC |  |  |  |  | 81900000 | CTPT-W-200 | T-18.4
23237 | FILTRO ACTIVO APF 100A 208V wall mount IP20 | EASYLOGIC | EZAPF10024W20 | SCHNEIDER | Und | SIN PRECIO | 45811 | 0.67 | 0.67 | #VALUE! | #VALUE! |  | SCHNEIDER | EQUIELEC |  |  |  |  | #N/A | CTPT-W-200 | T-18.4
23238 | FILTRO ACTIVO APF 100A 208V wall mount IP31 | EASYLOGIC | EZAPF10024W31 | SCHNEIDER | Und | "+3783,50*TRM | 45811 | 0 | 0 | #VALUE! | #VALUE! |  | SCHNEIDER | EQUIELEC |  |  |  |  | 93450000 | CTPT-W-200 | T-18.4
23239 | FILTRO ACTIVO APF 100A 400V wall mount IP31 | EASYLOGIC | EZAPF10044W31 | SCHNEIDER | Und | 92820000 | 45811 | 0.67 | 0.67 | 30630600 | 30630600 |  | SCHNEIDER | EQUIELEC |  |  |  |  | 92820000 | CTPT-W-200 | T-18.4
23240 | FILTRO ACTIVO APF 100A 480V rack mount IP20 | EASYLOGIC | EZAPF10053R20 | SCHNEIDER | Und | "+3748,50*TRM | 45811 | 0 | 0 | #VALUE! | #VALUE! |  | SCHNEIDER | EQUIELEC |  |  |  |  | 87150000 | CTPT-W-200 | T-18.4
23241 | FILTRO ACTIVO APF 100A 480V wall mount IP20 | EASYLOGIC | EZAPF10053W20 | SCHNEIDER | Und | SIN PRECIO | 45811 | 0.67 | 0.67 | #VALUE! | #VALUE! |  | SCHNEIDER | EQUIELEC |  |  |  |  | #N/A | CTPT-W-200 | T-18.4
23242 | FILTRO ACTIVO APF 100A 480V wall mount IP31 | EASYLOGIC | EZAPF10053W31 | SCHNEIDER | Und | "+3783,50*TRM | 45811 | 0 | 0 | #VALUE! | #VALUE! |  | SCHNEIDER | EQUIELEC |  |  |  |  | 96600000 | CTPT-W-200 | T-18.4
23243 | FILTRO ACTIVO APF 150A 400V wall mount IP31 | EASYLOGIC | EZAPF15044W31 | SCHNEIDER | Und | 145110000 | 45811 | 0.67 | 0.67 | 47886300 | 47886300 |  | SCHNEIDER | EQUIELEC |  |  |  |  | 145110000 | CTPT-W-200 | T-18.4
23244 | FILTRO ACTIVO APF 150A 480V rack mount IP20 | EASYLOGIC | EZAPF15053R20 | SCHNEIDER | Und | "+7484,40*TRM | 45811 | 0 | 0 | #VALUE! | #VALUE! |  | SCHNEIDER | EQUIELEC |  |  |  |  | 141330000 | CTPT-W-200 | T-18.4
23245 | FILTRO ACTIVO APF 150A 480V wall mount IP20 | EASYLOGIC | EZAPF15053W20 | SCHNEIDER | Und | SIN PRECIO | 45811 | 0.67 | 0.67 | #VALUE! | #VALUE! |  | SCHNEIDER | EQUIELEC |  |  |  |  | #N/A | CTPT-W-200 | T-18.4
23246 | FILTRO ACTIVO APF 150A 480V wall mount IP31 | EASYLOGIC | EZAPF15053W31 | SCHNEIDER | Und | "+7707,64*TRM | 45811 | 0 | 0 | #VALUE! | #VALUE! |  | SCHNEIDER | EQUIELEC |  |  |  |  | 150570000 | CTPT-W-200 | T-18.4
FILTROS ACTIVOS SCHNEIDER
23260 | FILTRO ACTIVO AHF PRO 100A 208V 38KVAR 3F-4H. | CP0012 | APF/100-0.4 | YHZ | Und | CONSULTAR PRECIO | 45706 | 0 | 0 | #VALUE! | #VALUE! |  | PROELECTRICO | [5 empty] | CONSULTAR PRECIO | C-ANARED-1 | T-1.54
MEDIDORES
MEDIDORES INDIRECTOS
23300 | Medidor electrónico trifásico multitarifa para medir kWh, kVArh, kVAh, kW, kVAr, kVA de conexión indirecta y semidirecta, conexión en dos y tres elementos, clase de precisión: parte activa: clase 0.5s, parte reactiva: clase 2, registro en los 4 cuadrantes (Bidireccional), con doble perfil de carga 1.4 MB y 26 canales, con reloj interno y batería de respaldo. puerto RS232 + RS485, hardware anti fraude, 1 contacto de entrada, 2 contactos de salida y 1 latching para control de carga (10 A). Rango de corriente 1(10) A, rango de tensión 3x58/100 V a 3x277/480V (-20%...+15%), 10.000 imp/kWh y 10.000 imp/kVArh, con protocolo DLMS/COSEM e IEC 62056-21, calibrado en los 4 cuadrantes. Verificado y con Protocolo. |  | ZMY405 | LANDIS+GYR | Und | 1700000 | 45280 | 0 | 0 | 1700000 | 1700000 |  | MAVILL | 4S INGENIERIA | [5 empty] | M-CMEDIN-1 | T-1.73
23301 | MEDIDOR ELECTRONICO MULTIFUNCIONAL 3*58/100...277/480V. CLASE 0,5S CALIBRADO BIDIRECCIONAL, CON PERFIL DE CARGA, CON OPCION DE COMUNICACIÓN. COMPATIBLE MV90. VERIFICADO Y CON PROTOCOLO. |  | A1800 | ELSTER | Und | 1700000 | 45306 | 0 | 0 | 1700000 | 1700000 |  | MAVILL | 4S INGENIERIA | [5 empty] | M-CMEDIN-1 | T-1.73
23302 | MEDIDOR ELECTRONICO MULTIFUNCIONAL 3*58/100...277/480V. CLASE 0,5S CALIBRADO BIDIRECCIONAL, CON PERFIL DE CARGA, CON OPCION DE COMUNICACIÓN. COMPATIBLE MV90. VERIFICADO Y CON PROTOCOLO. |  | ZMD405 | LANDIS | Und | 1700000 | 45205 | 0 | 0 | 1700000 | 1700000 |  | MAVILL | 4S INGENIERIA | [5 empty] | M-CMEDIN-1 | T-1.73
23303 | MEDIDOR ELECTRÓNICO MULTIFUNCIONAL, CLASE0,5S. 1-10 AMPERIOS, 3*58/100…3*277/480VOLTIOS CALIBRADO ACTIVA REACTIVA, NO BIDIRECCIONAL, SIN PERFIL DE CARGA NI OPCIÓN DE COMUNICACIÓN. NO COMPATIBLE MV90 VALIDADO EPM Y CON PROTOCOLO |  |  |  | Und | 950000 | 45012 | 0 | 0 | 950000 | 950000 |  | MAVILL | 4S INGENIERIA | [5 empty] | M-CMEDIN-1 | T-1.73
23304 | MEDIDOR ELECTRÓNICO MULTIFUNCIONAL, CLASE 1. 5-120 AMPERIOS, 3*127/208VOLTIOS CALIBRADO BIDIRECCIONAL, CON PERFIL DE CARGA Y OPCIÓN DE COMUNICACIÓN. NO COMPATIBLE MV90 VALIDADO EPM Y CON PROTOCOLO |  | MT174 | ISKRA | Und | 950000 | 44580 | 0 | 0 | 950000 | 950000 |  | MAVILL | 4S INGENIERIA | [5 empty] | M-CMEDIN-1 | T-1.73
23305 | MEDIDOR ELECTRÓNICO MULTIFUNCIONAL, CLASE 1. 1-10 AMPERIOS, 3*58/100…3*277/480VOLTIOS CALIBRADO BIDIRECCIONAL, CON PERFIL DE CARGA,CON OPCIÓN DE COMUNICACIÓN. COMPATIBLE MV90 VERIFICADO Y CON PROTOCOLO |  | ACE600 | ITRON | Und | 1150000 | 43955 | 0 | 0 | 1150000 | 1150000 |  | MAVILL | 4S INGENIERIA | [5 empty] | M-CMEDIN-1 | T-1.73
23306 | MEDIDOR ELECTRÓNICO MULTIFUNCIONAL, CLASE 1. 1-10 AMPERIOS, 3*58/100…3*277/480VOLTIOS CALIBRADO BIDIRECCIONAL, CON PERFIL DE CARGA,CON OPCIÓN DE COMUNICACIÓN. COMPATIBLE MV90 VERIFICADO Y CON PROTOCOLO |  | ZMG313 | LANDIS | Und | 1150000 | 43955 | 0 | 0 | 1150000 | 1150000 |  | MAVILL | 4S INGENIERIA | [5 empty] | M-CMEDIN-1 | T-1.73
23307 | MEDIDOR ELECTRÓNICO INDIRECTO 5 AMPERIOS 3X58/100…277/488VOLTIOS CALIBRADO CON PROTOCOLO. CLASE 0.5 | CON MODEM TELEFONICO EXTERNO. MT TARIFA 36 | ZMD405 | LANDIS | Und | NO APLICA | 42487 | 0 | 0 | #VALUE! | #VALUE! |  | MAVILL | 4S INGENIERIA | [5 empty] | M-CMEDIN-1 | T-1.73
23308 | MEDIDOR ELECTRONICO MULTIFUNCIONAL 3*58/100...277/480V. CLASE 0,5S CALIBRADO BIDERECCIONAL, CON PERFIL DE CARGA, CON OPCION DE COMUNICACIÓN. COMPATIBLE MV90. VERIFICADO Y CON PROTOCOLO. CON MODEM TELEFONICO |  | A1800 O ZMD405 | ELSTER O LANDIS | Und | NO APLICA | 43984 | 0 | 0 | #VALUE! | #VALUE! |  | MAVILL | 4S INGENIERIA | [5 empty] | --- | SIN DATOS
23309 | MODEM DE COMUNICACIONES EXTERNO 4G CON PUERTOS 1XRS232 + 1XLAN (SIN SIMCAR NI PLAN DE DATOS) (INCLUYE FUENTE Y ANTENA) | - | - | - | Und | 1000000 | 45223 | 0 | 0 | 1000000 | 1000000 |  | MAVILL | 4S INGENIERIA | [5 empty] | M-CMEDIN-1 | T-1.73
23310 | CONVERSOR DE PUERTO ETHERNET A RS232 O RS485 PARA INSTALACION CONECTADO AL MEDIDOR | - | - | - | Und | 1000000 | 44853 | 0 | 0 | 1000000 | 1000000 |  | MAVILL | 4S INGENIERIA | [5 empty] | M-CMEDIN-1 | T-1.73
23311 | MODEM DE COMUNICACIONES EXTERNO PARA CONTADOR ELECTRONICO COMUNICACIÓN TELEFONICA | - | 56KTFM-560X | TERNDNET | Und | 700000 | 43955 | 0 | 0 | 700000 | 700000 |  | MAVILL | 4S INGENIERIA | [5 empty] | M-CMEDIN-1 | T-1.73
23312 | MODEM DE COMUNICACIONES EXTERNO PARA CONTADOR ELECTRONICO COMUNICACIÓN TCP/IP | - | KJFA16CZXXXINTLSTD | ITRON | Und | 900000 | 43955 | 0 | 0 | 900000 | 900000 |  | MAVILL | 4S INGENIERIA | [5 empty] | M-CMEDIN-1 | T-1.73
23313 | MODEM DE COMUNICACIONES EXTERNO 4G CON PUERTOS 1XRS232 + 1XRS485 (SIN SIMCAR NI PLAN DE DATOS) (INCLUYE FUENTE Y ANTENA) | - | - | - | Und | 950000 | 44908 | 0 | 0 | 950000 | 950000 |  | MAVILL | 4S INGENIERIA | [5 empty] | M-CMEDIN-1 | T-1.73
23314 | BORNERA DE PRUEBA TIPO LANDIS | - | - | MAVILL | Und | 160000 | 45365 | 0 | 0 | 160000 | 160000 |  | MAVILL | ACJ | ATEL |  |  |  |  | M-CMEDIN-1 | T-1.73
23315 | TAPA BORNERA PARA MEDIDOR | - | - |  | Und | 30000 | 43748 | 0 | 0 | 30000 | 30000 |  | MAVILL | [6 empty] | M-CMEDIN-1 | T-1.73
23316 | Medidor Trifásico Tetrafilar ELECTRONICO, marca ISKRA, Conexión Indirecta Ref. MT-880-I 3x57,7/100…3x290/500V, Activa siempre positivo Clase 0.5s, Energía Reactiva Clase Energía 2, 1(10)A 10.000 IMP/KWH, registro LCD, perfiles de carga 32 canales, 4 tarifas,bidireccional, puerto RS485 más puerto óptico, sistema antifraude que deja evidencia de apertura de tapa bornera, tapa principal y exposición a campos magnéticos, SIN MODEM, Sin calibrar, certificado CIDET. Sin programaciones adicionales |  | MT-880-I | ISKRA | Und | SIN PRECIO | 45758 | 0 | 0 | #VALUE! | #VALUE! |  | MAVILL | 4S INGENIERIA | [5 empty] | M-CMEDIN-1 | T-1.73
MEDIDORES DIRECTOS
23331 | MEDIDOR DIRECTOS 15(60) AMPERIOS 2X120/208 VOLTIOS. CALIBRADO PARA REDES EPM | ELECTROMECÁNICO 1F - 3H | - |  | Und | OBSOLETO | 42248 | 0 | 0 | #VALUE! | #VALUE! |  | INELCA | MAVIL | ISRAEL | RYMEL | ACJ |  |  | M-CMEDDI-1 | T-0.99
23332 | MEDIDOR DIRECTOS 15(60) AMPERIOS 1F-3H 240 VOLTIOS. CALIBRADO PARA REDES EPM | ELECTRONICO 1F - 3H | - | VARIOS | Und | 43250 | 43875 | 0 | 0 | 43250 | 43250 |  | INELCA | MAVIL | ISRAEL | RYMEL | ACJ |  |  | M-CMEDDI-1 | T-0.99
23333 | MEDIDOR DIRECTOS 15-60 AMPERIOS, 2X120/208 VOLTIOS. CALIBRADO PARA REDES EPM | ELECTROMECÁNICO 2F - 3H | - |  | Und | OBSOLETO | 42248 | 0 | 0 | #VALUE! | #VALUE! |  | INELCA | MAVIL | ISRAEL | RYMEL | ACJ |  |  | M-CMEDDI-1 | T-0.99
23334 | MEDIDOR DIRECTOS 5-100 AMPERIOS, 2X120/208 VOLTIOS. CALIBRADO PARA REDES EPM (ACTIVA) | ELECTRÓNICO PARRILLA 2F - 3H | - | VARIOS | Und | 180000 | 44580 | 0 | 0.2 | 180000 | 144000 |  | INELCA | MAVIL | ISRAEL | RYMEL | ACJ |  |  | M-CMEDDI-1 | T-0.99
23335 | MEDIDOR DIRECTOS 5-100 AMPERIOS, 2X120/208 VOLTIOS. CALIBRADO PARA REDES EPM (ACTIVA Y REACTIVA) | ELECTRÓNICO PARRILLA 2F - 3H | - | VARIOS | Und | 215000 | 44580 | 0 | 0.2 | 215000 | 172000 |  | INELCA | MAVIL | ISRAEL | RYMEL | ACJ | ENERCOL |  | M-CMEDDI-1 | T-0.99
23336 | MEDIDOR DIRECTOS 5-120 AMPERIOS, (2 o 3)X120/208 VOLTIOS. CABLE 1/0 CALIBRADO PARA REDES EPM | ELECTRÓNICO PARRILLA O TRIFÁSICO | - | VARIOS | Und | SIN PRECIO | 42466 | 0 | 0 | #VALUE! | #VALUE! |  | INELCA | MAVIL | ISRAEL | RYMEL | ACJ |  |  | M-CMEDDI-1 | T-0.99
23337 | MEDIDOR DIRECTOS MONOFASICO 5-100 AMPERIOS, 2X240 VOLTIOS. CALIBRADO PARA REDES EPM (ACTIVA) | ELECTRONICO 1F - 3H | - | VARIOS | Und | 99000 | 44445 | 0 | 0 | 99000 | 99000 |  | INELCA | MAVIL | ISRAEL | RYMEL | ACJ |  |  | M-CMEDDI-1 | T-0.99
23338 | MEDIDOR DIRECTOS 15-60 AMPERIOS, 3X120/208 VOLTIOS CALIBRADO PARA REDES EPM | ELECTROMECANICO 3F - 4H | - |  | Und | OBSOLETO | 42248 | 0 | 0 | #VALUE! | #VALUE! |  | INELCA | MAVIL | ISRAEL | RYMEL | ACJ |  |  | M-CMEDDI-1 | T-0.99
23339 | MEDIDOR DIRECTOS 20-100 AMPERIOS, 3X120/208 VOLTIOS CALIBRADO CON PROTOCOLO | ELECTROMECANICO 3F - 4H | - |  | Und | OBSOLETO | 42248 | 0 | 0 | #VALUE! | #VALUE! |  | INELCA | MAVIL | ISRAEL | RYMEL | ACJ |  |  | M-CMEDDI-1 | T-0.99
23340 | MEDIDOR DIRECTOS 5-100 AMPERIOS, 3X120/208 VOLTIOS. CALIBRADO PARA REDES EPM (ACTIVA) | ELECTRÓNICO 3F - 4H | - | VARIOS | Und | 141750 | 43258 | 0 | 0.04 | 141750 | 136080 |  | INELCA | MAVIL | ISRAEL | RYMEL | ACJ |  |  | M-CMEDDI-1 | T-0.99
23341 | MEDIDOR DIRECTOS 5-100 AMPERIOS, 3X120/208 VOLTIOS. CALIBRADO PARA REDES EPM (ACTIVA Y REACTIVA) | ELECTRÓNICO 3F - 4H | - | VARIOS | Und | 260000 | 44580 | 0 | 0.04 | 260000 | 249600 |  | INELCA | MAVIL | ISRAEL | RYMEL | ACJ |  |  | M-CMEDDI-1 | T-0.99
23342 | MEDIDOR DIRECTOS 5-120 AMPERIOS, (2 o 3)X480 VOLTIOS. CABLE 1/0 CALIBRADO PARA REDES EPM | ELECTRÓNICO PARRILLA O TRIFÁSICO | - |  | Und | OBSOLETO | 42466 | 0 | 0 | #VALUE! | #VALUE! |  | INELCA | MAVIL | ISRAEL | RYMEL | ACJ |  |  | M-CMEDDI-1 | T-0.99
23343 | MEDIDOR DIRECTOS 5-120 AMPERIOS, (2 o 3)X480 VOLTIOS. CABLE 1/0 CALIBRADO PARA REDES EPM | ELECTRÓNICO PARRILLA O TRIFÁSICO | - | VARIOS | Und | 890000 | 43831 | 0 | 0 | 890000 | 890000 |  | INELCA | MAVIL | ISRAEL | RYMEL | ACJ |  |  | M-CMEDDI-1 | T-0.99
23344 | Medidor Monofasico trifilar filar marca STAR Modelo DDS26Dp 120/240 V, 5(60) A. Calibrado por laboratorio acreditado. INELCA SAS |  | 524230 | STAR | Und | 43250 | 43875 | 0 | 0 | 43250 | 43250 |  | INELCA | MAVIL | ISRAEL | RYMEL | ACJ |  |  | M-CMEDDI-1 | T-0.99
ANALIZADORES DE REDES
ANALIZADORES DE REDES LOVATO
23351 | MULTIMETRO DIGITAL 72 VBLES. CON CONTACTO DE SALIDA PROGRAMABLE | DMK 16-R1 | LOV0676 | LOVATO | Und | 2257600 | 45474 | 0.34 | 0.34 | 1490016 | 1490016 |  | LAUMAYER | [5 empty] | 2257600 | C-ANARED-1 | T-1.54
23352 | MULTIMETRO DIGITAL 180 PARAMETROS, ARMONICOS | DMG600 | LOV0892 | LOVATO | Und | 1388300 | 45474 | 0.34 | 0.34 | 916278 | 916278 |  | LAUMAYER | [5 empty] | 1388300 | C-ANARED-1 | T-1.54
23353 | MULTIMETRO DIGITAL 180 PARAMETROS, ARMONICOS. CON COMUNICACIÓN MODBUS RS485 RTU O ASCII | DMG610 | LOV0863 | LOVATO | Und | 1889100 | 45474 | 0.34 | 0.34 | 1246806 | 1246806 |  | LAUMAYER | [5 empty] | 1889100 | C-ANARED-1 | T-1.54
23354 | MULTIMETRO DIGITAL 344 VBLES. ARMONICOS | DMG800 | LOV0545 | LOVATO | Und | 2725300 | 45474 | 0.34 | 0.34 | 1798698 | 1798698 |  | LAUMAYER | [5 empty] | 2725300 | C-ANARED-1 | T-1.54
23355 | DMG600 + puerto RS485, Modbus RTU o ASCII incluido, con 1 ranura para módulo de expansión EXP enchufable (no incluido), presición de la medida clase 0.5 | DMG615 | LOV1276 | LOVATO | Und | 2033900 | 45474 | 0.34 | 0.34 | 1342374 | 1342374 |  | LAUMAYER | [5 empty] | 2033900 | C-ANARED-1 | T-1.54
23356 | LIBRE
23357 | LIBRE. SE DASACTIVO EL CODIGO DMG800 QUE ESTABA REPETIDO Y QUEDA SOLO EL 23354 | [5 empty] | 45474 | 0.34 | 0.34 | 0 | 0 |  | LAUMAYER | [6 empty] | C-ANARED-1 | T-1.54
23358 | MODULO DE COMUNICACIONES RS485 MODBUS RTU O ASCII, OPTOASILADO | EXP1012 | LOV0647 | LOVATO | Und | 642700 | 45474 | 0.34 | 0.34 | 424182 | 424182 |  | LAUMAYER | [5 empty] | 642700 | C-ANARED-1 | T-1.54
23359 | ANALIZADOR 590 VBLES. ARMONICOS | DMG900 | LOV0615 | LOVATO | Und | 4739000 | 45474 | 0.34 | 0.34 | 3127740 | 3127740 |  | LAUMAYER | [5 empty] | 4739000 | C-ANARED-1 | T-1.54
23360 | PUERTO DE COMUNCIÓN ETHERNET, PROTOCOLOS ETHERNET IP, MODBUS TCP, FUNCIÓN DE SERVIDOR WEB | EXP1013 | LOV0648 | LOVATO | Und | 2386300 | 45474 | 0.34 | 0.34 | 1574958 | 1574958 |  | LAUMAYER | [5 empty] | 2386300 | C-ANARED-1 | T-1.54
23361 | VOLTIMETRO AC DIGITAL 4 DIGITOS. 15-660VAC. TENSION ALIMENTACION 220-240VAC | DMK 16-10 | LOV0670 | LOVATO | Und | 99999999 | 45474 | 0.34 | 0.34 | 65999999.34 | 0 |  | LAUMAYER | [5 empty] | 99999999 | C-ANARED-1 | T-1.54
ANALIZADORES DE VAKIO
23400 | MEDIDOR MULTIFUNCIONAL, PANTALLA LCD GRAFICA COLORES. MEDIDAS DE VOLTAJE, CORRIENTE, POTENCIAS (ACTIVA, REACTIVA Y APARENTE), FACTOR DE POTENCIA, FRECUENCIA, CONTENIDO ARMONICO TOTAL EN VOLTAJE Y CORRIENTE. ENERGIA ACTIVA Y REACTIVA. CURVAS DE DATOS EN TIEMPO REAL. DIMENSIONES 96X96MM. SALIDA RELE 2 ALARMAS. COMUNICACIONES MODBUS-RTU RS485. EQUIPADO CON PUERTO USB Y SD PARA MEMORIA DE DATOS. ENTRADAS DE 1-5AMP, 480VAC. AUX 100-240 VAC/DC. INCLUYE MEMORIA USB Y SD DE 32GB. |  | DR9-RC38 | VAKIO | Und | 3375601 | 45536 | 0.68 | 0.68 | 1080192.32 | 1080192.32 |  | DISER | [5 empty] | 3375601 | C-ANARED-1 | T-1.54
23401 | MEDIDOR MULTIFUNCIONAL, PANTALLA LCD. MEDIDAS DE VOLTAJE, CORRIENTE, POTENCIAS (ACTIVA, REACTIVA Y APARENTE), FACTOR DE POTENCIA, FRECUENCIA, ENERGIA ACTIVA Y REACTIVA. DIMENSIONES 96X96MM. COMUNICACIONES MODBUS-RTU RS485. ENTRADA DE 1-5AMP, 480VAC. AUX 100-240 VAC/DC |  | DS9L-W-A38 C | VAKIO | Und | 908411 | 45536 | 0.68 | 0.68 | 290691.52 | 290691.52 |  | DISER | [5 empty] | 908411 | C-ANARED-1 | T-1.54
23402 | CONVERSOR RS232/485-ETHERNET |  | USR-TCP232-410S | VAKIO | Und | 739263 | 45536 | 0.68 | 0.68 | 236564.16 | 236564.16 |  | DISER | [5 empty] | 739263 | C-ANARED-1 | T-1.54
23403 | MEDIDOR MULTIFUNCIONAL, PANTALLA LCD. MEDIDAS DE VOLTAJE, CORRIENTE, POTENCIAS (ACTIVA, REACTIVA Y APARENTE), FACTOR DE POTENCIA, FRECUENCIA, ENERGIA EN 4 CUADRANTES (ACTIVA, REACTIVA Y TOTAL). DEMANDA MAXIMA (CORRIENTE, POTENCIA ACTIVA Y POTENCIA REACTIVA). ARMONICOS TOTALES DE VOLTAJE Y CORRIENTE HASTA EL 31. DESEQUILBRIO DE TENSION Y CORRIENTE. REGISTRO DE EVENTOS. 2 CANALES DE SALIDA DE ALARMAS RELE PROGRAMABLES. RELOJ DE TIEMPO REAL DIMENSIONES 96X96MM. COMUNICACIONES MODBUS-RTU RS485. ENTRADA DE 1-5AMP, 480VAC. AUX 100-240 VAC/DC. |  | DW9L-RC38 | VAKIO | Und | 1215514 | 45536 | 0.68 | 0.68 | 388964.48 | 388964.48 |  | DISER | [5 empty] | 1215514 | C-ANARED-1 | T-1.54
ANALIZADORES SCHNEIDER
23451 | MEDIDOR ION900 | ION9000 | METSEION92040 | SCHNEIDER | Und | 92190000 | 45811 | 0.62 | 0.62 | 35032200 | 35032200 |  | SCHNEIDER | EQUIELEC |  |  |  |  | 92190000 | C-ANARED-1 | T-1.54
23452 | LIBRE
23453 | LIBRE
23454 | LIBRE
23455 | LIBRE
23456 | ANALIZADOR DE REDES (CLASE 0,5S+RS485 MODBUS RTU+THD+demanda+min/max+alarma+1E/1S) | - | PM810MG | SCHNEIDER | Und | #N/A | 45811 | 0.62 | 0.62 | #N/A | #N/A |  | SCHNEIDER | EQUIELEC |  |  |  |  | #N/A | C-ANARED-1 | T-1.54
23457 | ANALIZADOR DE REDES (CLASE 0,5S+RS485 MODBUS RTU+THD+demanda+min/max+alarma+1E/1S+80KB+31HD+1 DATA LOG+2 FACTURACION)) | - | PM820MG | SCHNEIDER | Und | #N/A | 45811 | 0.62 | 0.62 | #N/A | #N/A |  | SCHNEIDER | EQUIELEC |  |  |  |  | #N/A | C-ANARED-1 | T-1.54
23458 | ANALIZADOR DE REDES (CLASE 0,5S+RS485+THD+demanda+min/max+alarma+1E/1S+800KB +31HD+1 DATA LOG+2 FACTURACION+CAPTURA DE ONDA Estándar 128 m/ciclos) | - | PM850MG | SCHNEIDER | Und | #N/A | 45811 | 0.62 | 0.62 | #N/A | #N/A |  | SCHNEIDER | EQUIELEC |  |  |  |  | #N/A | C-ANARED-1 | T-1.54
23459 | ANALIZADOR DE REDES (CLASE 0,5S+RS485+THD+demanda+min/max+alarma+1E/1S+800KB+31HD+1 DATA LOG+2 FACTURACION+CAPTURA DE ONDA EN DISTURBIOS+SAG/SWELL) | - | PM870MG | SCHNEIDER | Und | #N/A | 45811 | 0.62 | 0.62 | #N/A | #N/A |  | SCHNEIDER | EQUIELEC |  |  |  |  | #N/A | C-ANARED-1 | T-1.54
23460 | FALTA
23461 | FALTA
23462 | FALTA
23463 | TARJETA ETHERNET 10/100 MB | PM810-850 | PM8ECC | SCHNEIDER | Und | #N/A | 45811 | 0.62 | 0.62 | #N/A | #N/A |  | SCHNEIDER | EQUIELEC |  |  |  |  | #N/A | C-ANARED-1 | T-1.54
23464 | MEDIDOR DE ENERGIA MULTIFUNCIONAL (I+V+FP+HZ+80-480 VAC) | - | METSEDM6000HCL10NC | SCHNEIDER | Und | 1548924 | 45811 | 0.62 | 0.62 | 588591.12 | 588591.12 |  | SCHNEIDER | EQUIELEC |  |  |  |  | 1548924 | C-ANARED-1 | T-1.54
23465 | MEDIDOR DE ENERGIA MULTIFUNCIONAL (I+V+FP+HZ+80-480 VAC + RS485 MODBUS RTU) | - | METSEDM6200HCL10RS | SCHNEIDER | Und | #N/A | 45811 | 0.62 | 0.62 | #N/A | #N/A |  | SCHNEIDER | EQUIELEC |  |  |  |  | #N/A | C-ANARED-1 | T-1.54
23466 | MEDIDOR DE ENERGIA MULTIFUNCIONAL (CLASE 1V,I,FP,HZ,DEMANDA PRESENTE Y MAX, kWh, kVARh, kW, kVA, kVAR) | - | METSEPM2110 | SCHNEIDER | Und | 2274570 | 45811 | 0.62 | 0.62 | 864336.6 | 864336.6 |  | SCHNEIDER | EQUIELEC |  |  |  |  | 2274570 | C-ANARED-1 | T-1.54
23467 | MEDIDOR DE ENERGIA MULTIFUNCIONAL (CLASE 1+ RS485, V,I,FP,HZ,DEMANDA PRESENTE Y MAX, kWh, kVARh, kW, kVA, kVAR) | - | METSEPM2120 | SCHNEIDER | Und | 1715097 | 45811 | 0.62 | 0.62 | 651736.86 | 651736.86 |  | SCHNEIDER | EQUIELEC |  |  |  |  | 1715097 | C-ANARED-1 | T-1.54
23468 | FALTA
23469 | FALTA
23470 | FALTA
23471 | FALTA
23472 | MEDIDOR PM8000 SIN PANTALLA RIEL DIN | - | METSEPM8243 | SCHNEIDER | Und | 25947004 | 45811 | 0.62 | 0.62 | 9859861.52 | 9859861.52 |  | SCHNEIDER | [5 empty] | 25947004 | C-ANARED-1 | T-1.54
23473 | MEDIDOR PM8000 CON PANTALLA INTEGRADA | - | METSEPM8240 | SCHNEIDER | Und | 25563078 | 45811 | 0.62 | 0.62 | 9713969.64 | 9713969.64 |  | SCHNEIDER | [5 empty] | 25563078 | C-ANARED-1 | T-1.54
23474 | MEDIDOR PM8000 CON PANTALLA REMOTA | - | METSEPM8244 | SCHNEIDER | Und | 32893767 | 45811 | 0.62 | 0.62 | 12499631.46 | 12499631.46 |  | SCHNEIDER | [5 empty] | 32893767 | C-ANARED-1 | T-1.54
23475 | PASARELA GATEWAY SERIAL RS485 A ETHERNET, MEMORIA 256 MB SERVIDORPARA PAGINAS WEB | - | EBX510 | SCHNEIDER | Und | #N/A | 45811 | 0.62 | 0.62 | #N/A | #N/A |  | SCHNEIDER | EQUIELEC |  |  |  |  | #N/A | C-ANARED-1 | T-1.54
23476 | SERVIDOR SERIAL RS485 A ETHERNET | SUSTITUIDO | EGX100SD | SCHNEIDER | Und | #N/A | 45811 | 0.62 | 0.62 | #N/A |  |  | SCHNEIDER | EQUIELEC |  |  |  |  | #N/A | C-ANARED-1 | T-1.54
23477 | PASARELA GATEWAY SERIAL RS232-485 A ETHERNET | - | EGX150 | SCHNEIDER | Und | 2620170 | 45811 | 0.62 | 0.62 | 995664.6 | 0 |  | SCHNEIDER | EQUIELEC |  |  |  |  | 2620170 | C-ANARED-1 | T-1.54
23478 | FALTA
23479 | MEDIDOR DE ENERGIA MULTIFUNCIONAL 100-415VAC/125-250VDC | - | PM200 | SCHNEIDER | Und | #N/A | 45811 | 0.62 | 0.62 | #N/A | #N/A |  | SCHNEIDER | EQUIELEC |  |  |  |  | #N/A | C-ANARED-1 | T-1.54
23480 | MEDIDOR DE ENERGIA MULTIFUNCIONAL 100-415VAC/125-250VDC CON COMUNICACIÓN RS485 MODBUS RTU | - | PM210 | SCHNEIDER | Und | #N/A | 45811 | 0.62 | 0.62 | #N/A | #N/A |  | SCHNEIDER | EQUIELEC |  |  |  |  | #N/A | C-ANARED-1 | T-1.54
23481 | ANALIZADOR DE REDES | - | PM750 | SCHNEIDER | Und | #N/A | 45811 | 0.62 | 0.62 | #N/A | #N/A |  | SCHNEIDER | EQUIELEC |  |  |  |  | #N/A | C-ANARED-1 | T-1.54
23482 | MEDIDOR DE ENERGIA BIDIRECCIONAL MULTIFUNCIONAL (CLASE 0.5S, 33 ALARMAS, 1SD, MAX Y MIN, THD/TDD, ARMONICO 15,V ,I ,FP ,HZ ,DEMANDA PRESENTE,PREDICTIVA Y MAX, kWh, kVARh, kW, kVA, kVAR) | - | METSEPM5100 | SCHNEIDER | Und | #N/A | 45811 | 0.62 | 0.62 | #N/A | #N/A |  | SCHNEIDER | [5 empty] | #N/A | C-ANARED-1 | T-1.54
23483 | MEDIDOR DE ENERGIA BIDIRECCIONAL MULTIFUNCIONAL (CLASE 0.5S, PUERTO RS485 MODBUS RTU, 33 ALARMAS, 1SD, MAX Y MIN, THD/TDD, ARMONICO 15,V ,I ,FP ,HZ ,DEMANDA PRESENTE,PREDICTIVA Y MAX, kWh, kVARh, kW, kVA, kVAR) | - | METSEPM5110 | SCHNEIDER | Und | 2611706 | 45811 | 0.62 | 0.62 | 992448.28 | 992448.28 |  | SCHNEIDER | [5 empty] | 2611706 | C-ANARED-1 | T-1.54
23484 | MEDIDOR DE ENERGIA BIDIRECCIONAL MULTIFUNCIONAL (CLASE 0.5S, MULTITARIFA, 35 ALARMAS, 2ED/2SD+2RELE, MAX Y MIN, THD/TDD, ARMONICO 31, MEMORIA 256 KB, V,I,FP,HZ,DEMANDA PRESENTE, PREDICTIVA Y MAX, kWh, kVARh, kW, kVA, kVAR) | - | METSEPM5330 | SCHNEIDER | Und | 5332303 | 45811 | 0.62 | 0.62 | 2026275.14 | 2026275.14 |  | SCHNEIDER | EQUIELEC |  |  |  |  | 5332303 | C-ANARED-1 | T-1.54
23485 | MEDIDOR DE ENERGIA BIDIRECCIONAL MULTIFUNCIONAL (CLASE 0.5S+ PUERTO ETHERNET MODBUS TCP, MULTITARIFA, 35 ALARMAS, 2ED/2SD+2RELE, MAX Y MIN, THD/TDD, ARMONICO 31, MEMORIA 256 KB, V,I,FP,HZ,DEMANDA PRESENTE, PREDICTIVA Y MAX, kWh, kVARh, kW, kVA, kVAR) | - | METSEPM5340 | SCHNEIDER | Und | 6036388 | 45811 | 0.62 | 0.62 | 2293827.44 | 2293827.44 |  | SCHNEIDER | EQUIELEC |  |  |  |  | 6036388 | C-ANARED-1 | T-1.54
23486 | MEDIDOR DE ENERGIA BIDIRECCIONAL MULTIFUNCIONAL, MULTITARIFA (CLASE 0.2S, PUERTO RS485 MODBUS RTU, 52 ALARMAS, 4ED/2SD, MAX Y MIN, THD/TDD, ARMONICO 63, ALMACENAMIENTO HISTORICOS DE KWH-KVAH Y EVENTOS. MEMORIA 1,1 MB. V ,I ,FP ,HZ ,DEMANDA PRESENTE,PREDICTIVA Y MAX, kWh, kVARh, kW, kVA, kVAR). 2 PUERTOS ETHERNET (DAISY CHAIN) | - | METSEPM5560 | SCHNEIDER | Und | 10368589 | 45811 | 0.62 | 0.62 | 3940063.82 | 3940063.82 |  | SCHNEIDER | [5 empty] | 10368589 | C-ANARED-1 | T-1.54
23487 | ANALIZADOR DE REDES, 1 PUERTO ETHERNET, MIDE HASTA 31TH ARMONICO, 256K 2DI/2DO 35 ALARMAS | - | METSEPM5320 | SCHNEIDER | Und | 3520772 | 45811 | 0.62 | 0.62 | 1337893.36 | 1337893.36 |  | SCHNEIDER | [5 empty] | 3520772 | M-MEDREL-1 | T-2.88
23488 | ANALIZADOR DE REDES, 2 PUERTOS ETHERNETD, MIDE HASTA 63TH ARMONICO Y FORMA DE ONDA, 1,1M, 4DI/2DO, 52 ALARMAS | - | METSEPM5650 | SCHNEIDER | Und | 14231269 | 45811 | 0.62 | 0.62 | 5407882.22 | 5407882.22 |  | SCHNEIDER | [5 empty] | 14231269 | C-ANARED-1 | T-1.54
23489 | FALTA
23490 | FALTA
23491 | FALTA
23492 | FALTA
23493 | FALTA
23494 | FALTA
23495 | MEDIDOR DE ENERGIA MULTIFUNCIONAL TIPO RIEL (CLASE 0.5S+RS485 MODBUS RTU+KWh+KW+KVARh+I+V) | ACTI 9 iEM3200 | A9MEM3250 | SCHNEIDER | Und | 3692772 | 45811 | 0.62 | 0.62 | 1403253.36 | 1403253.36 |  | SCHNEIDER | EQUIELEC |  |  |  |  | 3692772 | C-ANARED-1 | T-1.54
23496 | FALTA
23497 | FALTA
23498 | FALTA
23499
ANALIZADORES SIEMENS
23500 | MEDIDOR MULTIFUNCIONAL, POTENCIA-ENERGIA-DEMANDA, CON COMUNICACIÓN MODBUS. DISPLAY LCD CONTROL 100…240 VAC, 2DI, 2DO | SENTRON PAC 2200 | 7KM22002EA301EA1 | SIEMENS | Und | 1139700 | 45811 | 0.54 | 0.54 | 524262 | 524262 |  | SIEMENS | SUMECON |  |  |  |  | 1139700 | C-ANARED-1 | T-1.54
23501 | MEDIDOR MULTIFUNCIONAL, 30 VARIABLES, CON COMUNICACIÓN MODBUS. THD DISPLAY LCD CONTROL 100…240 VAC, 2DI, 2DO | SENTRON PAC 3120 | 7KM31200BA011DA0 | SIEMENS | Und | 1248450 | 45811 | 0.54 | 0.54 | 574287 | 574287 |  | SIEMENS | SUMECON |  |  |  |  | 1248450 | C-ANARED-1 | T-1.54
23502 | ANALIZADOR DE REDES 60 VARIABLES, CON COMUNICACIÓN ETHERNETH. THD. DISPLAY GRAFICO LCD CONTROL 95…240 VAC Y 140…340 VDC, 2DI, 2DO | SENTRON PAC 3220 | 7KM32200BA011DA0 | SIEMENS | Und | 2088000 | 45811 | 0.54 | 0.54 | 960480 | 960480 |  | SIEMENS | SUMECON |  |  |  |  | 2088000 | C-ANARED-1 | T-1.54
23503 | ANALIZADOR DE REDES 60 VARIABLES, CON COMUNICACIÓN ETHERNETH. THD. DISPLAY GRAFICO LCD. MEMORIA DE EVENTOS 320MB. ARMONICO 63. CONTROL HASTA 690 VAC, 4DI, 2DO | SENTRON PAC 4200 | 7KM42120BA003AA0 | SIEMENS | Und | 4293450 | 45811 | 0.54 | 0.54 | 1974987 | 1974987 |  | SIEMENS | SUMECON |  |  |  |  | 4293450 | C-ANARED-1 | T-1.54
23504 | ANALIZADOR DE REDES 60 VARIABLES, CON COMUNICACIÓN ETHERNETH. THD. DISPLAY GRAFICO LCD. MEMORIA DE EVENTOS 320MB. ARMONICO 63. CONTROL HASTA 690 VAC, 4DI, 2DO. REGISTRO DE CALIDAD DE ENERGIA | SENTRON PAC 5200 | 7KM54126BA001EA2 | SIEMENS | Und | 16747500 | 45811 | 0.54 | 0.54 | 7703850 | 7703850 |  | SIEMENS | SUMECON |  |  |  |  | 16747500 | C-ANARED-1 | T-1.54
23510 | MODULO DE COMUNICACIONES PROFIBUS DP | PAC3200-4200 | 7KM93000AB010AA0 | SIEMENS | Und | 2009700 | 45811 | 0.54 | 0.54 | 924462 | 924462 |  | SIEMENS | SUMECON |  |  |  |  | 2009700 | C-ANARED-1 | T-1.54
ANALIZADORES EATON
23551 | ANALIZADOR DE REDES POWER METER * | XPERT 2250 | PXM2250MA65105 | EATON | Und | #N/A | 45731 | 0.47 | 0.47 | #N/A | #N/A |  | EATON | LAUMAYER | MELEXA |  |  |  | #N/A | C-ANARED-1 | T-1.54
23552 | ANALIZADOR DE REDES POWER METER * | XPERT 2260 | PXM2260MA65105 | EATON | Und | #N/A | 45731 | 0.47 | 0.47 | #N/A | #N/A |  | EATON | LAUMAYER | MELEXA |  |  |  | #N/A | C-ANARED-1 | T-1.54
23553 | ANALIZADOR DE REDES POWER METER * | XPERT 2270 | PXM2270MA65105 | EATON | Und | #N/A | 45731 | 0.47 | 0.47 | #N/A | #N/A |  | EATON | LAUMAYER | MELEXA |  |  |  | #N/A | C-ANARED-1 | T-1.54
23554 | ANALIZADOR DE REDES (CATEGORIA III, PUERTO RS485 MODBUS RTU, ASCII, DNP 3.0, 20 ALARMAS, MAX Y MIN, THD,V ,I ,FP ,HZ ,DEMANDA PRESENTE, PROMEDIO, MAX Y MIN, kWh, kVARh, kW, kVA, Kvar, BARRA FRONTAL CON PORCENTAJE DE CARGA) 480VAC T.AUX 20-265VAC 100-370 VDC | IQ260 | IQ260MA65100 | EATON | Und | #N/A | 45731 | 0.47 | 0.47 | #N/A | #N/A |  | EATON | LAUMAYER | MELEXA |  |  |  | #N/A | C-ANARED-1 | T-1.54
23555 | ANALIZADOR DE REDES (CATEGORIA III, PUERTO RS485 MODBUS RTU, ASCII, DNP 3.0, 20 ALARMAS, MAX Y MIN, THD,V ,I ,FP ,HZ ,DEMANDA PRESENTE, PROMEDIO, MAX Y MIN, kWh, kVARh, kW, kVA, Kvar, BARRA FRONTAL CON PORCENTAJE DE CARGA) 480VAC T.AUX 20-265VAC 100-370 VDC. 2 ENTRADAS Y 2 SALIDAS DIGITAL. | IQ260 | IQ260MA65110 | EATON | Und | #N/A | 45731 | 0.47 | 0.47 | #N/A | #N/A |  | EATON | LAUMAYER | MELEXA |  |  |  | #N/A | C-ANARED-1 | T-1.54
23556 | MEDIDOR DE CALIDAD DE ENERGIA IQ200X LCD 50/60Hz 5A 75-250Vac/dc -MODBUS | IQ200 | IQ200XEMA5511 | EATON | Und | #N/A | 45731 | 0.47 | 0.47 | #N/A | #N/A |  | EATON | LAUMAYER | MELEXA |  |  |  | #N/A | C-ANARED-1 | T-1.54
ANALIZADORES CIRCUTOR
23571 | Analizador puerta tablero; 96x96 , 85..265V, 5-1A, 1 I/1 O, Clase 1 Energia, 0,5% Corriente y Tensión | M55853. | CVM-C5-IC | CIRCUTOR | Und | 412934.5622 | 43922 | 0 | 0 | 412934.5622 | 412934.5622 |  | CIRCUTOR | [5 empty] | 412934.5622 | C-ANARED-1 | T-1.54
23572 | Analizador puerta tablero ; 96x96 , 85..265V, 5-1A, 1 I/1 O, Clase 1 Energia, 0,5% Corriente y Tensión, comunicación RS485 | M55884. | CVM-C5-ITF-RS485-C | CIRCUTOR | Und | 507824.4378 | 43922 | 0 | 0 | 507824.4378 | 507824.4378 |  | CIRCUTOR | [5 empty] | 507824.4378 | C-ANARED-1 | T-1.54
23573 | Analizador puerta tablero ; 96x96 , 85..265V, 250mA, 1 I/1 O, Clase 1 Energia, 0,5% Corriente y Tensión, comunicación RS485 | M55894. | CVM-C5-MC-485-C | CIRCUTOR | Und | 470261.1353 | 43922 | 0 | 0 | 470261.1353 | 470261.1353 |  | CIRCUTOR | [5 empty] | 470261.1353 | C-ANARED-1 | T-1.54
23574 | Analizador puerta tablero ; 96x96 , Armónico 31th, 85..265V, 5-1A, 2 I/4 O, Clase 0,5 Energia, 0,5% Corriente y Tensión, comunicación RS485, Modbus BACnet | M55911. | CVM-C10-ITF-485-ICT2 | CIRCUTOR | Und | 605037.4794 | 43922 | 0 | 0 | 605037.4794 | 605037.4794 |  | CIRCUTOR | [5 empty] | 605037.4794 | C-ANARED-1 | T-1.54
23575 | Analizador puerta tablero ; 96x96 , Armónico 31th, 85..265V, 250mA, 2 I/4 O, Clase 0,5 Energia, 0,5% Corriente y Tensión, comunicación RS485, Modbus BACnet | M55921. | CVM-C10-MC-485-ICT2 | CIRCUTOR | Und | 568750.2821 | 43922 | 0 | 0 | 568750.2821 | 568750.2821 |  | CIRCUTOR | [5 empty] | 568750.2821 | C-ANARED-1 | T-1.54
23576 | Analizador puerta tablero ; 96x96 , Armónico 50th, 85..265V, 5-1A y 250mA, 2 I/4 O, Clase 0,5 Energia, 0,2% Corriente y Tensión, comunicación RS485, Modbus BACnet | M56011. | CVM-B100-ITF-485-ICT2 | CIRCUTOR | Und | 1490687.2254 | 43922 | 0 | 0 | 1490687.2254 | 1490687.2254 |  | CIRCUTOR | [5 empty] | 1490687.2254 | C-ANARED-1 | T-1.54
23577 | Analizador puerta tablero ; 140x140 , Armónico 50th, 85..265V, 5-1A y 250mA, 2 I/4 O, Clase 0,5 Energia, 0,2% Corriente y Tensión, comunicación RS485, Modbus BACnet | M56111. | CVM-B150-ITF-485-ICT2 | CIRCUTOR | Und | 1823947.0127 | 43922 | 0 | 0 | 1823947.0127 | 1823947.0127 |  | CIRCUTOR | [5 empty] | 1823947.0127 | C-ANARED-1 | T-1.54
ANALIZADORES OTROS
23601 | ANALIZADOR DE REDES CON COMUNICACIÓN | - | MPR-52S | ENTES | Und | 650000 | 41375 | 0 | 0 | 650000 | 650000 |  | MEDICIONES ELECTRICAS | [6 empty] | C-ANARED-1 | T-1.54
23602 | ANALIZADOR DE REDES SIN COMUNICACIÓN | - | MPR-50 | ENTES | Und | 450000 | 41375 | 0 | 0 | 450000 | 450000 |  | MEDICIONES ELECTRICAS | [6 empty] | C-ANARED-1 | T-1.54
23603 | LIBRE
23604 | LIBRE
23605 | LIBRE
23606 | ANALIZADOR DE REDES: I, V, KW, KVAR, KVA, TEMPERATURA INTERNA, FP, KW/H, KVAR/H, TIEMPO DE FUNCIONAMIENTO, THD V, THD I HASTA EL 51 ARMONICO, ALARMAS PROGRAMABLES. |  | 05LG14668 | LEGRAND | Und | 1332450 | 42868 | 0.4 | 0.4 | 799470 | 799470 |  | MELEXA | [6 empty] | C-ANARED-1 | T-1.54
23607 | Módulo de comunicación MODBUS RS485 | PARA 014668 | ZZ014671 | LEGRAND | Und | SIN PRECIO | 42868 | 0 | 0 | #VALUE! | #VALUE! |  | MELEXA | [6 empty] | C-ANARED-1 | T-1.54
23608 | ANALIZADOR DE REDES, TENSION AUXILIAR 65-480 VAC/80-660VDC. COMUNICACIÓN MODBUS RTU | SMART X96-5F | ET0024 | SACI | Und | #N/A | 45706 | 0.5198 | 0.5198 | #N/A | #N/A |  | PROELECTRICO | [5 empty] | #N/A | C-ANARED-1 | T-1.54
23609 | VOLTIMETRO DIGITAL 3F 20-520VAC / 30-100Hz |  | 2404000001 | DATAKOM | Und | 405000 | 44936 | 0.4 | 0.4 | 243000 | 243000 |  | ISC | [6 empty] | C-ANARED-1 | T-1.54
23610 | ANALIZADOR DE REDES MULTIFUNCIONAL | - | PM135 | SATEC | Und | 1330000 | 45477 | 0 | 0 | 1330000 | 1330000 |  | IMSEL | [6 empty] | C-ANARED-1 | T-1.54
ANALIZADORES ABB
23720 | ANALIZADOR DE REDES CON COMUNICACIÓN BACNET/IP | M4M 20 BACNET | 2CSG236831R4051 | ABB | und | 3577600 | 45729 | 0.52 | 0.55 | 1717248 | 1609920 |  | ABB | IMSEL | PROELECTRICO |  |  |  | 3577600 | C-ANARED-1 | T-1.54
AMPERIMETROS Y VOLTIMETROS
AMPERIMETROS Y VOLTIMETROS REVALCO
24001 | LIBRE
24002 | LIBRE
24003 | AMPERIMETRO 0-100A 96X96 MM IP20 | - | EC3V | SACI | Und | #N/A | 45706 | 0.5198 | 0.5198 | #N/A | #N/A |  | PROELECTRICO | [5 empty] | #N/A | C-ANARED-1 | T-1.54
24004 | AMPERIMETRO 0-200A 96X96 MM IP20 | - | EC3V | SACI | Und | #N/A | 45706 | 0.5198 | 0.5198 | #N/A | #N/A |  | PROELECTRICO | [5 empty] | #N/A | C-ANARED-1 | T-1.54
24005 | AMPERIMETRO 0-300A 96X96 MM IP20 | - | EC3V | SACI | Und | #N/A | 45706 | 0.5198 | 0.5198 | #N/A | #N/A |  | PROELECTRICO | [5 empty] | #N/A | C-ANARED-1 | T-1.54
24006 | AMPERIMETRO 0-400A 96X96 MM IP20 | - | EC3V | SACI | Und | #N/A | 45706 | 0.5198 | 0.5198 | #N/A | #N/A |  | PROELECTRICO | [5 empty] | #N/A | C-ANARED-1 | T-1.54
24007 | AMPERIMETRO 0-500A 96X96 MM IP20 | - | EC3V | SACI | Und | #N/A | 45706 | 0.5198 | 0.5198 | #N/A | #N/A |  | PROELECTRICO | [5 empty] | #N/A | C-ANARED-1 | T-1.54
24008 | AMPERIMETRO 0-600A 96X96 MM IP20 | - | EC3V | SACI | Und | #N/A | 45706 | 0.5198 | 0.5198 | #N/A | #N/A |  | PROELECTRICO | [5 empty] | #N/A | C-ANARED-1 | T-1.54
24009 | AMPERIMETRO 0-800A 96X96 MM IP20 | - | EC3V | SACI | Und | #N/A | 45706 | 0.5198 | 0.5198 | #N/A | #N/A |  | PROELECTRICO | [5 empty] | #N/A | C-ANARED-1 | T-1.54
24010 | AMPERIMETRO 0-1000A 96X96 MM IP20 | - | EC3V | SACI | Und | #N/A | 45706 | 0.5198 | 0.5198 | #N/A | #N/A |  | PROELECTRICO | [5 empty] | #N/A | C-ANARED-1 | T-1.54
24011 | AMPERIMETRO 0-1500A 96X96 MM IP20 | - | EC3V | SACI | Und | #N/A | 45706 | 0.5198 | 0.5198 | #N/A | #N/A |  | PROELECTRICO | [5 empty] | #N/A | C-ANARED-1 | T-1.54
24012 | AMPERIMETRO 0-2000A 96X96 MM IP20 | - | EC3V | SACI | Und | #N/A | 45706 | 0.5198 | 0.5198 | #N/A | #N/A |  | PROELECTRICO | [5 empty] | #N/A | C-ANARED-1 | T-1.54
24013 | LIBRE
24014 | LIBRE
24015 | LIBRE
24016 | AMPERIMETRO CON SELECTOR 0-200A 96X96 MM IP20 | - | EC3V4 | SACI | Und | #N/A | 45706 | 0.5198 | 0.5198 | #N/A | #N/A |  | PROELECTRICO | [5 empty] | #N/A | C-ANARED-1 | T-1.54
24017 | AMPERIMETRO CON SELECTOR 0-300A 96X96 MM IP20 | - | EC3V4 | SACI | Und | #N/A | 45706 | 0.5198 | 0.5198 | #N/A | #N/A |  | PROELECTRICO | [5 empty] | #N/A | C-ANARED-1 | T-1.54
24018 | AMPERIMETRO CON SELECTOR 0-400A 96X96 MM IP20 | - | EC3V4 | SACI | Und | #N/A | 45706 | 0.5198 | 0.5198 | #N/A | #N/A |  | PROELECTRICO | [5 empty] | #N/A | C-ANARED-1 | T-1.54
24019 | AMPERIMETRO CON SELECTOR 0-500A 96X96 MM IP20 | - | EC3V4 | SACI | Und | #N/A | 45706 | 0.5198 | 0.5198 | #N/A | #N/A |  | PROELECTRICO | [5 empty] | #N/A | C-ANARED-1 | T-1.54
24020 | AMPERIMETRO CON SELECTOR 0-600A 96X96 MM IP20 | - | EC3V4 | SACI | Und | #N/A | 45706 | 0.5198 | 0.5198 | #N/A | #N/A |  | PROELECTRICO | [5 empty] | #N/A | C-ANARED-1 | T-1.54
24021 | AMPERIMETRO CON SELECTOR 0-800A 96X96 MM IP20 | - | EC3V4 | SACI | Und | #N/A | 45706 | 0.5198 | 0.5198 | #N/A | #N/A |  | PROELECTRICO | [5 empty] | #N/A | C-ANARED-1 | T-1.54
24022 | AMPERIMETRO CON SELECTOR 0-1000A 96X96 MM IP20 | - | EC3V4 | SACI | Und | #N/A | 45706 | 0.5198 | 0.5198 | #N/A | #N/A |  | PROELECTRICO | [5 empty] | #N/A | C-ANARED-1 | T-1.54
24023 | AMPERIMETRO CON SELECTOR 0-1500A 96X96 MM IP20 | - | EC3V4 | SACI | Und | #N/A | 45706 | 0.5198 | 0.5198 | #N/A | #N/A |  | PROELECTRICO | [5 empty] | #N/A | C-ANARED-1 | T-1.54
24024 | AMPERIMETRO CON SELECTOR 0-2000A 96X96 MM IP20 | - | EC3V4 | SACI | Und | #N/A | 45706 | 0.5198 | 0.5198 | #N/A | #N/A |  | PROELECTRICO | [5 empty] | #N/A | C-ANARED-1 | T-1.54
24025 | LIBRE
24026 | LIBRE
24027 | LIBRE
24028 | AMPERIMETRO 0-200A CON DEMANDA MAXIMA | - | ERB96 5A8 | SACI | Und | 0 | 43922 | 0.51 | 0.51 | 0 | 0 |  | SIN PROVEEDOR | [6 empty] | C-ANARED-1 | T-1.54
24029 | AMPERIMETRO 0-300A CON DEMANDA MAXIMA | - | ERB96 5A8 | SACI | Und | 0 | 43922 | 0.51 | 0.51 | 0 | 0 |  | SIN PROVEEDOR | [6 empty] | C-ANARED-1 | T-1.54
24030 | AMPERIMETRO 0-400A CON DEMANDA MAXIMA | - | ERB96 5A8 | SACI | Und | 0 | 43922 | 0.51 | 0.51 | 0 | 0 |  | SIN PROVEEDOR | [6 empty] | C-ANARED-1 | T-1.54
24031 | AMPERIMETRO 0-500A CON DEMANDA MAXIMA | - | ERB96 5A8 | SACI | Und | 0 | 43922 | 0.51 | 0.51 | 0 | 0 |  | SIN PROVEEDOR | [6 empty] | C-ANARED-1 | T-1.54
24032 | AMPERIMETRO 0-600A CON DEMANDA MAXIMA | - | ERB96 5A8 | SACI | Und | 0 | 43922 | 0.51 | 0.51 | 0 | 0 |  | SIN PROVEEDOR | [6 empty] | C-ANARED-1 | T-1.54
24033 | AMPERIMETRO 0-800A CON DEMANDA MAXIMA | - | ERB96 5A8 | SACI | Und | 0 | 43922 | 0.51 | 0.51 | 0 | 0 |  | SIN PROVEEDOR | [6 empty] | C-ANARED-1 | T-1.54
24034 | AMPERIMETRO 0-1000A CON DEMANDA MAXIMA | - | ERB96 5A8 | SACI | Und | 0 | 43922 | 0.51 | 0.51 | 0 | 0 |  | SIN PROVEEDOR | [6 empty] | C-ANARED-1 | T-1.54
24035 | AMPERIMETRO 0-1500A CON DEMANDA MAXIMA | - | ERB96 5A8 | SACI | Und | 0 | 43922 | 0.51 | 0.51 | 0 | 0 |  | SIN PROVEEDOR | [6 empty] | C-ANARED-1 | T-1.54
24036 | AMPERIMETRO 0-2000A CON DEMANDA MAXIMA | - | ERB96 5A8 | SACI | Und | 0 | 43922 | 0.51 | 0.51 | 0 | 0 |  | SIN PROVEEDOR | [6 empty] | C-ANARED-1 | T-1.54
24037 | LIBRE
24038 | LIBRE
24039 | VOLTIMETRO 0-300VAC 96X96 MM IP20 | - | EC3V3 | SACI | Und | 0 | 43922 | 0.51 | 0.51 | 0 | 0 |  | SIN PROVEEDOR | [6 empty] | C-ANARED-1 | T-1.54
24040 | VOLTIMETRO 0-600VAC 96X96 MM IP20 | - | EC3V6 | SACI | Und | 0 | 43922 | 0.51 | 0.51 | 0 | 0 |  | SIN PROVEEDOR | [6 empty] | C-ANARED-1 | T-1.54
24041 | LIBRE
24042 | VOLTIMETRO CON SELECTOR 0-300VAC 96X96 MM IP20 | - | EC3V6-3 | SACI | Und | 0 | 43922 | 0.51 | 0.51 | 0 | 0 |  | SIN PROVEEDOR | [6 empty] | C-ANARED-1 | T-1.54
24043 | VOLTIMETRO CON SELECTOR 0-600VAC 96X96 MM IP20 | - | EC3V6-6 | SACI | Und | 0 | 43922 | 0.51 | 0.51 | 0 | 0 |  | SIN PROVEEDOR | [6 empty] | C-ANARED-1 | T-1.54
AMPERIMETROS Y VOLTIMETROS CROMTOM
24051 | AMPERIMETRO 0-100 A 96X96 | - | ICG0015 | GIC | Und | #N/A | 45474 | 0.34 | 0.34 | #N/A | #N/A |  | LAUMAYER | DIXPRO |  |  |  |  | #N/A | C-ANARED-1 | T-1.54
24052 | AMPERIMETRO 0-200 A 96X96 | - | ICG0016 | GIC | Und | #N/A | 45474 | 0.34 | 0.34 | #N/A | #N/A |  | LAUMAYER | DIXPRO |  |  |  |  | #N/A | C-ANARED-1 | T-1.54
24053 | AMPERIMETRO 0-300 A 96X96 | - | ICG0017 | GIC | Und | #N/A | 45474 | 0.34 | 0.34 | #N/A | #N/A |  | LAUMAYER | DIXPRO |  |  |  |  | #N/A | C-ANARED-1 | T-1.54
24054 | AMPERIMETRO 0-400 A 96X96 | - | ICG0018 | GIC | Und | #N/A | 45474 | 0.34 | 0.34 | #N/A | #N/A |  | LAUMAYER | DIXPRO |  |  |  |  | #N/A | C-ANARED-1 | T-1.54
24055 | AMPERIMETRO 0-500 A 96X96 | - | ICG0019 | GIC | Und | #N/A | 45474 | 0.34 | 0.34 | #N/A | #N/A |  | LAUMAYER | DIXPRO |  |  |  |  | #N/A | C-ANARED-1 | T-1.54
24056 | AMPERIMETRO 0-600 A 96X96 | - | ICG0020 | GIC | Und | #N/A | 45474 | 0.34 | 0.34 | #N/A | #N/A |  | LAUMAYER | DIXPRO |  |  |  |  | #N/A | C-ANARED-1 | T-1.54
24057 | AMPERIMETRO 0-800 A 96X96 | - | ICG0021 | GIC | Und | #N/A | 45474 | 0.34 | 0.34 | #N/A | #N/A |  | LAUMAYER | DIXPRO |  |  |  |  | #N/A | C-ANARED-1 | T-1.54
24058 | AMPERIMETRO 0-1000 A 96X96 | - | ICG0022 | GIC | Und | #N/A | 45474 | 0.34 | 0.34 | #N/A | #N/A |  | LAUMAYER | DIXPRO |  |  |  |  | #N/A | C-ANARED-1 | T-1.54
24059 | VOLTIMETRO 0-300 V 96X96 | - | ICG0036 | GIC | Und | #N/A | 45474 | 0.34 | 0.34 | #N/A | #N/A |  | LAUMAYER | DIXPRO |  |  |  |  | #N/A | C-ANARED-1 | T-1.54
24060 | VOLTIMETRO 0-600 V 96X96 | - | ICG0037 | GIC | Und | #N/A | 45474 | 0.34 | 0.34 | #N/A | #N/A |  | LAUMAYER | DIXPRO |  |  |  |  | #N/A | C-ANARED-1 | T-1.54
24061 | LIBRE
24062 | LIBRE
24063 | LIBRE
24064 | LIBRE
24065 | HOROMETRO ANALOGO IP65, 6 DIGITOS,1 DECIMA, 90-264 VAC, 48X48 mm | LA25F1 | TCG0047 | GIC | Und | 179800 | 45474 | 0.34 | 0.34 | 118668 | 118668 |  | LAUMAYER | DIXPRO |  |  |  |  | 179800 | C-ANARED-1 | T-1.54
24066 | HOROMETRO DIGITAL 6 DIGITOS, 12-48 VAC/DC, 24X48 mm | ZJ1FBB | TCG0003 | GIC | Und | 244700 | 45474 | 0.34 | 0.34 | 161502 | 161502 |  | LAUMAYER | DIXPRO |  |  |  |  | 244700 | C-ANARED-1 | T-1.54
24067 | HOROMETRO DIGITAL 6 DIGITOS, 85/265 VAC/DC, 24X48 mm | Z71FBB | TCG0039 | GIC | Und | 259800 | 45474 | 0.34 | 0.34 | 171468 | 171468 |  | LAUMAYER | DIXPRO |  |  |  |  | 259800 | C-ANARED-1 | T-1.54
AMPERIMETROS Y VOLTIMETROS DIXPRO
AMPERIMETROS Y VOLTIMETROS OTROS
24199 | VOLTIMETRO DC DIGITAL 4 DIGITOS 0-500VDC 48X96 240VAC/DC |  | MX4W-V-FN | AUTRONIC | Und | 300000 | 45337 | 0 | 0 | 300000 | 300000 |  | ELECTRICAS DE BOGOTA | ENERCOL |  |  |  |  | SIRIORED | C-ANARED-1 | T-1.54
24200 | AMPERIMETRO DC DIGITAL 4 DIGITOS 0-5A 48X96 240VAC/DC |  | MX4W-A-FN | AUTRONIC | Und | 300000 | 45337 | 0 | 0 | 300000 | 300000 |  | ELECTRICAS DE BOGOTA | ENERCOL |  |  |  |  | SIRIORED | C-ANARED-1 | T-1.54
24201 | VOLTIMETRO O AMPERIMETRO DC DIGITAL 4 DIGITOS 0-500VDC 48X96 24VDC |  | MT4W-DV-4N | AUTRONIC | Und | 300000 | 45337 | 0 | 0 | 300000 | 300000 |  | ELECTRICAS DE BOGOTA | ENERCOL |  |  |  |  | SIRIORED | C-ANARED-1 | T-1.54
24202 | RESISTENCIA SHUNT 50 A DC/50mV |  | SHF-1 | SACI | Und | "+30,42*TRM | 44256 | 0.51 | 0.51 | #VALUE! | #VALUE! |  | ELECTRICAS DE BOGOTA | ELECTRICAS DE BOGOTA | PROELECTRICO |  |  |  | SIRIORED | C-ANARED-1 | T-1.54
24203 | RESISTENCIA SHUNT 100 A DC/50mV |  | SHF-1 | SACI | Und | "+30,42*TRM | 44256 | 0.51 | 0.51 | #VALUE! | #VALUE! |  | ELECTRICAS DE BOGOTA | ELECTRICAS DE BOGOTA | PROELECTRICO |  |  |  | SIRIORED | C-ANARED-1 | T-1.54
24204 | RESISTENCIA SHUNT 200 A DC/50mV |  | SHF-2 | SACI | Und | "+54,28*TRM | 44256 | 0.51 | 0.51 | #VALUE! | #VALUE! |  | ELECTRICAS DE BOGOTA | ELECTRICAS DE BOGOTA | PROELECTRICO |  |  |  | SIRIORED | C-ANARED-1 | T-1.54
24205 | RESISTENCIA SHUNT 300 A DC/50mV |  | SHF-2 | SACI | Und | "+65,47*TRM | 44256 | 0.51 | 0.51 | #VALUE! | #VALUE! |  | ELECTRICAS DE BOGOTA | ELECTRICAS DE BOGOTA | PROELECTRICO |  |  |  | SIRIORED | C-ANARED-1 | T-1.54
24206 | RESISTENCIA SHUNT 400 A DC/50mV |  | SHF-2 | SACI | Und | "+79,03*TRM | 44256 | 0.51 | 0.51 | #VALUE! | #VALUE! |  | ELECTRICAS DE BOGOTA | ELECTRICAS DE BOGOTA | PROELECTRICO |  |  |  | SIRIORED | C-ANARED-1 | T-1.54
24207 | RESISTENCIA SHUNT 500 A DC/50mV |  | SHF-2 | SACI | Und | SIN PRECIO | 44256 | 0 | 0 | #VALUE! | #VALUE! |  | ELECTRICAS DE BOGOTA | ELECTRICAS DE BOGOTA | PROELECTRICO |  |  |  | SIRIORED | C-ANARED-1 | T-1.54
24208 | RESISTENCIA SHUNT 600 A DC/50mV |  | SHF-2 | SACI | Und | "+94,92*TRM | 44256 | 0 | 0 | #VALUE! | #VALUE! |  | ELECTRICAS DE BOGOTA | ELECTRICAS DE BOGOTA | PROELECTRICO |  |  |  | SIRIORED | C-ANARED-1 | T-1.54
24209 | RESISTENCIA SHUNT 700 A DC/50mV |  | SHF-2 | SACI | Und | SIN PRECIO | 44256 | 0 | 0 | #VALUE! | #VALUE! |  | ELECTRICAS DE BOGOTA | ELECTRICAS DE BOGOTA | PROELECTRICO |  |  |  | SIRIORED | C-ANARED-1 | T-1.54
24210 | RESISTENCIA SHUNT 800 A DC/50mV |  | SHF-2 | SACI | Und | "+167,55*TRM | 44256 | 0 | 0 | #VALUE! | #VALUE! |  | ELECTRICAS DE BOGOTA | ELECTRICAS DE BOGOTA | PROELECTRICO |  |  |  | SIRIORED | C-ANARED-1 | T-1.54
24211 | RESISTENCIA SHUNT 900 A DC/50mV |  | SHF-2 | SACI | Und | SIN PRECIO | 44256 | 0 | 0 | #VALUE! | #VALUE! |  | ELECTRICAS DE BOGOTA | ELECTRICAS DE BOGOTA | PROELECTRICO |  |  |  | SIRIORED | C-ANARED-1 | T-1.54
24212 | RESISTENCIA SHUNT 1000 A DC/50mV |  | SHF-2 | SACI | Und | "+167,55*TRM | 44256 | 0 | 0 | #VALUE! | #VALUE! |  | ELECTRICAS DE BOGOTA | ELECTRICAS DE BOGOTA | PROELECTRICO |  |  |  | SIRIORED | C-ANARED-1 | T-1.54
24213 | RESISTENCIA SHUNT 2000 A DC/50mV |  | SHF-2 | SACI | Und | SIN PRECIO | 44256 | 0 | 0 | #VALUE! | #VALUE! |  | ELECTRICAS DE BOGOTA | ELECTRICAS DE BOGOTA | PROELECTRICO |  |  |  | SIRIORED | C-ANARED-1 | T-1.54
24214 | Amperimetro Analogo DC. 96x96mm 90° Cl 1.5 Medicion por Shunt x/50mV Escala (Indicar) |  | CC3V | SACI | Und | "+67,38*TRM | 44256 | 0.51 | 0.51 | #VALUE! | #VALUE! |  | ELECTRICAS DE BOGOTA | ELECTRICAS DE BOGOTA | PROELECTRICO |  |  |  | SIRIORED | C-ANARED-1 | T-1.54
24215 | Amperimetro Analogo A.C, 90°, Hierro Movil, Conexión por CT X/5A. Con/Sin sobrecarga, Cl 1.5, Escala (Indicar) |  | CC3V | SACI | Und | "+42,57*TRM | 44256 | 0.51 | 0.51 | #VALUE! | #VALUE! |  | ELECTRICAS DE BOGOTA | ELECTRICAS DE BOGOTA | PROELECTRICO |  |  |  | SIRIORED | C-ANARED-1 | T-1.54
24216 | Voltimetro Analogo DC 90° 96x96mm. Clase:1.5. Conexión Directa. Escala (Indicar) 500V |  | CC3V | SACI | Und | "+72,08*TRM | 44256 | 0.51 | 0.51 | #VALUE! | #VALUE! |  | ELECTRICAS DE BOGOTA | ELECTRICAS DE BOGOTA | PROELECTRICO |  |  |  | SIRIORED | C-ANARED-1 | T-1.54
24217 | Voltimetro Analogo A.C, 90°, Hierro Movil, Cl 1.5, Escalas (Indicar) 600V |  | CC3V | SACI | Und | "+51,52*TRM | 44256 | 0.51 | 0.51 | #VALUE! | #VALUE! |  | ELECTRICAS DE BOGOTA | ELECTRICAS DE BOGOTA | PROELECTRICO |  |  |  | SIRIORED | C-ANARED-1 | T-1.54
24218 | Frecuencimetro Analogo, 90°, Cl 0,5, Escala 55-65Hz, 110V, 220V, 440V. |  | KLY-F96 | COMPLEE | Und | "+94,27*TRM | 44256 | 0 | 0 | #VALUE! | #VALUE! |  | ELECTRICAS DE BOGOTA | ELECTRICAS DE BOGOTA | PROELECTRICO |  |  |  | SIRIORED | C-ANARED-1 | T-1.54
24219 | Horometro Electromecanico, 7 Digitos, AC (50/60Hz) 115V,230V,400V |  | HC5 | SACI | Und | "+54,84*TRM | 44256 | 0.51 | 0.51 | #VALUE! | #VALUE! |  | ELECTRICAS DE BOGOTA | ELECTRICAS DE BOGOTA | PROELECTRICO |  |  |  | SIRIORED | C-ANARED-1 | T-1.54
TRANSFORMADORES DE CORRIENTE BAJA TENSIÓN
TRANSFORMADORES DE CORRIENTE VCP
24250 | TRANSFORMADORES DE CORRIENTE 100/5 CLASE 0,5 1 VA. | VENTANA DIAM 26MM | IMV0098 | VCP | Und | 85600 | 45474 | 0.34 | 0.34 | 56496 | 56496 |  | LAUMAYER | [5 empty] | 85600 | M-TRANSBT-1 | T-0.29
24251 | TRANSFORMADORES DE CORRIENTE 200/5 CLASE 0,5 1,5 VA. | VENTANA DIAM 31MM | IMV0100 | VCP | Und | 94400 | 45474 | 0.34 | 0.34 | 62304 | 62304 |  | LAUMAYER | [5 empty] | 94400 | M-TRANSBT-1 | T-0.29
24252 | TRANSFORMADORES DE CORRIENTE 300/5 CLASE 0,5 5 VA. | VENTANA DIAM 41MM | IMV0101 | VCP | Und | 99700 | 45474 | 0.34 | 0.34 | 65802 | 65802 |  | LAUMAYER | [5 empty] | 99700 | M-TRANSBT-1 | T-0.29
24253 | TRANSFORMADORES DE CORRIENTE 400/5 CLASE 0,5 10 VA. | VENTANA DIAM 51MM | IMV0102 | VCP | Und | 105300 | 45474 | 0.34 | 0.34 | 69498 | 69498 |  | LAUMAYER | [5 empty] | 105300 | M-TRANSBT-1 | T-0.29
24254 | TRANSFORMADORES DE CORRIENTE 500/5 CLASE 0,5 10 VA. | VENTANA DIAM 65MM | IMV0103 | VCP | Und | 139500 | 45474 | 0.34 | 0.34 | 92070 | 92070 |  | LAUMAYER | [5 empty] | 139500 | M-TRANSBT-1 | T-0.29
24255 | TRANSFORMADORES DE CORRIENTE 600/5 CLASE 0,5 12,5 VA. | VENTANA DIAM 65MM | IMV0104 | VCP | Und | 144600 | 45474 | 0.34 | 0.34 | 95436 | 95436 |  | LAUMAYER | [5 empty] | 144600 | M-TRANSBT-1 | T-0.29
24256 | TRANSFORMADORES DE CORRIENTE 800/5 CLASE 0,5 15 VA. | VENTANA DIAM 65MM | IMV0105 | VCP | Und | 181600 | 45474 | 0.34 | 0.34 | 119856 | 119856 |  | LAUMAYER | [5 empty] | 181600 | M-TRANSBT-1 | T-0.29
24257 | TRANSFORMADORES DE CORRIENTE 1000/5 CLASE 0,5 20 VA. | VENTANA DIAM 65MM | IMV0106 | VCP | Und | 200400 | 45474 | 0.34 | 0.34 | 132264 | 132264 |  | LAUMAYER | [5 empty] | 200400 | M-TRANSBT-1 | T-0.29
24258 | TRANSFORMADORES DE CORRIENTE 1200/5 CLASE 0,5 15 VA. | VENTANA DIAM 86MM | IMV0107 | VCP | Und | 246200 | 45474 | 0.34 | 0.34 | 162492 | 162492 |  | LAUMAYER | [5 empty] | 246200 | M-TRANSBT-1 | T-0.29
24259 | TRANSFORMADORES DE CORRIENTE 1500/5 CLASE 0,5 20 VA. | VENTANA DIAM 86MM | IMV0108 | VCP | Und | 257500 | 45474 | 0.34 | 0.34 | 169950 | 169950 |  | LAUMAYER | [5 empty] | 257500 | M-TRANSBT-1 | T-0.29
24260 | TRANSFORMADORES DE CORRIENTE 2000/5 CLASE 0,5 45 VA. | VENTANA DIAM 86MM | IMV0109 | VCP | Und | 284200 | 45474 | 0.34 | 0.34 | 187572 | 187572 |  | LAUMAYER | [5 empty] | 284200 | M-TRANSBT-1 | T-0.29
24261 | TRANSFORMADORES DE CORRIENTE 2500/5 CLASE 0,5 45 VA. | VENTANA DIAM 86MM | IMV0110 | VCP | Und | 360500 | 45474 | 0.34 | 0.34 | 237930 | 237930 |  | LAUMAYER | [5 empty] | 360500 | M-TRANSBT-1 | T-0.29
24262 | TRANSFORMADORES DE CORRIENTE 3000/5 CLASE 0,5 60 VA. | VENTANA DIAM 86MM | IMV0111 | VCP | Und | 482800 | 45474 | 0.34 | 0.34 | 318648 | 318648 |  | LAUMAYER | [5 empty] | 482800 | M-TRANSBT-1 | T-0.29
24263 | TRANSFORMADORES DE CORRIENTE 4000/5 CLASE 0,5 60 VA. | VENTANA DIAM 86MM | IMV0099 | VCP | Und | 543200 | 45474 | 0.34 | 0.34 | 358512 | 358512 |  | LAUMAYER | [5 empty] | 543200 | M-TRANSBT-1 | T-0.29
TRANSFORMADORES DE CORRIENTE VCP NUCLEO ABIERTO
24272 | TRANSFORMADORES DE CORRIENTE 500/5 CLASE 0,5 3,8 VA. NUCLEO ABIERTO | VENTANA 82X122 | IMV0115 | VCP | Und | 487300 | 45474 | 0.34 | 0.34 | 321618 | 321618 |  | LAUMAYER | [5 empty] | 487300 | M-TRANSBT-1 | T-0.29
24275 | TRANSFORMADORES DE CORRIENTE 1000/5 CLASE 0,5 10 VA. NUCLEO ABIERTO | VENTANA 82X122 | IMV0121 | VCP | Und | 820100 | 45474 | 0.34 | 0.34 | 541266 | 541266 |  | LAUMAYER | [5 empty] | 820100 | M-TRANSBT-1 | T-0.29
24276 | TRANSFORMADORES DE CORRIENTE 1500/5 CLASE 0,5 20 VA. NUCLEO ABIERTO | VENTANA 82X122 | IMV0122 | VCP | Und | 858300 | 45474 | 0.34 | 0.34 | 566478 | 566478 |  | LAUMAYER | [5 empty] | 858300 | M-TRANSBT-1 | T-0.29
24279 | TRANSFORMADORES DE CORRIENTE 3000/5 CLASE 0,5 30 VA. NUCLEO ABIERTO | VENTANA 85X172 | IMV0125 | VCP | Und | 1297100 | 45474 | 0.34 | 0.34 | 856086 | 856086 |  | LAUMAYER | [5 empty] | 1297100 | M-TRANSBT-1 | T-0.29
TRANSFORMADORES DE CORRIENTE LOVATO NUCLEO ABIERTO
24284
24285
24286 | TRANSFORMADORES DE CORRIENTE 300/5 CLASE 0,5 1,5 VA. NUCLEO ABIERTO | VENTANA 50X80 MAX | LOV0712 | LOVATO | Und | 744400 | 45474 | 0.34 | 0.34 | 491304 | 491304 |  | LAUMAYER | [5 empty] | 744400 | M-TRANSBT-1 | T-0.29
24287 | TRANSFORMADORES DE CORRIENTE 400/5 CLASE 0,5 1,5 VA. NUCLEO ABIERTO | VENTANA 50X80 MAX | LOV0713 | LOVATO | Und | 757100 | 45474 | 0.34 | 0.34 | 499686 | 499686 |  | LAUMAYER | [5 empty] | 757100 | M-TRANSBT-1 | T-0.29
24288 | TRANSFORMADORES DE CORRIENTE 500/5 CLASE 0,5 2,5 VA. NUCLEO ABIERTO | VENTANA 80X80 MAX | LOV0717 | LOVATO | Und | 882800 | 45474 | 0.34 | 0.34 | 582648 | 582648 |  | LAUMAYER | [5 empty] | 882800 | M-TRANSBT-1 | T-0.29
24289 | TRANSFORMADORES DE CORRIENTE 600/5 CLASE 0,5 2,5 VA. NUCLEO ABIERTO | VENTANA 80X80 MAX | LOV0718 | LOVATO | Und | 882800 | 45474 | 0.34 | 0.34 | 582648 | 582648 |  | LAUMAYER | [5 empty] | 882800 | M-TRANSBT-1 | T-0.29
24290 | TRANSFORMADORES DE CORRIENTE 800/5 CLASE 0,5 3 VA. NUCLEO ABIERTO | VENTANA 80X120 MAX | LOV0721 | LOVATO | Und | 1127600 | 45474 | 0.34 | 0.34 | 744216 | 744216 |  | LAUMAYER | [5 empty] | 1127600 | M-TRANSBT-1 | T-0.29
24291 | TRANSFORMADORES DE CORRIENTE 1000/5 CLASE 0,5 5 VA. NUCLEO ABIERTO | VENTANA 80X120 MAX | LOV0722 | LOVATO | Und | 1240400 | 45474 | 0.34 | 0.34 | 818664 | 818664 |  | LAUMAYER | [5 empty] | 1240400 | M-TRANSBT-1 | T-0.29
24292
24293 | TRANSFORMADORES DE CORRIENTE 1500/5 CLASE 0,5 8 VA. NUCLEO ABIERTO | VENTANA 80X120 MAX | LOV0724 | LOVATO | Und | 1240400 | 45474 | 0.34 | 0.34 | 818664 | 818664 |  | LAUMAYER | [5 empty] | 1240400 | M-TRANSBT-1 | T-0.29
24294 | TRANSFORMADORES DE CORRIENTE 2000/5 CLASE 0,5 15 VA. NUCLEO ABIERTO | VENTANA 80X160 MAX | LOV0725 | LOVATO | Und | 1892700 | 45474 | 0.34 | 0.34 | 1249182 | 1249182 |  | LAUMAYER | [5 empty] | 1892700 | M-TRANSBT-1 | T-0.29
24295 | TRANSFORMADORES DE CORRIENTE 2500/5 CLASE 0,5 15 VA. NUCLEO ABIERTO | VENTANA 80X160 MAX | LOV0726 | LOVATO | Und | 1892700 | 45474 | 0.34 | 0.34 | 1249182 | 1249182 |  | LAUMAYER | [5 empty] | 1892700 | M-TRANSBT-1 | T-0.29
24296 | TRANSFORMADORES DE CORRIENTE 3000/5 CLASE 0,5 20 VA. NUCLEO ABIERTO | VENTANA 80X160 MAX | LOV0727 | LOVATO | Und | 1924700 | 45474 | 0.34 | 0.34 | 1270302 | 1270302 |  | LAUMAYER | [5 empty] | 1924700 | M-TRANSBT-1 | T-0.29
24297 | TRANSFORMADORES DE CORRIENTE 4000/5 CLASE 0,5 20 VA. NUCLEO ABIERTO | VENTANA 80X160 MAX | LOV0728 | LOVATO | Und | 1924700 | 45474 | 0.34 | 0.34 | 1270302 | 1270302 |  | LAUMAYER | [5 empty] | 1924700 | M-TRANSBT-1 | T-0.29
TRANSFORMADORES DE CORRIENTE LOVATO
24300 | TRANSFORMADORES DE CORRIENTE 50/5 CLASE 1 1,25 VA | VENTANA D22MM MAX | LOV0504 | LOVATO | Und | 112000 | 45474 | 0.34 | 0.34 | 73920 | 73920 |  | LAUMAYER | [5 empty] | 112000 | M-TRANSBT-1 | T-0.29
24301 | TRANSFORMADORES DE CORRIENTE 100/5 CLASE 1 1 VA | VENTANA 30X10 MAX | LOV0505 | LOVATO | Und | 112000 | 45474 | 0.34 | 0.34 | 73920 | 73920 |  | LAUMAYER | [5 empty] | 112000 | M-TRANSBT-1 | T-0.29
24302 | TRANSFORMADORES DE CORRIENTE 200/5 CLASE 1 2 VA | VENTANA 30X10 MAX | LOV0506 | LOVATO | Und | 123800 | 45474 | 0.34 | 0.34 | 81708 | 81708 |  | LAUMAYER | [5 empty] | 123800 | M-TRANSBT-1 | T-0.29
24303 | TRANSFORMADORES DE CORRIENTE 300/5 CLASE 0,5 1,5 VA | VENTANA 30X10 MAX | LOV0507 | LOVATO | Und | 123800 | 45474 | 0.34 | 0.34 | 81708 | 81708 |  | LAUMAYER | [5 empty] | 123800 | M-TRANSBT-1 | T-0.29
24304 | TRANSFORMADORES DE CORRIENTE 400/5 CLASE 0,5 2 VA | VENTANA 30X10 MAX | LOV0508 | LOVATO | Und | 130200 | 45474 | 0.34 | 0.34 | 85932 | 85932 |  | LAUMAYER | [5 empty] | 130200 | M-TRANSBT-1 | T-0.29
24305 | TRANSFORMADORES DE CORRIENTE 500/5 CLASE 0,5 2,5VA | VENTANA 40X10 MAX | LOV0509 | LOVATO | Und | 160400 | 45474 | 0.34 | 0.34 | 105864 | 105864 |  | LAUMAYER | [5 empty] | 160400 | M-TRANSBT-1 | T-0.29
24306 | TRANSFORMADORES DE CORRIENTE 600/5 CLASE 0,5 5 VA | VENTANA 40X10 MAX | LOV0510 | LOVATO | Und | 196100 | 45474 | 0.34 | 0.34 | 129426 | 129426 |  | LAUMAYER | [5 empty] | 196100 | M-TRANSBT-1 | T-0.29
24307 | TRANSFORMADORES DE CORRIENTE 800/5 CLASE 0,5 10 VA | VENTANA 80X12,5 MAX | LOV1041 | LOVATO | Und | 233500 | 45474 | 0.34 | 0.34 | 154110 | 154110 |  | LAUMAYER | [5 empty] | 233500 | M-TRANSBT-1 | T-0.29
24308 | TRANSFORMADORES DE CORRIENTE 1000/5 CLASE 0,5 15 VA | VENTANA 80X12,5 MAX | LOV1042 | LOVATO | Und | 263600 | 45474 | 0.34 | 0.34 | 173976 | 173976 |  | LAUMAYER | [5 empty] | 263600 | M-TRANSBT-1 | T-0.29
24309 | TRANSFORMADORES DE CORRIENTE 1250/5 CLASE 0,5 15 VA | VENTANA 100X30 MAX | LOV0704 | LOVATO | Und | 370100 | 45474 | 0.34 | 0.34 | 244266 | 244266 |  | LAUMAYER | [5 empty] | 370100 | M-TRANSBT-1 | T-0.29
24310 | TRANSFORMADORES DE CORRIENTE 1500/5 CLASE 0,5 15 VA | VENTANA 100X30 MAX | LOV0705 | LOVATO | Und | 370100 | 45474 | 0.34 | 0.34 | 244266 | 244266 |  | LAUMAYER | [5 empty] | 370100 | M-TRANSBT-1 | T-0.29
24311 | TRANSFORMADORES DE CORRIENTE 2000/5 CLASE 0,5 30 VA | VENTANA 100X30 MAX | LOV0707 | LOVATO | Und | 497700 | 45474 | 0.34 | 0.34 | 328482 | 328482 |  | LAUMAYER | [5 empty] | 497700 | M-TRANSBT-1 | T-0.29
24312 | TRANSFORMADORES DE CORRIENTE 2500/5 CLASE 0,5 35 VA | VENTANA 100X30 MAX | LOV0708 | LOVATO | Und | 497700 | 45474 | 0.34 | 0.34 | 328482 | 328482 |  | LAUMAYER | [5 empty] | 497700 | M-TRANSBT-1 | T-0.29
24313 | TRANSFORMADORES DE CORRIENTE 3000/5 CLASE 0,5 45 VA | VENTANA 100X30 MAX | LOV0709 | LOVATO | Und | 583200 | 45474 | 0.34 | 0.34 | 384912 | 384912 |  | LAUMAYER | [5 empty] | 583200 | M-TRANSBT-1 | T-0.29
24314 | TRANSFORMADORES DE CORRIENTE 4000/5 CLASE 0,5 50 VA | VENTANA 100X30 MAX | LOV0711 | LOVATO | Und | 683700 | 45474 | 0.34 | 0.34 | 451242 | 451242 |  | LAUMAYER | [5 empty] | 683700 | M-TRANSBT-1 | T-0.29
TRANSFORMADORES DE CORRIENTE DISER
24315 | TRANSFORMADOR DE CORRIENTE DE 50/5A CL 1 BURDEN 2,5VA. | VENTANA 31X11,5 MM | CP80/30, 50/5A | VAKIO | Und | 105199 | 45536 | 0.68 | 0.68 | 33663.68 | 33663.68 |  | DISER | [5 empty] | 105199 | M-TRANSBT-1 | T-0.29
24316 | TRANSFORMADOR DE CORRIENTE DE 100/5A CL 1 BURDEN 2,5VA. | VENTANA 31X11,5 MM | CP80/30, 100/5A | VAKIO | Und | 105199 | 45536 | 0.68 | 0.68 | 33663.68 | 33663.68 |  | DISER | [5 empty] | 105199 | M-TRANSBT-1 | T-0.29
24317 | TRANSFORMADOR DE CORRIENTE DE 150/5A CL 0,5 BURDEN 2,5VA. | VENTANA 31X11,5 MM | CP62/30, 150/5A | VAKIO | Und | 105199 | 45536 | 0.68 | 0.68 | 33663.68 | 33663.68 |  | DISER | [5 empty] | 105199 | M-TRANSBT-1 | T-0.29
24318 | TRANSFORMADOR DE CORRIENTE DE 200/5A CL 0,5 BURDEN 3,75VA. | VENTANA 31X11,5 MM | CP62/30, 200/5A | VAKIO | Und | 105199 | 45536 | 0.68 | 0.68 | 33663.68 | 33663.68 |  | DISER | [5 empty] | 105199 | M-TRANSBT-1 | T-0.29
24319 | TRANSFORMADOR DE CORRIENTE DE 300/5ACL 0,5 BURDEN 2,5VA. | VENTANA 41X11 MM | CP80/40, 300/5A | VAKIO | Und | 105199 | 45536 | 0.68 | 0.68 | 33663.68 | 33663.68 |  | DISER | [5 empty] | 105199 | M-TRANSBT-1 | T-0.29
24320 | TRANSFORMADOR DE CORRIENTE DE 400/5A CL 0,5 BURDEN 3,75VA. | VENTANA 60,5X12,5MM | CP86/60, 400/5A | VAKIO | Und | 111508 | 45536 | 0.68 | 0.68 | 35682.56 | 35682.56 |  | DISER | [5 empty] | 111508 | M-TRANSBT-1 | T-0.29
24321 | TRANSFORMADOR DE CORRIENTE DE 500/5A CL 0,5 BURDEN 5VA. | VENTANA 60,5X12,5MM | CP86/60, 500/5A | VAKIO | Und | #N/A | 45536 | 0.68 | 0.68 | #N/A | #N/A |  | DISER | [5 empty] | #N/A | M-TRANSBT-1 | T-0.29
24322 | TRANSFORMADOR DE CORRIENTE DE 600/5 A CL 0,5 BURDEN 5VA. | VENTANA 81,5X12,5MM | CP104/80, 600/5A | VAKIO | Und | 126162 | 45536 | 0.68 | 0.68 | 40371.84 | 40371.84 |  | DISER | [5 empty] | 126162 | M-TRANSBT-1 | T-0.29
24323 | TRANSFORMADOR DE CORRIENTE DE 800/5A CL 0,5 BURDEN 10 VA. | VENTANA 101X31,5 MM | CP140/100, 800/5A | VAKIO | Und | 129730 | 45536 | 0.68 | 0.68 | 41513.6 | 41513.6 |  | DISER | [5 empty] | 129730 | M-TRANSBT-1 | T-0.29
24328 | TRANSFORMADOR DE CORRIENTE DE 1000/5A CL 0,5 BURDEN 10 VA. | VENTANA 101X31,5 MM | CP140/100, 1000/5A | VAKIO | Und | 134447 | 45536 | 0.68 | 0.68 | 43023.04 | 43023.04 |  | DISER | [5 empty] | 134447 | M-TRANSBT-1 | T-0.29
24324 | TRANSFORMADOR DE CORRIENTE DE 1200/5A CL 0,5 BURDEN 10 VA. | VENTANA 101X31,5 MM | CP140/100, 1200/5A | VAKIO | Und | 205209 | 45536 | 0.68 | 0.68 | 65666.88 | 65666.88 |  | DISER | [5 empty] | 205209 | M-TRANSBT-1 | T-0.29
24329 | TRANSFORMADOR DE CORRIENTE DE 1500/5A CL 0,5 BURDEN 10 VA. | VENTANA 101X31,5 MM | CP140/100, 1500/5A | VAKIO | Und | 234146 | 45536 | 0.68 | 0.68 | 74926.72 | 74926.72 |  | DISER | [5 empty] | 234146 | M-TRANSBT-1 | T-0.29
24325 | TRANSFORMADOR DE CORRIENTE DE 1600/5A CL 0,5 BURDEN 15 VA. | VENTANA 101X31,5 MM | CP140/100, 1600/5A | VAKIO | Und | 238319 | 45536 | 0.68 | 0.68 | 76262.08 | 76262.08 |  | DISER | [5 empty] | 238319 | M-TRANSBT-1 | T-0.29
24326 | TRANSFORMADOR DE CORRIENTE DE 2000/5A CL 0,5 BURDEN 15 VA. | VENTANA 101X31,5 MM | CP140/100, 2000/5A | VAKIO | Und | 260933 | 45536 | 0.68 | 0.68 | 83498.56 | 83498.56 |  | DISER | [5 empty] | 260933 | M-TRANSBT-1 | T-0.29
24330 | TRANSFORMADOR DE CORRIENTE DE 2500/5A CL 0,5 BURDEN 15 VA. | VENTANA 101X31,5 MM | CP140/100, 2500/5A | VAKIO | Und | 278029 | 45536 | 0.68 | 0.68 | 88969.28 | 88969.28 |  | DISER | [5 empty] | 278029 | M-TRANSBT-1 | T-0.29
24327 | TRANSFORMADOR DE CORRIENTE DE 3000/5A CL 0,5 BURDEN 15 VA. | VENTANA 101X31,5 MM | CP140/100, 3000/5A | VAKIO | Und | 296314 | 45536 | 0.68 | 0.68 | 94820.48 | 94820.48 |  | DISER | [5 empty] | 296314 | M-TRANSBT-1 | T-0.29
24331 | TRANSFORMADOR DE CORRIENTE DE 4000/5A CL 0,5 BURDEN 15 VA. | VENTANA 126,5X58 MM | MSQ-125, 4000/5A | VAKIO | Und | 472733 | 45536 | 0.68 | 0.68 | 151274.56 | 151274.56 |  | DISER | [5 empty] | 472733 | M-TRANSBT-1 | T-0.29
0
[10 empty] | 0 | 0
24332 | TRANSFORMADORES DE CORRIENTE TIPO VENTANA, 72KV CLASE 0,2S 2,5VA 600/5 CALIBRADOS |  |  | MAVILL | Und | 120000 | 45240 | 0 | 0 | 120000 | 120000 |  | MAVILL
24333 | TRANSFORMADORES DE CORRIENTE 400/5 CLASE 0,5 2,5 VA. NUCLEO ABIERTO | VENTANA 80X80 MM |  | HEYI | Und | 305796 | 45108 | 0.68 | 0.68 | 97854.72 | 97854.72 |  | DISER | [7 empty] | SIN DATOS
24334
24335 | TRANSFORMADORES DE CORRIENTE 600/5 CLASE 0,5 2,5 VA. NUCLEO ABIERTO | VENTANA 80X80 MM |  | HEYI | Und | 406000 | 45108 | 0.68 | 0.68 | 129920 | 129920 |  | DISER | [7 empty] | SIN DATOS
24336 | TRANSFORMADORES DE CORRIENTE 800/5 CLASE 0,5 2,5 VA. NUCLEO ABIERTO | VENTANA 80X80 MM |  | HEYI | Und | 455532 | 45108 | 0.68 | 0.68 | 145770.24 | 145770.24 |  | DISER | [7 empty] | SIN DATOS
24337 | TRANSFORMADORES DE CORRIENTE 1000/5 CLASE 0,5 5 VA. NUCLEO ABIERTO | VENTANA 80X120 MM |  | HEYI | Und | 501105.6 | 45108 | 0.68 | 0.68 | 160353.792 | 160353.792 |  | DISER | [7 empty] | SIN DATOS
24338 | TRANSFORMADORES DE CORRIENTE 1200/5 CLASE 0,5 5 VA. NUCLEO ABIERTO | VENTANA 80X120 MM |  | HEYI | Und | 501105.6 | 45108 | 0.68 | 0.68 | 160353.792 | 160353.792 |  | DISER | [7 empty] | SIN DATOS
24339 | TRANSFORMADORES DE CORRIENTE 1500/5 CLASE 0,5 8 VA. NUCLEO ABIERTO | VENTANA 80X120 MM |  | HEYI | Und | 501105.6 | 45108 | 0.68 | 0.68 | 160353.792 | 160353.792 |  | DISER | [7 empty] | SIN DATOS
24340
24341
24342 | TRANSFORMADORES DE CORRIENTE 3000/5 CLASE 0,5 20 VA. NUCLEO ABIERTO | VENTANA 80X165 MM |  | HEYI | Und | 777484.8 | 45108 | 0.68 | 0.68 | 248795.136 | 248795.136 |  | DISER | [7 empty] | SIN DATOS
24343
TRANSFORMADORES DE CORRIENTE MBS
24351 | TRANSFORMADORES DE CORRIENTE 50/5 CLASE 1 1 VA | VENTANA 30X10 MAX | 7038 | MBS | Und | 36000 | 42248 | 0 | 0 | 36000 | 36000 |  | TECONEX | [6 empty] | M-TRANSBT-1 | T-0.29
24352 | TRANSFORMADORES DE CORRIENTE 100/5 CLASE 1 2.5 VA | VENTANA 30X10 MAX | 7045 | MBS | Und | 36000 | 42248 | 0 | 0 | 36000 | 36000 |  | TECONEX | [6 empty] | M-TRANSBT-1 | T-0.29
24353 | TRANSFORMADORES DE CORRIENTE 200/5 CLASE 1 1.5 VA | VENTANA 30X10 MAX | 4048 | MBS | Und | 36000 | 42248 | 0 | 0 | 36000 | 36000 |  | TECONEX | [6 empty] | M-TRANSBT-1 | T-0.29
24354 | TRANSFORMADORES DE CORRIENTE 300/5 CLASE 1 2.5 VA | VENTANA 30X10 MAX | 7056 | MBS | Und | 36000 | 42248 | 0 | 0 | 36000 | 36000 |  | TECONEX | [6 empty] | M-TRANSBT-1 | T-0.29
24355 | TRANSFORMADORES DE CORRIENTE 400/5 CLASE 1 5 VA | VENTANA 40X12 MAX | 28063 | MBS | Und | 53750 | 42248 | 0 | 0 | 53750 | 53750 |  | TECONEX | [6 empty] | M-TRANSBT-1 | T-0.29
24356 | TRANSFORMADORES DE CORRIENTE 500/5 CLASE 1 15 VA | VENTANA 63X10 MAX | 19061 | MBS | Und | 50000 | 42248 | 0 | 0 | 50000 | 50000 |  | TECONEX | [6 empty] | M-TRANSBT-1 | T-0.29
24357 | TRANSFORMADORES DE CORRIENTE 600/5 CLASE 1 15 VA | VENTANA 63X10 MAX | 19065 | MBS | Und | 50000 | 42248 | 0 | 0 | 50000 | 50000 |  | TECONEX | [6 empty] | M-TRANSBT-1 | T-0.29
24358 | TRANSFORMADORES DE CORRIENTE 800/5 CLASE 1 15 VA | VENTANA 63X10 MAX | 19073 | MBS | Und | 50000 | 42248 | 0 | 0 | 50000 | 50000 |  | TECONEX | [6 empty] | M-TRANSBT-1 | T-0.29
24359 | TRANSFORMADORES DE CORRIENTE 1000/5 CLASE 1 15 VA | VENTANA 63X10 MAX | 19076 | MBS | Und | 50000 | 42248 | 0 | 0 | 50000 | 50000 |  | TECONEX | [6 empty] | M-TRANSBT-1 | T-0.29
24360 | TRANSFORMADORES DE CORRIENTE 1200/5 CLASE 1 30 VA | VENTANA 80X10 MAX | 21061 | MBS | Und | 118750 | 42248 | 0 | 0 | 118750 | 118750 |  | TECONEX | [6 empty] | M-TRANSBT-1 | T-0.29
24361 | TRANSFORMADORES DE CORRIENTE 1250/5 CLASE 1 30 VA | VENTANA 80X10 MAX | 21065 | MBS | Und | 118750 | 42248 | 0 | 0 | 118750 | 118750 |  | TECONEX | [6 empty] | M-TRANSBT-1 | T-0.29
24362 | TRANSFORMADORES DE CORRIENTE 1500/5 CLASE 1 30 VA | VENTANA 2(100X10) MAX | 23054 | MBS | Und | 131250 | 42248 | 0 | 0 | 131250 | 131250 |  | TECONEX | [6 empty] | M-TRANSBT-1 | T-0.29
24363 | TRANSFORMADORES DE CORRIENTE 2000/5 CLASE 1 30 VA | VENTANA 80X10 MAX | 21075 | MBS | Und | 75000 | 42248 | 0 | 0 | 75000 | 75000 |  | TECONEX | [6 empty] | M-TRANSBT-1 | T-0.29
24364 | TRANSFORMADORES DE CORRIENTE 2500/5 CLASE 1 15 VA | VENTANA 2(100X10) MAX | 23065 | MBS | Und | 90000 | 42248 | 0 | 0 | 90000 | 90000 |  | TECONEX | [6 empty] | M-TRANSBT-1 | T-0.29
24365 | TRANSFORMADORES DE CORRIENTE 3000/5 CLASE 1 15 VA | VENTANA 2(100X10) MAX | 23069 | MBS | Und | 90000 | 42248 | 0 | 0 | 90000 | 90000 |  | TECONEX | [6 empty] | M-TRANSBT-1 | T-0.29
24366 | TRANSFORMADORES DE CORRIENTE 4000/5 CLASE 1 30 VA | VENTANA 123X30 MAX | 24067 | MBS | Und | 156250 | 42248 | 0 | 0 | 156250 | 156250 |  | TECONEX | [6 empty] | M-TRANSBT-1 | T-0.29
24370 | Kit (2) Transfromadores de corriente, tipo Flexible Rogowski, Relación 3000/1A, completo con convertidor | VENTANA 150MM | FASK-150 | MBS | Und | 2980000 | 45050 | 0 | 0 | 2980000 | 2980000 |  | GAL ELECTRIC | [6 empty] | M-TRANSBT-1 | T-0.29
TRANSFORMADORES DE CORRIENTE
24401 | Transformador núcleo cerrado 50/5A, diámetro 20,3mm, pletina 30x10 | M70312. | TC5 50/5A | CIRCUTOR | Und | 52760.1405 | 43922 | 0 | 0 | 52760.1405 | 52760.1405 |  | CIRCUTOR | [5 empty] | 52760.1405 | M-TRANSBT-1 | T-0.29
24402 | Transformador núcleo cerrado 100/5A diámetro 20,3mm, pletina 30x10 | M70315. | TC5 100/5A | CIRCUTOR | Und | 54171.694 | 43922 | 0 | 0 | 54171.694 | 54171.694 |  | CIRCUTOR | [5 empty] | 54171.694 | M-TRANSBT-1 | T-0.29
24403 | Transformador nucleo cerrado 150/5A, diámetro 22mm, pletina 25x10 | M70323. | TC5.2 150/5A | CIRCUTOR | Und | 55716.4129 | 43922 | 0 | 0 | 55716.4129 | 55716.4129 |  | CIRCUTOR | [5 empty] | 55716.4129 | M-TRANSBT-1 | T-0.29
24404 | Transformador núcleo cerrado 200/5A, diámetro 22mm, pletina 25x10 | M70332. | TC6 200/5A | CIRCUTOR | Und | 58912.3831 | 43922 | 0 | 0 | 58912.3831 | 58912.3831 |  | CIRCUTOR | [5 empty] | 58912.3831 | M-TRANSBT-1 | T-0.29
24405 | Transformador nucleo cerrado 250/5A, diámetro 22mm, pletina 25x10 | M70325. | TC5.2 250/5A | CIRCUTOR | Und | 57527.4627 | 43922 | 0 | 0 | 57527.4627 | 57527.4627 |  | CIRCUTOR | [5 empty] | 57527.4627 | M-TRANSBT-1 | T-0.29
24406 | Transformador nucleo cerrado 300/5A, diámetro 22mm, pletina 25x10 | M70326. | TC5.2 300/5A | CIRCUTOR | Und | 60936.4975 | 43922 | 0 | 0 | 60936.4975 | 60936.4975 |  | CIRCUTOR | [5 empty] | 60936.4975 | M-TRANSBT-1 | T-0.29
24407 | Transformador nucleo cerrado 400/5A, diámetro 22mm, pletina 25x10 | M70327. | TC5.2 400/5A | CIRCUTOR | Und | 61495.7923 | 43922 | 0 | 0 | 61495.7923 | 61495.7923 |  | CIRCUTOR | [5 empty] | 61495.7923 | M-TRANSBT-1 | T-0.29
24408 | Transformador núcleo cerrado 500/5A, | M70363. | TC8 500/5A | CIRCUTOR | Und | 104774.5547 | 43922 | 0 | 0 | 104774.5547 | 104774.5547 |  | CIRCUTOR | [5 empty] | 104774.5547 | M-TRANSBT-1 | T-0.29
24409 | Transformador núcleo cerrado 600/5A, diámetro 28,5mm, pletina 30x15 | M70337. | TC6 600/5A | CIRCUTOR | Und | 71296.7674 | 43922 | 0 | 0 | 71296.7674 | 71296.7674 |  | CIRCUTOR | [5 empty] | 71296.7674 | M-TRANSBT-1 | T-0.29
24410 | Transformador núcleo cerrado 800/5A, | M70365. | TC8 800/5A | CIRCUTOR | Und | 104774.5547 | 43922 | 0 | 0 | 104774.5547 | 104774.5547 |  | CIRCUTOR | [5 empty] | 104774.5547 | M-TRANSBT-1 | T-0.29
24411 | Transformador núcleo cerrado 1000/5A, diámetro 44mm, pletina 50x30 | M70366. | TC8 1000/5A | CIRCUTOR | Und | 108636.352 | 43922 | 0 | 0 | 108636.352 | 108636.352 |  | CIRCUTOR | [5 empty] | 108636.352 | M-TRANSBT-1 | T-0.29
24412 | Transformador nucleo cerrado 1200/5A, | M70382. | TC8 1200/5A | CIRCUTOR | Und | 177695.9403 | 43922 | 0 | 0 | 177695.9403 | 177695.9403 |  | CIRCUTOR | [5 empty] | 177695.9403 | M-TRANSBT-1 | T-0.29
24413 | Transformador núcleo cerrado 1250/5A, diámetro 44mm, pletina 50x30 | M7036A. | TC8 1250/5A | CIRCUTOR | Und | 122432.2898 | 43922 | 0 | 0 | 122432.2898 | 122432.2898 |  | CIRCUTOR | [5 empty] | 122432.2898 | M-TRANSBT-1 | T-0.29
24414 | Transformador núcleo cerrado 1500/5A, diámetro 44mm, pletina 50x30 | M70368. | TC8 1500/5A | CIRCUTOR | Und | 123417.7139 | 43922 | 0 | 0 | 123417.7139 | 123417.7139 |  | CIRCUTOR | [5 empty] | 123417.7139 | M-TRANSBT-1 | T-0.29
24415 | Transformador nucleo cerrado 2000/5A, diámetro 63mm, pletina 50x50 | M70377. | TC10 2000/5A | CIRCUTOR | Und | 167495.4689 | 43922 | 0 | 0 | 167495.4689 | 167495.4689 |  | CIRCUTOR | [5 empty] | 167495.4689 | M-TRANSBT-1 | T-0.29
24416 | Transformador nucleo cerrado 2500/5A, diámetro 63mm, pletina 50x50 * | M70386. | TC10 2500/5A | CIRCUTOR | Und | 235383.2015 | 43922 | 0 | 0 | 235383.2015 | 235383.2015 |  | CIRCUTOR | [5 empty] | 235383.2015 | M-TRANSBT-1 | T-0.29
24417 | Transformador nucleo cerrado 3200/5A, pletina 3x100x10 | M7038C. | TC12 3200/5A | CIRCUTOR | Und | 302658.3731 | 43922 | 0 | 0 | 302658.3731 | 302658.3731 |  | CIRCUTOR | [5 empty] | 302658.3731 | M-TRANSBT-1 | T-0.29
24418 | Transformador nucleo cerrado 4000/5A, pletina 3x100x10 | M70388. | TC12 4000/5A | CIRCUTOR | Und | 294189.0522 | 43922 | 0 | 0 | 294189.0522 | 294189.0522 |  | CIRCUTOR | [5 empty] | 294189.0522 | M-TRANSBT-1 | T-0.29
24419 | LIBRE
24420 | LIBRE
24421 | Transformador nucleo cerrado 50/100/150A /250mA, diámetro 35mm, | M73116. | MC1-35-50/100/150 | CIRCUTOR | Und | 132453.1781 | 43922 | 0 | 0 | 132453.1781 | 132453.1781 |  | CIRCUTOR | [5 empty] | 132453.1781 | M-TRANSBT-1 | T-0.29
24422 | 3 Transformadores nucleo cerrado 63A /250mA, diámetro 20,3mm, pletina 30x10 | M73121. | MC3 - 63 A | CIRCUTOR | Und | 169918.3187 | 43922 | 0 | 0 | 169918.3187 | 169918.3187 |  | CIRCUTOR | [5 empty] | 169918.3187 | CTPT-A-MAX | T-5.75
24423 | 3 Transformadores nucleo cerrado 125A/250mA, diámetro 20,3mm, pletina 30x10 | M73122. | MC3 - 125 A | CIRCUTOR | Und | 174891.857 | 43922 | 0 | 0 | 174891.857 | 174891.857 |  | CIRCUTOR | [5 empty] | 174891.857 | CTPT-A-MAX | T-5.75
24424 | 3 Transformadores nucleo cerrado 250A /250mA, diámetro 20,3mm, pletina 30x10 | M73123. | MC3 - 250 A | CIRCUTOR | Und | 204536.7629 | 43922 | 0 | 0 | 204536.7629 | 204536.7629 |  | CIRCUTOR | [5 empty] | 204536.7629 | CTPT-A-MAX | T-5.75
24425 | LIBRE
24426 | Transformador núcleo abierto 100 /5A, Area paso conductores 80x80 mm | M7012D. | TP-58 100/5A | CIRCUTOR | Und | 279270.7201 | 43922 | 0 | 0 | 279270.7201 | 279270.7201 |  | CIRCUTOR | [5 empty] | 279270.7201 | M-TRANSBT-1 | T-0.29
24427 | FALTA
24428 | Transformador núcleo abierto 300 /5A, Area paso conductores 80x80 mm | M70122. | TP-58 300 /5A | CIRCUTOR | Und | 279270.7201 | 43922 | 0 | 0 | 279270.7201 | 279270.7201 |  | CIRCUTOR | [5 empty] | 279270.7201 | M-TRANSBT-1 | T-0.29
24429 | Transformador núcleo abierto 400 /5A, Area paso conductores 80x80 mm | M70123. | TP-58 400 /5A | CIRCUTOR | Und | 279270.7201 | 43922 | 0 | 0 | 279270.7201 | 279270.7201 |  | CIRCUTOR | [5 empty] | 279270.7201 | M-TRANSBT-1 | T-0.29
24430 | Transformador nucleo abierto 500 /5A, Area paso conductores 80x80 mm | M70134. | TP-88 500 /5A | CIRCUTOR | Und | 307475.9177 | 43922 | 0 | 0 | 307475.9177 | 307475.9177 |  | CIRCUTOR | [5 empty] | 307475.9177 | M-TRANSBT-1 | T-0.29
24431 | Transformador nucleo abierto 600 /5A, Area paso conductores 80x80 mm | M70135. | TP-88 600 /5A | CIRCUTOR | Und | 307475.9177 | 43922 | 0 | 0 | 307475.9177 | 307475.9177 |  | CIRCUTOR | [5 empty] | 307475.9177 | M-TRANSBT-1 | T-0.29
24432 | Transformador nucleo abierto 800 /5A, Area paso conductores 80x80 mm | M70137. | TP-88 800 /5A | CIRCUTOR | Und | 307475.9177 | 43922 | 0 | 0 | 307475.9177 | 307475.9177 |  | CIRCUTOR | [5 empty] | 307475.9177 | M-TRANSBT-1 | T-0.29
24433 | Transformador nucleo abierto 1000 /5A, Area paso conductores 80x80 mm | M70138. | TP-88 1000 /5A | CIRCUTOR | Und | 307475.9177 | 43922 | 0 | 0 | 307475.9177 | 307475.9177 |  | CIRCUTOR | [5 empty] | 307475.9177 | M-TRANSBT-1 | T-0.29
24434 | Transformador nucleo abierto 1200 /5A, Area paso conductores 80x120 mm | M70146. | TP-812 1200 /5A | CIRCUTOR | Und | 448043.8162 | 43922 | 0 | 0 | 448043.8162 | 448043.8162 |  | CIRCUTOR | [5 empty] | 448043.8162 | M-TRANSBT-1 | T-0.29
24435 | Transformador nucleo abierto 1500 /5A, Area paso conductores 80x120 mm | M70148. | TP-812 1500 /5A | CIRCUTOR | Und | 448043.8162 | 43922 | 0 | 0 | 448043.8162 | 448043.8162 |  | CIRCUTOR | [5 empty] | 448043.8162 | M-TRANSBT-1 | T-0.29
24436 | Transformador nucleo abierto 2000 /5A, Area paso conductores 80x160 mm | M70153. | TP-816 2000 /5A | CIRCUTOR | Und | 910419.2756 | 43922 | 0 | 0 | 910419.2756 | 910419.2756 |  | CIRCUTOR | [5 empty] | 910419.2756 | M-TRANSBT-1 | T-0.29
24437 | Transformador nucleo abierto 2500 /5A, Area paso conductores 80x160 mm | M70154. | TP 816 2500 /5A | CIRCUTOR | Und | 963001.355 | 43922 | 0 | 0 | 963001.355 | 963001.355 |  | CIRCUTOR | [5 empty] | 963001.355 | M-TRANSBT-1 | T-0.29
24438 | Transformador nucleo abierto 3000 /5A, Area paso conductores 80x160 mm | M70155. | TP-816 3000 /5A | CIRCUTOR | Und | 1045719.15 | 43922 | 0 | 0 | 1045719.15 | 1045719.15 |  | CIRCUTOR | [5 empty] | 1045719.15 | M-TRANSBT-1 | T-0.29
24442 | TRANSFORMADOR TOROIDAL DIFERENCIAL VENTANA 140 MM | P10156. | WGC-140 | CIRCUTOR | Und | 842982.0226 | 43922 | 0 | 0 | 842982.0226 | 842982.0226 |  | CIRCUTOR | [5 empty] | 842982.0226 | CTPT-A-MAX | T-5.75
24444 | TRANSFORMADOR TOROIDAL DIFERENCIAL VENTANA 220X105 MM | P10158. | WGC-220X105 | CIRCUTOR | Und | 2412035.197 | 43922 | 0 | 0 | 2412035.197 | 2412035.197 |  | CIRCUTOR | [5 empty] | 2412035.197 | CTPT-A-MAX | T-5.75
TRANSFORMADORES DE CORRIENTE PROELECTRICOS
24451 | TRANSFORMADORES DE CORRIENTE DE 100/5 CLASE 0.5 3 VA * | VENTANA 40X10 MAX | TCM4D 100/5 | SACI | Und | #N/A | 45706 | 0.5198 | 0.5198 | #N/A | #N/A |  | PROELECTRICO | [5 empty] | #N/A | M-TRANSBT-1 | T-0.29
24452 | TRANSFORMADORES DE CORRIENTE DE 200/5 CLASE 0.5 4 VA * | VENTANA 40X10 MAX | TCM4D 200/5 | SACI | Und | #N/A | 45706 | 0.5198 | 0.5198 | #N/A | #N/A |  | PROELECTRICO | [5 empty] | #N/A | M-TRANSBT-1 | T-0.29
24453 | TRANSFORMADORES DE CORRIENTE DE 300/5 CLASE 0.5 6 VA | VENTANA 40X10 MAX | TCM4D 300/5 | SACI | Und | #N/A | 45706 | 0.5198 | 0.5198 | #N/A | #N/A |  | PROELECTRICO | [5 empty] | #N/A | M-TRANSBT-1 | T-0.29
24454 | TRANSFORMADORES DE CORRIENTE DE 400/5 CLASE 0.5 10 VA | VENTANA 40X10 MAX | TCM4D 400/5 | SACI | Und | N/A | 45706 | 0.5198 | 0.5198 | #VALUE! | #VALUE! |  | PROELECTRICO | [5 empty] | N/A | M-TRANSBT-1 | T-0.29
24455 | TRANSFORMADORES DE CORRIENTE DE 500/5 CLASE 0.5 10 VA | VENTANA 40X10 MAX | TCM4D 500/5 | SACI | Und | #N/A | 45706 | 0.5198 | 0.5198 | #N/A | #N/A |  | PROELECTRICO | [5 empty] | #N/A | M-TRANSBT-1 | T-0.29
24456 | TRANSFORMADORES DE CORRIENTE DE 600/5 CLASE 0.5 10 VA | VENTANA 40X10 MAX | TCM4D 600/5 | SACI | Und | N/A | 45706 | 0.5198 | 0.5198 | #VALUE! | #VALUE! |  | PROELECTRICO | [5 empty] | N/A | M-TRANSBT-1 | T-0.29
24457 | TRANSFORMADORES DE CORRIENTE DE 600/5 CLASE 0.5 6 VA | VENTANA 63X20 MAX | TCM6 600/5 | SACI | Und | #N/A | 45706 | 0.5198 | 0.5198 | #N/A | #N/A |  | PROELECTRICO | [5 empty] | #N/A | M-TRANSBT-1 | T-0.29
24458 | TRANSFORMADORES DE CORRIENTE DE 800/5 CLASE 0.5 7.5 VA | VENTANA 50X10 MAX | TU50PS 800/5 | SACI | Und | N/A | 45706 | 0.5198 | 0.5198 | #VALUE! | #VALUE! |  | PROELECTRICO | [5 empty] | N/A | M-TRANSBT-1 | T-0.29
24459 | TRANSFORMADORES DE CORRIENTE DE 1000/5 CLASE 0.5 10 VA | VENTANA 50X10 MAX | TU50PS 1000/5 | SACI | Und | #N/A | 45706 | 0.5198 | 0.5198 | #N/A | #N/A |  | PROELECTRICO | [5 empty] | #N/A | M-TRANSBT-1 | T-0.29
24460 | TRANSFORMADORES DE CORRIENTE DE 1200/5 CLASE 0.5 15 VA | VENTANA 63X20 MAX | TCM6 1200/5 | SACI | Und | N/A | 45706 | 0.5198 | 0.5198 | #VALUE! | #VALUE! |  | PROELECTRICO | [5 empty] | N/A | M-TRANSBT-1 | T-0.29
24461 | TRANSFORMADORES DE CORRIENTE DE 1200/5 CLASE 0.5 20 VA |  |  | SACI | Und | SIN PRECIO | 45706 | 0.5198 | 0.5198 | #VALUE! | #VALUE! |  | PROELECTRICO | [6 empty] | M-TRANSBT-1 | T-0.29
24462 | TRANSFORMADORES DE CORRIENTE DE 1500/5 CLASE 0.5 15 VA | VENTANA 125X50 MAX | TU125PS 1500/5 | SACI | Und | N/A | 45706 | 0.5198 | 0.5198 | #VALUE! | #VALUE! |  | PROELECTRICO | [5 empty] | N/A | M-TRANSBT-1 | T-0.29
24463 | TRANSFORMADORES DE CORRIENTE DE 2000/5 CLASE 0.5 20 VA | VENTANA 125X50 MAX | TU125PS 2000/5 | SACI | Und | N/A | 45706 | 0.5198 | 0.5198 | #VALUE! | #VALUE! |  | PROELECTRICO | [5 empty] | N/A | M-TRANSBT-1 | T-0.29
24464 | TRANSFORMADORES DE CORRIENTE DE 2500/5 CLASE 0.5 20 VA | VENTANA 125X50 MAX | TU125PS 2500/5 | SACI | Und | N/A | 45706 | 0.5198 | 0.5198 | #VALUE! | #VALUE! |  | PROELECTRICO | [5 empty] | N/A | M-TRANSBT-1 | T-0.29
24465 | TRANSFORMADORES DE CORRIENTE DE 3000/5 CLASE 0.5 20 VA | VENTANA 125X50 MAX | TU125PS 3000/5 | SACI | Und | N/A | 45706 | 0.5198 | 0.5198 | #VALUE! | #VALUE! |  | PROELECTRICO | [5 empty] | N/A | M-TRANSBT-1 | T-0.29
24466 | TRANSFORMADORES DE CORRIENTE DE 4000/5 CLASE 0.5 20 VA | VENTANA 125X50 MAX | TU125PS 4000/5 | SACI | Und | N/A | 45706 | 0.5198 | 0.5198 | #VALUE! | #VALUE! |  | PROELECTRICO | [5 empty] | N/A | M-TRANSBT-1 | T-0.29
TRANSFORMADORES DE CORRIENTE SCHNEIDER
24501 | TRANSFORMADORES DE CORRIENTE 50/5 CLASE 1 | VENTANA 21 DIAM MAX | METSECT5CC005 | SCHNEIDER | Und | 212000 | 45811 | 0.6 | 0.6 | 84800 | 84800 |  | SCHNEIDER | [5 empty] | 212000 | M-TRANSBT-1 | T-0.29
24502 | TRANSFORMADORES DE CORRIENTE 75/5 CLASE 1 | VENTANA 21 DIAM MAX | METSECT5CC008 | SCHNEIDER | Und | 207000 | 45811 | 0.6 | 0.6 | 82800 | 82800 |  | SCHNEIDER | [5 empty] | 207000 | M-TRANSBT-1 | T-0.29
24503 | TRANSFORMADORES DE CORRIENTE 100/5 CLASE 0,5 | VENTANA 21 DIAM MAX | METSECT5CC010 | SCHNEIDER | Und | 193000 | 45811 | 0.6 | 0.6 | 77200 | 77200 |  | SCHNEIDER | [5 empty] | 193000 | M-TRANSBT-1 | T-0.29
24504 | TRANSFORMADORES DE CORRIENTE 125/5 CLASE 0,5 | VENTANA 21 DIAM MAX | METSECT5CC013 | SCHNEIDER | Und | 255500 | 45811 | 0.6 | 0.6 | 102200 | 102200 |  | SCHNEIDER | [5 empty] | 255500 | M-TRANSBT-1 | T-0.29
24505 | TRANSFORMADORES DE CORRIENTE 150/5 CLASE 0,5 | VENTANA 32X10 MAX | METSECT5MA015 | SCHNEIDER | Und | 244000 | 45811 | 0.6 | 0.6 | 97600 | 97600 |  | SCHNEIDER | [5 empty] | 244000 | M-TRANSBT-1 | T-0.29
24506 | TRANSFORMADORES DE CORRIENTE 200/5 CLASE 0,5 | VENTANA 25X15 MAX | METSECT5MA020 | SCHNEIDER | Und | 218500 | 45811 | 0.6 | 0.6 | 87400 | 87400 |  | SCHNEIDER | [5 empty] | 218500 | M-TRANSBT-1 | T-0.29
24507 | TRANSFORMADORES DE CORRIENTE 200/5 CLASE 0,5 | VENTANA 40X12 MAX | METSECT5MB025 | SCHNEIDER | Und | 337000 | 45811 | 0.6 | 0.6 | 134800 | 134800 |  | SCHNEIDER | [5 empty] | 337000 | M-TRANSBT-1 | T-0.29
24508 | TRANSFORMADORES DE CORRIENTE 300/5 CLASE 0,5 | VENTANA 32X20 MAX | METSECT5MC030 | SCHNEIDER | Und | 466000 | 45811 | 0.6 | 0.6 | 186400 | 186400 |  | SCHNEIDER | [5 empty] | 466000 | M-TRANSBT-1 | T-0.29
24509 | TRANSFORMADORES DE CORRIENTE 400/5 CLASE 0,5 | VENTANA 65X32 MAX | METSECT5DA040 | SCHNEIDER | Und | 429500 | 45811 | 0.6 | 0.6 | 171800 | 171800 |  | SCHNEIDER | [5 empty] | 429500 | M-TRANSBT-1 | T-0.29
24510 | TRANSFORMADORES DE CORRIENTE 500/5 CLASE 0,5 | VENTANA 65X32 MAX | METSECT5DA050 | SCHNEIDER | Und | 462000 | 45811 | 0.6 | 0.6 | 184800 | 184800 |  | SCHNEIDER | [5 empty] | 462000 | M-TRANSBT-1 | T-0.29
24511 | TRANSFORMADORES DE CORRIENTE 600/5 CLASE 0,5 | VENTANA 65X32 MAX | METSECT5DA060 | SCHNEIDER | Und | 495000 | 45811 | 0.6 | 0.6 | 198000 | 198000 |  | SCHNEIDER | [5 empty] | 495000 | M-TRANSBT-1 | T-0.29
24512 | TRANSFORMADORES DE CORRIENTE 800/5 CLASE 0,5 | VENTANA 65X32 MAX | METSECT5DA080 | SCHNEIDER | Und | 372000 | 45811 | 0.6 | 0.6 | 148800 | 148800 |  | SCHNEIDER | [5 empty] | 372000 | M-TRANSBT-1 | T-0.29
24513 | TRANSFORMADORES DE CORRIENTE 1000/5 CLASE 0,5 | VENTANA 127X38 MAX | METSECT5DB100 | SCHNEIDER | Und | #N/A | 45811 | 0.6 | 0.6 | #N/A | #N/A |  | SCHNEIDER | [5 empty] | #N/A | M-TRANSBT-1 | T-0.29
24514 | TRANSFORMADORES DE CORRIENTE 1250/5 CLASE 0,5 | VENTANA 127X38 MAX | METSECT5DB125 | SCHNEIDER | Und | 897500 | 45811 | 0.6 | 0.6 | 359000 | 359000 |  | SCHNEIDER | [5 empty] | 897500 | M-TRANSBT-1 | T-0.29
24515 | TRANSFORMADORES DE CORRIENTE 1500/5 CLASE 0,5 | VENTANA 127X38 MAX | METSECT5DB150 | SCHNEIDER | Und | 914000 | 45811 | 0.6 | 0.6 | 365600 | 365600 |  | SCHNEIDER | [5 empty] | 914000 | M-TRANSBT-1 | T-0.29
24516 | TRANSFORMADORES DE CORRIENTE 2000/5 CLASE 0,5 | VENTANA 127X38 MAX | METSECT5DB200 | SCHNEIDER | Und | 922000 | 45811 | 0.6 | 0.6 | 368800 | 368800 |  | SCHNEIDER | [5 empty] | 922000 | M-TRANSBT-1 | T-0.29
24517 | TRANSFORMADORES DE CORRIENTE 2500/5 CLASE 0,5 | VENTANA 127X52 MAX | METSECT5DC250 | SCHNEIDER | Und | 1304624 | 45811 | 0.6 | 0.6 | 521849.6 | 521849.6 |  | SCHNEIDER | [5 empty] | 1304624 | M-TRANSBT-1 | T-0.29
24518 | TRANSFORMADORES DE CORRIENTE 3000/5 CLASE 0,5 | VENTANA 127X52 MAX | METSECT5DC300 | SCHNEIDER | Und | 1203336 | 45811 | 0.6 | 0.6 | 481334.4 | 481334.4 |  | SCHNEIDER | [5 empty] | 1203336 | M-TRANSBT-1 | T-0.29
24519 | TRANSFORMADORES DE CORRIENTE 4000/5 CLASE 0,5 | VENTANA 127X52 MAX | METSECT5DC400 | SCHNEIDER | Und | 1172958 | 45811 | 0.6 | 0.6 | 469183.2 | 469183.2 |  | SCHNEIDER | [5 empty] | 1172958 | M-TRANSBT-1 | T-0.29
24520 | TRANSFORMADORES DE CORRIENTE 5000/5 CLASE 0,5 | VENTANA 165X55 MAX | METSECT5VV500 | SCHNEIDER | Und | 6539670 | 45811 | 0.6 | 0.6 | 2615868 | 2615868 |  | SCHNEIDER | [5 empty] | 6539670 | M-TRANSBT-1 | T-0.29
24521 | TRANSFORMADORES DE CORRIENTE 6000/5 CLASE 0,5 | VENTANA 165X55 MAX | METSECT5VV600 | SCHNEIDER | Und | 6293851 | 45811 | 0.6 | 0.6 | 2517540.4 | 2517540.4 |  | SCHNEIDER | [5 empty] | 6293851 | M-TRANSBT-1 | T-0.29
TRANSFORMADORES DE CORRIENTE CALIBRADOS EPM
24600 | TRANSFORMADORES DE CORRIENTE 150/5 CLASE 0,5S 2.5VA CALIBRADOS | - | - | - | Und | 105000 | 45624 | 0 | 0 | 105000 | 105000 |  | MAVILL | [6 empty] | M-TRANSBT-1 | T-0.29
24601 | TRANSFORMADORES DE CORRIENTE 100/5 CLASE 0,5S 2.5VA CALIBRADOS | - | - | - | Und | 95000 | 45138 | 0 | 0 | 95000 | 95000 |  | MAVILL | [6 empty] | M-TRANSBT-1 | T-0.29
24602 | TRANSFORMADORES DE CORRIENTE 200/5 CLASE 0,5S 2.5VA CALIBRADOS | - | - | - | Und | 95000 | 45551 | 0 | 0 | 95000 | 95000 |  | MAVILL | [6 empty] | M-TRANSBT-1 | T-0.29
24603 | TRANSFORMADORES DE CORRIENTE 300/5 CLASE 0,5S 2.5VA CALIBRADOS | - | - | - | Und | 95000 | 45138 | 0 | 0 | 95000 | 95000 |  | MAVILL | [6 empty] | M-TRANSBT-1 | T-0.29
24604 | TRANSFORMADORES DE CORRIENTE 400/5 CLASE 0,5S 2.5VA CALIBRADOS | - | - | - | Und | 95000 | 45551 | 0 | 0 | 95000 | 95000 |  | MAVILL | [6 empty] | M-TRANSBT-1 | T-0.29
24605 | TRANSFORMADORES DE CORRIENTE 500/5 CLASE 0,5S 2.5VA CALIBRADOS | - | - | - | Und | 90000 | 44835 | 0 | 0 | 90000 | 90000 |  | MAVILL | [6 empty] | M-TRANSBT-1 | T-0.29
24606 | TRANSFORMADORES DE CORRIENTE 600/5 CLASE 0,5S 2.5VA CALIBRADOS | - | - | - | Und | 105000 | 45223 | 0 | 0 | 105000 | 105000 |  | MAVILL | [6 empty] | M-TRANSBT-1 | T-0.29
24607 | TRANSFORMADORES DE CORRIENTE 800/5 CLASE 0,5S 2.5VA CALIBRADOS | - | - | - | Und | 165000 | 45624 | 0 | 0 | 165000 | 165000 |  | MAVILL | [6 empty] | M-TRANSBT-1 | T-0.29
24608 | TRANSFORMADORES DE CORRIENTE 1000/5 CLASE 0,5S 2.5VA CALIBRADOS | - | - | - | Und | 145000 | 45565 | 0 | 0 | 145000 | 145000 |  | MAVILL | [6 empty] | M-TRANSBT-1 | T-0.29
24609 | TRANSFORMADORES DE CORRIENTE 1200/5 CLASE 0,5S 2.5VA CALIBRADOS | - | - | - | Und | 125000 | 44835 | 0 | 0 | 125000 | 125000 |  | MAVILL | [6 empty] | M-TRANSBT-1 | T-0.29
24610 | TRANSFORMADORES DE CORRIENTE 1500/5 CLASE 0,5S 2.5VA CALIBRADOS | - | - | - | Und | 185000 | 45565 | 0 | 0 | 185000 | 185000 |  | MAVILL | [6 empty] | M-TRANSBT-1 | T-0.29
24611 | TRANSFORMADORES DE CORRIENTE 2000/5 CLASE 0,5S 2.5VA CALIBRADOS | - | - | - | Und | 285000 | 45210 | 0 | 0 | 285000 | 285000 |  | MAVILL | [6 empty] | M-TRANSBT-1 | T-0.29
24612 | TRANSFORMADORES DE CORRIENTE 2500/5 CLASE 0,5S 2.5VA CALIBRADOS | - | - | - | Und | 165000 | 44835 | 0 | 0 | 165000 | 165000 |  | MAVILL | [6 empty] | M-TRANSBT-1 | T-0.29
24613 | TRANSFORMADORES DE CORRIENTE 3000/5 CLASE 0,5S 2.5VA CALIBRADOS | - | - | - | Und | SIN PRECIO | 44835 | 0 | 0 | #VALUE! | #VALUE! |  | MAVILL | [6 empty] | M-TRANSBT-1 | T-0.29
24614 | TRANSFORMADORES DE CORRIENTE 4000/5 CLASE 0,5S 2.5VA CALIBRADOS | - | - | - | Und | SIN PRECIO | 44835 | 0 | 0 | #VALUE! | #VALUE! |  | MAVILL | [6 empty] | M-TRANSBT-1 | T-0.29
24615 | LIBRE
24616 | LIBRE
24617 | LIBRE
24618 | LIBRE
24619 | LIBRE
24620 | LIBRE
24621 | LIBRE
24622 | LIBRE
24623 | LIBRE
24624 | LIBRE
24625 | LIBRE
24626 | LIBRE
24627 | LIBRE
24628 | TRANSFORMADORES DE CORRIENTE 100/5 CLASE 0,5 5VA CALIBRADOS | - | - | - | Und | 105000 | 44835 | 0 | 0 | 105000 | 105000 |  | MAVILL | [6 empty] | M-TRANSBT-1 | T-0.29
24629 | TRANSFORMADORES DE CORRIENTE 150/5 CLASE 0,5 5VA CALIBRADOS | - | - | - | Und | 95000 | 45097 | 0 | 0 | 95000 | 95000 |  | MAVILL | [6 empty] | M-TRANSBT-1 | T-0.29
24630 | TRANSFORMADORES DE CORRIENTE 200/5 CLASE 0,5 5VA CALIBRADOS | - | - | - | Und | 70000 | 44835 | 0 | 0 | 70000 | 70000 |  | MAVILL | [6 empty] | M-TRANSBT-1 | T-0.29
24631 | TRANSFORMADORES DE CORRIENTE 300/5 CLASE 0,5 5VA CALIBRADOS | - | - | - | Und | 70000 | 44835 | 0 | 0 | 70000 | 70000 |  | MAVILL | [6 empty] | M-TRANSBT-1 | T-0.29
24632 | TRANSFORMADORES DE CORRIENTE 400/5 CLASE 0,5 5VA CALIBRADOS | - | - | - | Und | 70000 | 44835 | 0 | 0 | 70000 | 70000 |  | MAVILL | [6 empty] | M-TRANSBT-1 | T-0.29
24633 | TRANSFORMADORES DE CORRIENTE 500/5 CLASE 0,5 5VA CALIBRADOS | - | - | - | Und | 80000 | 44835 | 0 | 0 | 80000 | 80000 |  | MAVILL | [6 empty] | M-TRANSBT-1 | T-0.29
24634 | TRANSFORMADORES DE CORRIENTE 600/5 CLASE 0,5 5VA CALIBRADOS | - | - | - | Und | 70000 | 44835 | 0 | 0 | 70000 | 70000 |  | MAVILL | [6 empty] | M-TRANSBT-1 | T-0.29
24635 | TRANSFORMADORES DE CORRIENTE 800/5 CLASE 0,5 5VA CALIBRADOS | - | - | - | Und | 90000 | 44835 | 0 | 0 | 90000 | 90000 |  | MAVILL | [6 empty] | M-TRANSBT-1 | T-0.29
24636 | TRANSFORMADORES DE CORRIENTE 1000/5 CLASE 0,5 5VA CALIBRADOS | - | - | - | Und | 90000 | 44835 | 0 | 0 | 90000 | 90000 |  | MAVILL | [6 empty] | M-TRANSBT-1 | T-0.29
24637 | TRANSFORMADORES DE CORRIENTE 1200/5 CLASE 0,5 5VA CALIBRADOS | - | - | - | Und | 110000 | 44835 | 0 | 0 | 110000 | 110000 |  | MAVILL | [6 empty] | M-TRANSBT-1 | T-0.29
24638 | TRANSFORMADORES DE CORRIENTE 1500/5 CLASE 0,5 5VA CALIBRADOS | - | - | - | Und | 110000 | 44835 | 0 | 0 | 110000 | 110000 |  | MAVILL | [6 empty] | M-TRANSBT-1 | T-0.29
24639 | TRANSFORMADORES DE CORRIENTE 2000/5 CLASE 0,5 5VA CALIBRADOS | - | - | - | Und | 135000 | 44835 | 0 | 0 | 135000 | 135000 |  | MAVILL | [6 empty] | M-TRANSBT-1 | T-0.29
24640 | TRANSFORMADORES DE CORRIENTE 2500/5 CLASE 0,5 5VA CALIBRADOS | - | - | - | Und | 135000 | 44835 | 0 | 0 | 135000 | 135000 |  | MAVILL | [6 empty] | M-TRANSBT-1 | T-0.29
24641 | TRANSFORMADORES DE CORRIENTE 3000/5 CLASE 0,5 5VA CALIBRADOS | - | - | - | Und | 145000 | 44835 | 0 | 0 | 145000 | 145000 |  | MAVILL | [6 empty] | M-TRANSBT-1 | T-0.29
24642 | TRANSFORMADORES DE CORRIENTE 4000/5 CLASE 0,5 5VA CALIBRADOS | - | - | - | Und | 150000 | 44835 | 0 | 0 | 150000 | 150000 |  | MAVILL | [6 empty] | M-TRANSBT-1 | T-0.29
LIBRE
24650 | TRANSFORMADORES DE CORRIENTE 300/5 BARRA PASANTE CALIBRADOS | - | - | - | Und | 140000 | 45792 | 0 | 0 | 140000 | 140000 |  | PROELCO | [6 empty] | M-TRANSBT-1 | T-0.29
TRANSFORMADORES DE CORRIENTE SIN CALIBRAR
24699 | TRANSFORMADORES DE CORRIENTE 50/5 CLASE 0,5 | VENT. MIN. 30X10MM | - | - | Und | 75000 | 44580 | 0 | 0 | 75000 | 75000 |  | MAVILL | [6 empty] | M-TRANSBT-1 | T-0.29
24700 | TRANSFORMADORES DE CORRIENTE 100/5 CLASE 0,5 | VENT. MIN. 30X10MM | - | - | Und | 90000 | 44580 | 0 | 0 | 90000 | 90000 |  | MAVILL | [6 empty] | M-TRANSBT-1 | T-0.29
24701 | TRANSFORMADORES DE CORRIENTE 150/5 CLASE 0,5 | VENT. MIN. 30X10MM | - | - | Und | 90000 | 44580 | 0 | 0 | 90000 | 90000 |  | MAVILL | [6 empty] | M-TRANSBT-1 | T-0.29
24702 | TRANSFORMADORES DE CORRIENTE 200/5 CLASE 0,5 | VENT. MIN. 30X10MM | - | - | Und | 90000 | 44580 | 0 | 0 | 90000 | 90000 |  | MAVILL | [6 empty] | M-TRANSBT-1 | T-0.29
24703 | TRANSFORMADORES DE CORRIENTE 300/5 CLASE 0,5 | VENT. MIN. 30X10MM | - | - | Und | 90000 | 44580 | 0 | 0 | 90000 | 90000 |  | MAVILL | [6 empty] | M-TRANSBT-1 | T-0.29
24704 | TRANSFORMADORES DE CORRIENTE 400/5 CLASE 0,5 | VENT. MIN. 40X10MM | - | - | Und | 90000 | 44580 | 0 | 0 | 90000 | 90000 |  | MAVILL | [6 empty] | M-TRANSBT-1 | T-0.29
24705 | TRANSFORMADORES DE CORRIENTE 500/5 CLASE 0,5 | VENT. MIN. 50X10MM | - | - | Und | 105000 | 44580 | 0 | 0 | 105000 | 105000 |  | MAVILL | [6 empty] | M-TRANSBT-1 | T-0.29
24706 | TRANSFORMADORES DE CORRIENTE 600/5 CLASE 0,5 | VENT. MIN. 40X10MM | - | - | Und | 115000 | 44580 | 0 | 0 | 115000 | 115000 |  | MAVILL | [6 empty] | M-TRANSBT-1 | T-0.29
24707 | TRANSFORMADORES DE CORRIENTE 800/5 CLASE 0,5 | VENT. MIN. 100X10MM | - | - | Und | 115000 | 44580 | 0 | 0 | 115000 | 115000 |  | MAVILL | [6 empty] | M-TRANSBT-1 | T-0.29
24708 | TRANSFORMADORES DE CORRIENTE 1000/5 CLASE 0,5 | VENT. MIN. 100X10MM | - | - | Und | 135000 | 44580 | 0 | 0 | 135000 | 135000 |  | MAVILL | [6 empty] | M-TRANSBT-1 | T-0.29
24709 | TRANSFORMADORES DE CORRIENTE 1200/5 CLASE 0,5 | VENT. MIN. 100X10MM | - | - | Und | 145000 | 44580 | 0 | 0 | 145000 | 145000 |  | MAVILL | [6 empty] | M-TRANSBT-1 | T-0.29
24710 | TRANSFORMADORES DE CORRIENTE 1500/5 CLASE 0,5 | VENT. MIN. 100X10MM | - | - | Und | 155000 | 44580 | 0 | 0 | 155000 | 155000 |  | MAVILL | [6 empty] | M-TRANSBT-1 | T-0.29
24711 | TRANSFORMADORES DE CORRIENTE 2000/5 CLASE 0,5 | VENT. MIN. 100X30MM | - | - | Und | SIN PRECIO | 44580 | 0 | 0 | #VALUE! | #VALUE! |  | MAVILL | [6 empty] | M-TRANSBT-1 | T-0.29
24712 | TRANSFORMADORES DE CORRIENTE 2500/5 CLASE 0,5 | VENT. MIN. 120X50MM | - | - | Und | 175000 | 44580 | 0 | 0 | 175000 | 175000 |  | MAVILL | [6 empty] | M-TRANSBT-1 | T-0.29
24713 | TRANSFORMADORES DE CORRIENTE 3000/5 CLASE 0,5 | VENT. MIN. 120X60MM | - | - | Und | SIN PRECIO | 44580 | 0 | 0 | #VALUE! | #VALUE! |  | MAVILL | [6 empty] | M-TRANSBT-1 | T-0.29
24714 | TRANSFORMADORES DE CORRIENTE 4000/5 CLASE 0,5 | VENT. MIN. 120X80MM | - | - | Und | SIN PRECIO | 44580 | 0 | 0 | #VALUE! | #VALUE! |  | MAVILL | [6 empty] | M-TRANSBT-1 | T-0.29
24715 | TRANSFORMADORES DE CORRIENTE 5000/5 CLASE 0,5 | VENT. MIN. 120X100MM | - | - | Und | SIN PRECIO | 44580 | 0 | 0 | #VALUE! | #VALUE! |  | MAVILL | [6 empty] | M-TRANSBT-1 | T-0.29
24716 | TRANSFORMADORES DE CORRIENTE 6000/5 CLASE 0,5 | VENT. MIN. 120X100MM | - | - | Und | SIN PRECIO | 44580 | 0 | 0 | #VALUE! | #VALUE! |  | MAVILL | [6 empty] | M-TRANSBT-1 | T-0.29
TRANSFORMADORES DE CORRIENTE VCP
24720 | TRANSFORMADORES DE CORRIENTE 100/5 CLASE 0,5 1 VA | VENTANA D26MM MAX | IMV0098 | VCP | Und | 85600 | 45474 | 0.34 | 0.34 | 56496 | 56496 |  | LAUMAYER | [5 empty] | 85600 | M-TRANSBT-1 | T-0.29
24721 | TRANSFORMADORES DE CORRIENTE 200/5 CLASE 0,5 1,5 VA | VENTANA D31MM MAX | IMV0100 | VCP | Und | 94400 | 45474 | 0.34 | 0.34 | 62304 | 62304 |  | LAUMAYER | [5 empty] | 94400 | M-TRANSBT-1 | T-0.29
24722 | TRANSFORMADORES DE CORRIENTE 300/5 CLASE 0,5 5 VA | VENTANA D41MM MAX | IMV0101 | VCP | Und | 99700 | 45474 | 0.34 | 0.34 | 65802 | 65802 |  | LAUMAYER | [5 empty] | 99700 | M-TRANSBT-1 | T-0.29
24723 | TRANSFORMADORES DE CORRIENTE 400/5 CLASE 0,5 10 VA | VENTANA D51MM MAX | IMV0102 | VCP | Und | 105300 | 45474 | 0.34 | 0.34 | 69498 | 69498 |  | LAUMAYER | [5 empty] | 105300 | M-TRANSBT-1 | T-0.29
24724 | TRANSFORMADORES DE CORRIENTE 500/5 CLASE 0,5 10 VA | VENTANA D65MM MAX | IMV0103 | VCP | Und | 139500 | 45474 | 0.34 | 0.34 | 92070 | 92070 |  | LAUMAYER | [5 empty] | 139500 | M-TRANSBT-1 | T-0.29
24725 | TRANSFORMADORES DE CORRIENTE 600/5 CLASE 0,5 10 VA | VENTANA D65MM MAX | IMV0104 | VCP | Und | 144600 | 45474 | 0.34 | 0.34 | 95436 | 95436 |  | LAUMAYER | [5 empty] | 144600 | M-TRANSBT-1 | T-0.29
24726 | TRANSFORMADORES DE CORRIENTE 800/5 CLASE 0,5 15 VA | VENTANA D65MM MAX | IMV0105 | VCP | Und | 181600 | 45474 | 0.34 | 0.34 | 119856 | 119856 |  | LAUMAYER | [5 empty] | 181600 | M-TRANSBT-1 | T-0.29
24727 | TRANSFORMADORES DE CORRIENTE 1000/5 CLASE 0,5 20 VA | VENTANA D65MM MAX | IMV0106 | VCP | Und | 200400 | 45474 | 0.34 | 0.34 | 132264 | 132264 |  | LAUMAYER | [5 empty] | 200400 | M-TRANSBT-1 | T-0.29
24728 | TRANSFORMADORES DE CORRIENTE 1200/5 CLASE 0,5 15 VA | VENTANA D86MM MAX | IMV0107 | VCP | Und | 246200 | 45474 | 0.34 | 0.34 | 162492 | 162492 |  | LAUMAYER | [5 empty] | 246200 | M-TRANSBT-1 | T-0.29
24729 | TRANSFORMADORES DE CORRIENTE 1500/5 CLASE 0,5 20 VA | VENTANA D86MM MAX | IMV0108 | VCP | Und | 257500 | 45474 | 0.34 | 0.34 | 169950 | 169950 |  | LAUMAYER | [5 empty] | 257500 | M-TRANSBT-1 | T-0.29
24730 | TRANSFORMADORES DE CORRIENTE 2000/5 CLASE 0,5 45 VA | VENTANA D86MM MAX | IMV0109 | VCP | Und | 284200 | 45474 | 0.34 | 0.34 | 187572 | 187572 |  | LAUMAYER | [5 empty] | 284200 | M-TRANSBT-1 | T-0.29
24731 | TRANSFORMADORES DE CORRIENTE 2500/5 CLASE 0,5 45 VA | VENTANA D86MM MAX | IMV0110 | VCP | Und | 360500 | 45474 | 0.34 | 0.34 | 237930 | 237930 |  | LAUMAYER | [5 empty] | 360500 | M-TRANSBT-1 | T-0.29
24732 | TRANSFORMADORES DE CORRIENTE 3000/5 CLASE 0,5 60 VA | VENTANA D86MM MAX | IMV0111 | VCP | Und | 482800 | 45474 | 0.34 | 0.34 | 318648 | 318648 |  | LAUMAYER | [5 empty] | 482800 | M-TRANSBT-1 | T-0.29
24733 | TRANSFORMADORES DE CORRIENTE 4000/5 CLASE 0,5 60 VA | VENTANA D86MM MAX | IMV0099 | VCP | Und | 543200 | 45474 | 0.34 | 0.34 | 358512 | 358512 |  | LAUMAYER | [5 empty] | 543200 | M-TRANSBT-1 | T-0.29
TRANSFORMADORES DE CORRIENTE YHZ
24740 | TRANSFORMADORES DE CORRIENTE 100/5 CLASE 0,5 2,5 VA | VENTANA 40X10MM | ESCT-ABO-40-1 | YHZ | Und | 137200 | 45706 | 0.5394 | 0.5394 | 63194.32 | 63194.32 |  | PROELECTRICO | [5 empty] | 137200 | M-TRANSBT-1 | T-0.29
24741 | TRANSFORMADORES DE CORRIENTE 200/5 CLASE 0,5 5 VA | VENTANA 40X10MM | ESCT-ABO-40-2 | YHZ | Und | 136200 | 45706 | 0.5394 | 0.5394 | 62733.72 | 62733.72 |  | PROELECTRICO | [5 empty] | 136200 | M-TRANSBT-1 | T-0.29
24742 | TRANSFORMADORES DE CORRIENTE 300/5 CLASE 0,5 5 VA | VENTANA 40X10MM | ESCT-ABO-40-3 | YHZ | Und | 140100 | 45706 | 0.5394 | 0.5394 | 64530.06 | 64530.06 |  | PROELECTRICO | [5 empty] | 140100 | M-TRANSBT-1 | T-0.29
24743 | TRANSFORMADORES DE CORRIENTE 400/5 CLASE 0,5 5 VA | VENTANA 40X10MM | ESCT-ABO-40-4 | YHZ | Und | 146900 | 45706 | 0.5394 | 0.5394 | 67662.14 | 67662.14 |  | PROELECTRICO | [5 empty] | 146900 | M-TRANSBT-1 | T-0.29
24744 | TRANSFORMADORES DE CORRIENTE 500/5 CLASE 0,5 5 VA | VENTANA 40X10MM | ESCT-ABO-40-5 | YHZ | Und | 156400 | 45706 | 0.5394 | 0.5394 | 72037.84 | 72037.84 |  | PROELECTRICO | [5 empty] | 156400 | M-TRANSBT-1 | T-0.29
24745 | TRANSFORMADORES DE CORRIENTE 600/5 CLASE 0,5 5 VA | VENTANA 60X20MM | ESCT-ABO-60-6 | YHZ | Und | 164700 | 45706 | 0.5394 | 0.5394 | 75860.82 | 75860.82 |  | PROELECTRICO | [5 empty] | 164700 | M-TRANSBT-1 | T-0.29
24746 | TRANSFORMADORES DE CORRIENTE 800/5 CLASE 0,5 5 VA | VENTANA 60X20MM | ESCT-ABO-60-8 | YHZ | Und | 167400 | 45706 | 0.5394 | 0.5394 | 77104.44 | 77104.44 |  | PROELECTRICO | [5 empty] | 167400 | M-TRANSBT-1 | T-0.29
24747 | TRANSFORMADORES DE CORRIENTE 1000/5 CLASE 0,5 5 VA | VENTANA 60X20MM | ESCT-ABO-60-1 | YHZ | Und | 171400 | 45706 | 0.5394 | 0.5394 | 78946.84 | 78946.84 |  | PROELECTRICO | [5 empty] | 171400 | M-TRANSBT-1 | T-0.29
24748 | TRANSFORMADORES DE CORRIENTE 1200/5 CLASE 0,5 7,5 VA | VENTANA 100X20MM | ESCT-ABO-100-12 | YHZ | Und | 267500 | 45706 | 0.5394 | 0.5394 | 123210.5 | 123210.5 |  | PROELECTRICO | [5 empty] | 267500 | M-TRANSBT-1 | T-0.29
24749 | TRANSFORMADORES DE CORRIENTE 1600/5 CLASE 0,5 7,5 VA | VENTANA 100X20MM | ESCT-ABO-100-16 | YHZ | Und | 312700 | 45706 | 0.5394 | 0.5394 | 144029.62 | 144029.62 |  | PROELECTRICO | [5 empty] | 312700 | M-TRANSBT-1 | T-0.29
24750 | TRANSFORMADORES DE CORRIENTE 2000/5 CLASE 0,5 10 VA | VENTANA 100X20MM | ESCT-ABO-100-20 | YHZ | Und | 336100 | 45706 | 0.5394 | 0.5394 | 154807.66 | 154807.66 |  | PROELECTRICO | [5 empty] | 336100 | M-TRANSBT-1 | T-0.29
24751 | TRANSFORMADORES DE CORRIENTE 2500/5 CLASE 0,5 10 VA | VENTANA 100X20MM | ESCT-ABO-100-25 | YHZ | Und | 360800 | 45706 | 0.5394 | 0.5394 | 166184.48 | 166184.48 |  | PROELECTRICO | [5 empty] | 360800 | M-TRANSBT-1 | T-0.29
24752 | TRANSFORMADORES DE CORRIENTE 3000/5 CLASE 0,5 10 VA | VENTANA 100X20MM | ESCT-ABO-100-30 | YHZ | Und | 384100 | 45706 | 0.5394 | 0.5394 | 176916.46 | 176916.46 |  | PROELECTRICO | [5 empty] | 384100 | M-TRANSBT-1 | T-0.29
TRANSFORMADORES DE CORRIENTE NUCLEO ABIERTO VCP
24772 | TRANSFORMADORES DE CORRIENTE NUCLE ABIERTO 3000/5 A CLASE 0,5 30VA | VENTANA 82X162MM | IMV0126 | VCP | Und | 1357900 | 45474 | 0.34 | 0.34 | 896214 | 896214 |  | LAUMAYER | [5 empty] | 1357900 | M-TRANSBT-1 | T-0.29
24773 | TRANSFORMADORES DE CORRIENTE 100/5A CL 0,5 BURDEN 1VA. NUCLEO PARTIDO | MARCO 32X21mm | LOV1432 | LOVATO | Und | 692800 | 45474 | 0.34 | 0.34 | 457248 | 457248 |  | LAUMAYER | [5 empty] | 692800 | M-TRANSBT-1 | T-0.29
TRANSFORMADORES DE CORRIENTE MEDIA TENSIÓN
24790 | TRANSFOMADORES DE CORRIENTE DE 5/5 17,5 KV INTERIOR CALIBRADO. SEGUN NORMA | PARA 1 MEDIDOR | - | - | Und | 1200000 | 44918 | 0 | 0 | 1200000 | 1200000 |  | 4ESE | MAVILL | ACJ |  |  |  |  | M-TRANSMT-2 | T-0.29
24791 | TRANSFOMADORES DE CORRIENTE DE 15/5 17,5 KV INTERIOR CALIBRADO. SEGUN NORMA | PARA 1 MEDIDOR | - | - | Und | 1200000 | 44918 | 0 | 0 | 1200000 | 1200000 |  | 4ESE | MAVILL | ACJ |  |  |  |  | M-TRANSMT-2 | T-0.29
24792 | TRANSFOMADORES DE CORRIENTE DE 25/5 17,5 KV INTERIOR CALIBRADO. SEGUN NORMA | PARA 1 MEDIDOR | - | - | Und | 1200000 | 44918 | 0 | 0 | 1200000 | 1200000 |  | 4ESE | MAVILL | ACJ |  |  |  |  | M-TRANSMT-2 | T-0.29
24793 | TRANSFOMADORES DE CORRIENTE DE 30/5 17,5 KV INTERIOR CALIBRADO. SEGUN NORMA | PARA 1 MEDIDOR | - | - | Und | 1200000 | 44918 | 0 | 0 | 1200000 | 1200000 |  | 4ESE | MAVILL | ACJ |  |  |  |  | M-TRANSMT-2 | T-0.29
24794 | TRANSFOMADORES DE CORRIENTE DE 50/5 17,5 KV INTERIOR CALIBRADO. SEGUN NORMA | PARA 1 MEDIDOR | - | - | Und | 1200000 | 44918 | 0 | 0 | 1200000 | 1200000 |  | 4ESE | MAVILL | ACJ |  |  |  |  | M-TRANSMT-2 | T-0.29
24795 | TRANSFOMADORES DE CORRIENTE DE 70/5 17,5 KV INTERIOR CALIBRADO. SEGUN NORMA | PARA 1 MEDIDOR | - | - | Und | 1200000 | 44918 | 0 | 0 | 1200000 | 1200000 |  | 4ESE | MAVILL | ACJ |  |  |  |  | M-TRANSMT-2 | T-0.29
24796 | TRANSFOMADORES DE CORRIENTE DE 90/5 17,5 KV INTERIOR CALIBRADO. SEGUN NORMA | PARA 1 MEDIDOR | - | - | Und | 1200000 | 44918 | 0 | 0 | 1200000 | 1200000 |  | 4ESE | MAVILL | ACJ |  |  |  |  | M-TRANSMT-2 | T-0.29
24801 | TRANSFOMADORES DE CORRIENTE DE 10/5 17,5 KV INTERIOR CALIBRADO. SEGUN NORMA | PARA 1 MEDIDOR | - | - | Und | 1400000 | 45230 | 0 | 0 | 1400000 | 1400000 |  | 4ESE | MAVILL | ACJ |  |  |  |  | M-TRANSMT-2 | T-0.29
24802 | TRANSFOMADORES DE CORRIENTE DE 20/5 17,5 KV INTERIOR CALIBRADO. SEGUN NORMA | PARA 1 MEDIDOR | - | - | Und | 1400000 | 45230 | 0 | 0 | 1400000 | 1400000 |  | 4ESE | MAVILL | ACJ |  |  |  |  | M-TRANSMT-2 | T-0.29
24803 | TRANSFOMADORES DE CORRIENTE DE 40/5 17,5 KV INTERIOR CALIBRADO. SEGUN NORMA | PARA 1 MEDIDOR | - | - | Und | 1400000 | 45230 | 0 | 0 | 1400000 | 1400000 |  | 4ESE | MAVILL | ACJ |  |  |  |  | M-TRANSMT-2 | T-0.29
24804 | TRANSFOMADORES DE CORRIENTE DE 60/5 17,5 KV INTERIOR CALIBRADO. SEGUN NORMA | PARA 1 MEDIDOR | - | - | Und | 1400000 | 45230 | 0 | 0 | 1400000 | 1400000 |  | 4ESE | MAVILL | ACJ |  |  |  |  | M-TRANSMT-2 | T-0.29
24805 | TRANSFOMADORES DE CORRIENTE DE 80/5 17,5 KV INTERIOR CALIBRADO. SEGUN NORMA | PARA 1 MEDIDOR | - | - | Und | 1400000 | 45230 | 0 | 0 | 1400000 | 1400000 |  | 4ESE | MAVILL | ACJ |  |  |  |  | M-TRANSMT-2 | T-0.29
24806 | TRANSFOMADORES DE CORRIENTE DE 100/5 17,5 KV INTERIOR CALIBRADO. SEGUN NORMA | PARA 1 MEDIDOR | - | - | Und | 1400000 | 45230 | 0 | 0 | 1400000 | 1400000 |  | 4ESE | MAVILL | ACJ |  |  |  |  | M-TRANSMT-2 | T-0.29
24807 | TRANSFOMADORES DE CORRIENTE DE 30/5 17,5 KV INTERIOR CALIBRADO. SEGUN NORMA | PARA 1 MEDIDOR | - | - | Und | 1400000 | 45230 | 0 | 0 | 1400000 | 1400000 |  | 4ESE | MAVILL | ACJ |  |  |  |  | M-TRANSMT-2 | T-0.29
24808 | TRANSFOMADORES DE CORRIENTE DE 50/5 17,5 KV INTERIOR CALIBRADO. SEGUN NORMA | PARA 1 MEDIDOR | - | - | Und | 1400000 | 45230 | 0 | 0 | 1400000 | 1400000 |  | 4ESE | MAVILL | ACJ |  |  |  |  | M-TRANSMT-2 | T-0.29
24809 | LIBRE
24810 | LIBRE
24811 | TRANSFOMADORES DE CORRIENTE DE 5-10/5 34,5 KV INTERIOR CALIBRADO. SEGUN NORMA | - | - | - | Und | 2450000 | 42957 | 0 | 0 | 2450000 | 2450000 |  | MAVILL | ACJ | [5 empty] | M-TRANSMT-2 | T-0.29
24812 | TRANSFOMADORES DE CORRIENTE DE 10-20/5 34,5 KV INTERIOR CALIBRADO. SEGUN NORMA | - | - | - | Und | 2450000 | 42957 | 0 | 0 | 2450000 | 2450000 |  | MAVILL | ACJ | [5 empty] | M-TRANSMT-2 | T-0.29
24813 | TRANSFOMADORES DE CORRIENTE DE 20-40/5 34,5 KV INTERIOR CALIBRADO. SEGUN NORMA | - | - | - | Und | 2450000 | 42957 | 0 | 0 | 2450000 | 2450000 |  | MAVILL | ACJ | [5 empty] | M-TRANSMT-2 | T-0.29
24814 | TRANSFOMADORES DE CORRIENTE DE 25-50/5 34,5 KV INTERIOR CALIBRADO. SEGUN NORMA | - | - | - | Und | 2450000 | 42957 | 0 | 0 | 2450000 | 2450000 |  | MAVILL | ACJ | [5 empty] | M-TRANSMT-2 | T-0.29
24815 | TRANSFOMADORES DE CORRIENTE DE 30-60/5 34,5 KV INTERIOR CALIBRADO. SEGUN NORMA | - | - | - | Und | 2450000 | 42957 | 0 | 0 | 2450000 | 2450000 |  | MAVILL | ACJ | [5 empty] | M-TRANSMT-2 | T-0.29
24816 | TRANSFOMADORES DE CORRIENTE DE 40-80/5 34,5 KV INTERIOR CALIBRADO. SEGUN NORMA | - | - | - | Und | 2450000 | 42957 | 0 | 0 | 2450000 | 2450000 |  | MAVILL | ACJ | [5 empty] | M-TRANSMT-2 | T-0.29
24817 | TRANSFOMADORES DE CORRIENTE DE 50-100/5 34,5 KV INTERIOR CALIBRADO. SEGUN NORMA | - | - | - | Und | 2450000 | 42957 | 0 | 0 | 2450000 | 2450000 |  | MAVILL | ACJ | [5 empty] | M-TRANSMT-2 | T-0.29
24818 | TRANSFOMADORES DE CORRIENTE DE 75-150/5 34,5 KV INTERIOR CALIBRADO. SEGUN NORMA | - | - | - | Und | 2450000 | 42957 | 0 | 0 | 2450000 | 2450000 |  | MAVILL | ACJ | [5 empty] | M-TRANSMT-2 | T-0.29
24819 | LIBRE
24820 | TRANSFOMADORES DE CORRIENTE DE 400/5 17,5 KV INTERIOR ITER:8KA IDIN:20KA 5VA | TIPO PROTECCION |  | - | Und | 1500000 | 44146 | 0 | 0 | 1500000 | 1500000 |  | MAVILL | ACJ | [6 empty] | SIN DATOS
24830 | TRANSFOMADORES DE CORRIENTE DE 5-10/5 17,5 KV INTERIOR CALIBRADO. SEGUN NORMA | PARA 2 MEDIDOR | - | - | Und | 1200000 | 44853 | 0 | 0 | 1200000 | 1200000 |  | 4ESE | MAVILL | ACJ |  |  |  |  | M-TRANSMT-2 | T-0.29
24831 | TRANSFOMADORES DE CORRIENTE DE 10-20/5 17,5 KV INTERIOR CALIBRADO. SEGUN NORMA | PARA 2 MEDIDOR | - | - | Und | 1200000 | 44853 | 0 | 0 | 1200000 | 1200000 |  | 4ESE | MAVILL | ACJ |  |  |  |  | M-TRANSMT-2 | T-0.29
24832 | TRANSFOMADORES DE CORRIENTE DE 15-30/5 17,5 KV INTERIOR CALIBRADO. SEGUN NORMA | PARA 2 MEDIDOR | - | - | Und | 1200000 | 44853 | 0 | 0 | 1200000 | 1200000 |  | 4ESE | MAVILL | ACJ |  |  |  |  | M-TRANSMT-2 | T-0.29
24833 | TRANSFOMADORES DE CORRIENTE DE 20-40/5 17,5 KV INTERIOR CALIBRADO. SEGUN NORMA | PARA 2 MEDIDOR | - | - | Und | 1200000 | 44853 | 0 | 0 | 1200000 | 1200000 |  | 4ESE | MAVILL | ACJ |  |  |  |  | M-TRANSMT-2 | T-0.29
24834 | TRANSFOMADORES DE CORRIENTE DE 25-50/5 17,5 KV INTERIOR CALIBRADO. SEGUN NORMA | PARA 2 MEDIDOR | - | - | Und | 1200000 | 44853 | 0 | 0 | 1200000 | 1200000 |  | 4ESE | MAVILL | ACJ |  |  |  |  | M-TRANSMT-2 | T-0.29
24835 | TRANSFOMADORES DE CORRIENTE DE 30-60/5 17,5 KV INTERIOR CALIBRADO. SEGUN NORMA | PARA 2 MEDIDOR | - | - | Und | 1200000 | 44853 | 0 | 0 | 1200000 | 1200000 |  | 4ESE | MAVILL | ACJ |  |  |  |  | M-TRANSMT-2 | T-0.29
24836 | TRANSFOMADORES DE CORRIENTE DE 40-80/5 17,5 KV INTERIOR CALIBRADO. SEGUN NORMA | PARA 2 MEDIDOR | - | - | Und | 1200000 | 44853 | 0 | 0 | 1200000 | 1200000 |  | 4ESE | MAVILL | ACJ |  |  |  |  | M-TRANSMT-2 | T-0.29
24837 | TRANSFOMADORES DE CORRIENTE DE 50-100/5 17,5 KV INTERIOR CALIBRADO. SEGUN NORMA | PARA 2 MEDIDOR | - | - | Und | 1200000 | 44853 | 0 | 0 | 1200000 | 1200000 |  | 4ESE | MAVILL | ACJ |  |  |  |  | M-TRANSMT-2 | T-0.29
24840 | TRANSFOMADORES DE CORRIENTE DE 10/5 17,5 KV INTERIOR, NUCLEO DE MEDIDA Y PROTECCION. SEGUN COTIZACION |  | - | - | Und | 3100000 | 44824 | 0 | 0 | 3100000 | 3100000 |  | 4ESE | MAVILL | ACJ |  |  |  |  | M-TRANSMT-2 | T-0.29
24841 | TRANSFOMADORES DE CORRIENTE DE 20/5 17,5 KV INTERIOR, NUCLEO DE MEDIDA Y PROTECCION. SEGUN COTIZACION |  | - | - | Und | 3100000 | 44824 | 0 | 0 | 3100000 | 3100000 |  | 4ESE | MAVILL | ACJ |  |  |  |  | M-TRANSMT-2 | T-0.29
24842 | TRANSFOMADORES DE CORRIENTE DE 30/5 17,5 KV INTERIOR, NUCLEO DE MEDIDA Y PROTECCION. SEGUN COTIZACION |  | - | - | Und | 3100000 | 44824 | 0 | 0 | 3100000 | 3100000 |  | 4ESE | MAVILL | ACJ |  |  |  |  | M-TRANSMT-2 | T-0.29
24843 | TRANSFOMADORES DE CORRIENTE DE 40/5 17,5 KV INTERIOR, NUCLEO DE MEDIDA Y PROTECCION. SEGUN COTIZACION |  | - | - | Und | 3100000 | 44824 | 0 | 0 | 3100000 | 3100000 |  | 4ESE | MAVILL | ACJ |  |  |  |  | M-TRANSMT-2 | T-0.29
24844 | TRANSFOMADORES DE CORRIENTE DE 50/5 17,5 KV INTERIOR, NUCLEO DE MEDIDA Y PROTECCION. SEGUN COTIZACION |  | - | - | Und | 3100000 | 44824 | 0 | 0 | 3100000 | 3100000 |  | 4ESE | MAVILL | ACJ |  |  |  |  | M-TRANSMT-2 | T-0.29
24845 | TRANSFOMADORES DE CORRIENTE DE 60/5 17,5 KV INTERIOR, NUCLEO DE MEDIDA Y PROTECCION. SEGUN COTIZACION |  | - | - | Und | 3100000 | 44824 | 0 | 0 | 3100000 | 3100000 |  | 4ESE | MAVILL | ACJ |  |  |  |  | M-TRANSMT-2 | T-0.29
24846 | TRANSFOMADORES DE CORRIENTE DE 80/5 17,5 KV INTERIOR, NUCLEO DE MEDIDA Y PROTECCION. SEGUN COTIZACION |  | - | - | Und | 3100000 | 44824 | 0 | 0 | 3100000 | 3100000 |  | 4ESE | MAVILL | ACJ |  |  |  |  | M-TRANSMT-2 | T-0.29
24847 | TRANSFOMADORES DE CORRIENTE DE 100/5 17,5 KV INTERIOR, NUCLEO DE MEDIDA Y PROTECCION. SEGUN COTIZACION |  | - | - | Und | 3100000 | 44824 | 0 | 0 | 3100000 | 3100000 |  | 4ESE | MAVILL | ACJ |  |  |  |  | M-TRANSMT-2 | T-0.29
24848 | TRANSFOMADORES DE CORRIENTE DE 125/5 17,5 KV INTERIOR, NUCLEO DE MEDIDA Y PROTECCION. SEGUN COTIZACION |  |  |  | Und | 0 | 44825 | 0 | 0 | 0 | 0 |  | 4ESE
24849 | TRANSFOMADORES DE CORRIENTE DE 150/5 17,5 KV INTERIOR, NUCLEO DE MEDIDA Y PROTECCION. SEGUN COTIZACION |  |  |  | Und | 1650000 | 45557 | 0 | 0 | 1650000 | 1650000 |  | 4ESE
TRANSFORMADORES DE POTENCIA MEDIA TENSIÓN
24901 | TRANSFOMADORES DE POTENCIAL 13200^3/120^3 V INTERIOR. CALIBRADO. SEGUN NORMA | PARA 1 MEDIDOR | 3 ELEMENTOS | - | Und | 2300000 | 45230 | 0 | 0 | 2300000 | 2300000 |  | 4ESE | MAVILL | ACJ |  |  |  |  | M-TRANSMT-2 | T-0.29
24902 | TRANSFOMADORES DE POTENCIAL 13200/120 V INTERIOR. CALIBRADO. SEGUN NORMA | PARA 1 MEDIDOR | 2 ELEMENTOS | - | Und | 2050000 | 44918 | 0 | 0 | 2050000 | 2050000 |  | 4ESE | MAVILL | ACJ |  |  |  |  | M-TRANSMT-2 | T-0.29
24903 | TRANSFOMADORES DE POTENCIAL 11400/120 V INTERIOR. CALIBRADO. SEGUN NORMA | PARA 1 MEDIDOR | 2 ELEMENTOS | - | Und | 2050000 | 44918 | 0 | 0 | 2050000 | 2050000 |  | 4ESE | MAVILL | ACJ |  |  |  |  | M-TRANSMT-2 | T-0.29
24904 | TRANSFOMADORES DE POTENCIAL 34500/120 V INTERIOR CALIBRADO. SEGUN NORMA | PARA 1 MEDIDOR | 2 ELEMENTOS | - | Und | 4850000 | 45230 | 0 | 0 | 4850000 | 4850000 |  | MAVILL | ACJ | 4S INGENIERÍA |  |  |  |  | M-TRANSMT-2 | T-0.29
24905 | TRANSFOMADORES DE POTENCIAL 13200/120 V EXTERIOR CALIBRADO. SEGUN NORMA | PARA 1 MEDIDOR | 2 ELEMENTOS | - | Und | SIN PRECIO | 42221 | 0 | 0 | #VALUE! | #VALUE! |  | MAVILL | ACJ | 4S INGENIERÍA |  |  |  |  | M-TRANSMT-2 | T-0.29
24906 | TRANSFOMADORES DE POTENCIAL 4160/120 V INTERIOR. CALIBRADO. SEGUN NORMA | PARA 1 MEDIDOR | 2 ELEMENTOS | - | Und | SIN PRECIO | 42269 | 0 | 0 | #VALUE! | #VALUE! |  | MAVILL | ACJ | 4S INGENIERÍA |  |  |  |  | M-TRANSMT-2 | T-0.29
24907 | LIBRE
24908 | LIBRE
24909 | LIBRE
24910 | TRANSFOMADORES DE POTENCIAL 13200^3/120^3 V INTERIOR. CALIBRADO. SEGUN NORMA | PARA 2 MEDIDORES | 3 ELEMENTOS | - | Und | 1850000 | 43955 | 0 | 0 | 1850000 | 1850000 |  | 4ESE | MAVILL | ACJ |  |  |  |  | M-TRANSMT-2 | T-0.29
24911 | TRANSFOMADORES DE POTENCIAL 13200/120 V INTERIOR. CALIBRADO. SEGUN NORMA | PARA 2 MEDIDORES | 2 ELEMENTOS | - | Und | 1850000 | 43955 | 0 | 0 | 1850000 | 1850000 |  | 4ESE | MAVILL | ACJ |  |  |  |  | M-TRANSMT-2 | T-0.29
24912 | LIBRE
24913 | LIBRE
24914 | LIBRE
24915 | LIBRE
24916 | TRANSFOMADORES DE POTENCIAL 13200^3/120^3 V INTERIOR. CALIBRADO. SEGUN NORMA | PARA 1 MEDIDOR | 3 ELEMENTOS | - | Und | 1850000 | 42521 | 0 | 0 | 1850000 | 1850000 |  | MAVILL | ACJ | 4S INGENIERÍA |  |  |  |  | M-TRANSMT-2 | T-0.29
24917 | TRANSFOMADORES DE POTENCIAL 13200/120 V INTERIOR. CALIBRADO. SEGUN NORMA | PARA 1 MEDIDOR | 2 ELEMENTOS | - | Und | 1850000 | 42521 | 0 | 0 | 1850000 | 1850000 |  | MAVILL | ACJ | 4S INGENIERÍA |  |  |  |  | M-TRANSMT-2 | T-0.29
24918 | TRANSFOMADORES DE POTENCIAL 11400/120 V INTERIOR. CALIBRADO. SEGUN NORMA | PARA 1 MEDIDOR | 2 ELEMENTOS | - | Und | 1850000 | 42521 | 0 | 0 | 1850000 | 1850000 |  | MAVILL | ACJ | 4S INGENIERÍA |  |  |  |  | M-TRANSMT-2 | T-0.29
24919 | TRANSFOMADORES DE POTENCIAL 34500/120 V INTERIOR. CALIBRADO. SEGUN NORMA | PARA 1 MEDIDOR | 2 ELEMENTOS | - | Und | SIN PRECIO | [6 empty] | MAVILL | [6 empty] | M-TRANSMT-2 | T-0.29
24920 | TRANSFOMADORES DE POTENCIAL 13200/120 V EXTERIOR CALIBRADO. SEGUN NORMA | PARA 1 MEDIDOR | 2 ELEMENTOS | - | Und | SIN PRECIO | [6 empty] | MAVILL | [6 empty] | M-TRANSMT-2 | T-0.29
24921 | TRANSFOMADORES DE POTENCIAL 34500^3/120^3 V INTERIOR. CALIBRADO. SEGUN NORMA | PARA 1 MEDIDOR | 3 ELEMENTOS | - | Und | 2700000 | 42957 | 0 | 0 | 2700000 | 2700000 |  | 4ESE | MAVILL | ACJ |  |  |  |  | M-TRANSMT-2 | T-0.29
24922
24923 | TRANSFORMADORES DE POTENCIAL EN MEDIA TENSIÓN 4160√3/120√3 | TIPO PROTECCION |  | - | Und | 1500000 | 44146 | 0 | 0 | 1500000 | 1500000 |  | MAVILL | ACJ | [6 empty] | SIN DATOS
24950 | TRANSFOMADORES DE POTENCIAL 13200^3/120^3 V INTERIOR 200VA 17.5KV * | TIPO PROTECCION Y ALIMENTACION CONTROL | 3 ELEMENTOS | BRASFORMER BRASPEL O SIMILAR | Und | 1600000 | 43299 | 0 | 0 | 1600000 | 1600000 |  | 4ESE | MAVILL | ACJ |  |  |  |  | M-TRANSMT-2 | T-0.29
24951 | TRANSFOMADORES DE POTENCIAL 13200^3/120^3 V INTERIOR, NUCLEO DE MEDIDA Y PROTECCION. SEGUN COTIZACION |  |  | - | Und | 3384000 | 44824 | 0 | 0 | 3384000 | 3384000 |  | MAVILL | ACJ | 4S INGENIERÍA |  |  |  |  | M-TRANSMT-2 | T-0.29
TRANSFORMADORES DE POTENCIA MEDIA TENSIÓN
24961 | TRANSFOMADORES DE POTENCIAL 17,5 KV. TIPO INTERIOR. (SEGÚN COTIZACIÓN) | CELDA METAL CLAD | ESPECIALES | - | Und | 2200000 | 44838 | 0 | 0 | 2200000 | 2200000 |  | 4ESE | MAVILL | ACJ |  |  |  |  | M-TRANSMT-2 | T-0.29
24962 | TRANSFOMADORES DE CORRIENTE 17,5 KV. TIPO INTERIOR. (SEGÚN COTIZACION) | CELDA METAL CLAD | ESPECIALES | - | Und | 1850000 | 44838 | 0 | 0 | 1850000 | 1850000 |  | 4ESE | MAVILL | ACJ |  |  |  |  | M-TRANSMT-2 | T-0.29
24963 | TRANSFOMADORES DE POTENCIAL 36 KV. TIPO INTERIOR. (SEGÚN COTIZACIÓN) |  | ESPECIALES |  | Und | 8500000 | 45244 | 0 | 0 | 8500000 | 8500000 |  | 4ESE | MAVILL | ACJ
24964 | TRANSFOMADORES DE CORRIENTE 36 KV. TIPO INTERIOR. (SEGÚN COTIZACION) |  | ESPECIALES |  | Und | 6100000 | 45244 | 0 | 0 | 6100000 | 6100000 |  | 4ESE | MAVILL | ACJ
24965 | TRANSFOMADORES DE POTENCIAL 4,160 KV. TIPO INTERIOR. (SEGÚN COTIZACIÓN) |  | ESPECIALES | - | Und | 2250000 | 45392 | 0 | 0 | 2250000 | 2250000 |  | 4ESE | MAVILL | ACJ |  |  |  |  | M-TRANSMT-2 | T-0.29
TRANSFORMADORES DE CONTROL
TRANSFORMADORES DE CONTROL SIRIO
25001 | TRANSFORMADOR DE CONTROL 480-460-440/220-110 V 50 VA | SECO | TI 50 | SIRIO | Und | 108000 | 45776 | 0 | 0 | 108000 | 108000 |  | SIRIO | [6 empty] | M-TRANCT-1 | T-0.37
25002 | TRANSFORMADOR DE CONTROL 480-460-440/220-110 V 100 VA | SECO | TI 100 | SIRIO | Und | 156000 | 45776 | 0 | 0 | 156000 | 156000 |  | SIRIO | [6 empty] | M-TRANCT-1 | T-0.37
25003 | TRANSFORMADOR DE CONTROL 480-460-440/220-110 V 150 VA | SECO | TI 150 | SIRIO | Und | 243000 | 45776 | 0 | 0 | 243000 | 243000 |  | SIRIO | [6 empty] | M-TRANCT-1 | T-0.37
25004 | TRANSFORMADOR DE CONTROL 480-460-440/220-110 V 200 VA | SECO | TI 200 | SIRIO | Und | 260000 | 45776 | 0 | 0 | 260000 | 260000 |  | SIRIO | [6 empty] | M-TRANCT-1 | T-0.37
25005 | TRANSFORMADOR DE CONTROL 480-460-440/220-110 V 250 VA | SECO | TI 250 | SIRIO | Und | 273000 | 45776 | 0 | 0 | 273000 | 273000 |  | SIRIO | [6 empty] | M-TRANCT-1 | T-0.37
25006 | TRANSFORMADOR DE CONTROL 480-460-440/220-110 V 300 VA | SECO | TI 300 | SIRIO | Und | 286000 | 45776 | 0 | 0 | 286000 | 286000 |  | SIRIO | [6 empty] | M-TRANCT-1 | T-0.37
25007 | TRANSFORMADOR DE CONTROL 480-460-440/220-110 V 400 VA | SECO | TI 400 | SIRIO | Und | 347000 | 45776 | 0 | 0 | 347000 | 347000 |  | SIRIO | [6 empty] | M-TRANCT-1 | T-0.37
25008 | TRANSFORMADOR DE CONTROL 480-460-440/220-110 V 500 VA | SECO | TI 500 | SIRIO | Und | 403000 | 45776 | 0 | 0 | 403000 | 403000 |  | SIRIO | [6 empty] | M-TRANCT-1 | T-0.37
25009 | TRANSFORMADOR DE CONTROL 480-460-440/220-110 V 600 VA | SECO | TI 600 | SIRIO | Und | 431000 | 45776 | 0 | 0 | 345000 | 431000 |  | SIRIO | [6 empty] | M-TRANCT-1 | T-0.37
25010 | TRANSFORMADOR DE CONTROL 480-460-440/220-110 V 750 VA | SECO | TI 750 | SIRIO | Und | 466000 | 45776 | 0 | 0 | 466000 | 466000 |  | SIRIO | [6 empty] | M-TRANCT-1 | T-0.37
25011 | TRANSFORMADOR DE CONTROL 480-460-440/220-110 V 800 VA | SECO | TI 800 | SIRIO | Und | 540000 | 45776 | 0 | 0 | 540000 | 540000 |  | SIRIO | [6 empty] | M-TRANCT-1 | T-0.37
25012 | TRANSFORMADOR DE CONTROL 480-460-440/220-110 V 1000 VA | SECO | TI 1000 | SIRIO | Und | 590000 | 45776 | 0 | 0 | 590000 | 590000 |  | SIRIO | [6 empty] | M-TRANCT-1 | T-0.37
25013 | TRANSFORMADOR DE CONTROL 480-460-440/220-110 V 1500 VA | SECO | TI 1500 | SIRIO | Und | 796000 | 45776 | 0 | 0 | 796000 | 796000 |  | SIRIO | [6 empty] | M-TRANCT-1 | T-0.37
25014 | TRANSFORMADOR DE CONTROL 480-460-440/220-110 V 2000 VA | SECO | TI 2000 | SIRIO | Und | 855000 | 45776 | 0 | 0 | 855000 | 855000 |  | SIRIO | [6 empty] | M-TRANCT-1 | T-0.37
25015 | TRANSFORMADOR DE CONTROL 480-460-440/220-110 V 2500 VA | SECO | TI 2500 | SIRIO | Und | SIN PRECIO | 45551 | 0 | 0 | #VALUE! | #VALUE! |  | SIRIO | [6 empty] | M-TRANCT-1 | T-0.37
25016 | TRANSFORMADOR DE CONTROL 480-460-440/220-110 V 3000 VA | SECO | TI 3000 | SIRIO | Und | SIN PRECIO | 45551 | 0 | 0 | #VALUE! | #VALUE! |  | SIRIO | [6 empty] | M-TRANCT-1 | T-0.37
25017 | TRANSFORMADOR DE CONTROL 480-460-440/220-110 V 4000 VA | SECO | TI 4000 | SIRIO | Und | SIN PRECIO | 45551 | 0 | 0 | #VALUE! | #VALUE! |  | SIRIO | [6 empty] | M-TRANCT-1 | T-0.37
25018 | TRANSFORMADOR DE CONTROL 480-460-440/220-110 V 5000 VA | SECO | TI 5000 | SIRIO | Und | SIN PRECIO | 45551 | 0 | 0 | #VALUE! | #VALUE! |  | SIRIO | [6 empty] | M-TRANCT-1 | T-0.37
25019 | TRANSFORMADOR DE CONTROL 480-460-440/220-110 V 6000 VA | SECO | TI 6000 | SIRIO | Und | SIN PRECIO | 45551 | 0 | 0 | #VALUE! | #VALUE! |  | SIRIO | [6 empty] | M-TRANCT-1 | T-0.37
25020 | TRANSFORMADOR DE CONTROL 480-460-440/220-110 V 7000 VA | SECO | TI 7000 | SIRIO | Und | SIN PRECIO | 45551 | 0 | 0 | #VALUE! | #VALUE! |  | SIRIO | [6 empty] | M-TRANCT-1 | T-0.37
25021 | TRANSFORMADOR DE CONTROL 480-460-440/220-110 V 7500 VA | SECO | TI 7500 | SIRIO | Und | SIN PRECIO | 45551 | 0 | 0 | #VALUE! | #VALUE! |  | SIRIO | [6 empty] | M-TRANCT-1 | T-0.37
25022 | TRANSFORMADOR DE CONTROL 480-460-440/220-110 V 8000 VA | SECO | TI 8000 | SIRIO | Und | SIN PRECIO | 45551 | 0 | 0 | #VALUE! | #VALUE! |  | SIRIO | [6 empty] | M-TRANCT-1 | T-0.37
25023 | TRANSFORMADOR DE CONTROL 480-460-440/220-110 V 9000 VA | SECO | TI 9000 | SIRIO | Und | SIN PRECIO | 45551 | 0 | 0 | #VALUE! | #VALUE! |  | SIRIO | [6 empty] | M-TRANCT-1 | T-0.37
25024 | TRANSFORMADOR DE CONTROL 480-460-440/220-110 V 10000 VA | SECO | TI 10000 | SIRIO | Und | SIN PRECIO | 45551 | 0 | 0 | #VALUE! | #VALUE! |  | SIRIO | [6 empty] | M-TRANCT-1 | T-0.37
25025 | TRANSFORMADOR DE CONTROL 480-460-440/220-110 V 12500 VA | SECO | TI 12500 | SIRIO | Und | SIN PRECIO | 45551 | 0 | 0 | #VALUE! | #VALUE! |  | SIRIO | [6 empty] | M-TRANCT-1 | T-0.37
25026 | TRANSFORMADOR DE CONTROL 480-460-440/220-110 V 15000 VA | SECO | TI 15000 | SIRIO | Und | SIN PRECIO | 45551 | 0 | 0 | #VALUE! | #VALUE! |  | SIRIO | [6 empty] | M-TRANCT-1 | T-0.37
25027 | TRANSFORMADOR DE CONTROL 480-460-440/220-110 V 20000 VA | SECO | TI 20000 | SIRIO | Und | SIN PRECIO | 45551 | 0 | 0 | #VALUE! | #VALUE! |  | SIRIO | [6 empty] | M-TRANCT-1 | T-0.37
25028 | TRANSFORMADOR DE CONTROL 220/110 V 100 VA |  |  | SIRIO | Und | SIN PRECIO | 45551 | 0 | 0 | #VALUE! | #VALUE! |  | SIRIO | [6 empty] | M-TRANCT-1 | T-0.37
25029 | TRANSFORMADOR DE CONTROL 110/24 V AC 200 VA |  |  | SIRIO | Und | SIN PRECIO | 45551 | 0 | 0 | #VALUE! | #VALUE! |  | SIRIO | [6 empty] | M-TRANCT-1 | T-0.37
25037 | TRANSFORMADOR TRIFASICO 5000VA. Primario 480VAC (3 Hilos) Secundario 208VAC (4 Hilos 3 Fases + Neutro) |  |  | SIRIO | Und | SIN PRECIO | 45551 | 0 | 0 | #VALUE! | #VALUE! |  | SIRIO | [6 empty] | M-TRANCT-1 | T-0.37
25038 | Transformador Trifasico 10 KVA. 440/220-127V | SECO (OJO SIN RETIE) | TRI 10000 | SIRIO | Und | SIN PRECIO | 45551 | 0 | 0 | #VALUE! | #VALUE! |  | SIRIO | [6 empty] | M-TRANCT-1 | T-0.37
25039 | Transformador Trifasico 20 KVA. 440/220-127V | SECO (OJO SIN RETIE) | TRI 20000 | SIRIO | Und | SIN PRECIO | 45551 | 0 | 0 | #VALUE! | #VALUE! |  | SIRIO | [6 empty] | M-TRANCT-1 | T-0.37
25040 | Transformador Trifasico 30 KVA. 440/220-127V | SECO (OJO SIN RETIE) | TRI 30000 | SIRIO | Und | SIN PRECIO | 45551 | 0 | 0 | #VALUE! | #VALUE! |  | SIRIO | [6 empty] | M-TRANCT-1 | T-0.37
25041 | TRANSFORMADOR 220/24V 200VA |  | TI200 | SIRIO | Und | SIN PRECIO | 45551 | 0 | 0 | #VALUE! | #VALUE! |  | SIRIO | [6 empty] | M-TRANCT-1 | T-0.37
25042 | TRANSFORMADOR 110/220V 2000VA |  | TI2000 | SIRIO | Und | SIN PRECIO | 45551 | 0 | 0 | #VALUE! | #VALUE! |  | SIRIO | [6 empty] | M-TRANCT-1 | T-0.37
TRANSFORMADORES ESPECIALES SIRIO: Estos precios rigen para los transformadores especiales que contengan los siguientes voltajes en un mismo devanado, ya sea primario o secundario (que no sean divisibles exactamente x 2)
25050 | TRANSFORMADOR DE CONTROL ESPECIAL 50 VA | SECO | TI 50 | SIRIO | Und | 175000 | 45551 | 0 | 0 | 175000 | 175000 |  | SIRIO | [6 empty] | M-TRANCT-1 | T-0.37
25051 | TRANSFORMADOR DE CONTROL ESPECIAL 100 VA | SECO | TI 100 | SIRIO | Und | 271000 | 45551 | 0 | 0 | 271000 | 271000 |  | SIRIO | [6 empty] | M-TRANCT-1 | T-0.37
25052 | TRANSFORMADOR DE CONTROL ESPECIAL 150 VA | SECO | TI 150 | SIRIO | Und | 291000 | 45551 | 0 | 0 | 291000 | 291000 |  | SIRIO | [6 empty] | M-TRANCT-1 | T-0.37
25053 | TRANSFORMADOR DE CONTROL ESPECIAL 200 VA | SECO | TI 200 | SIRIO | Und | 319000 | 45551 | 0 | 0 | 319000 | 319000 |  | SIRIO | [6 empty] | M-TRANCT-1 | T-0.37
25054 | TRANSFORMADOR DE CONTROL ESPECIAL 250 VA | SECO | TI 250 | SIRIO | Und | 366000 | 45551 | 0 | 0 | 366000 | 366000 |  | SIRIO | [6 empty] | M-TRANCT-1 | T-0.37
25055 | TRANSFORMADOR DE CONTROL ESPECIAL 300 VA (SEGÚN COTIZACIÓN) | SECO | TI 300 | SIRIO | Und | 412000 | 45551 | 0 | 0 | 412000 | 412000 |  | SIRIO | [6 empty] | M-TRANCT-1 | T-0.37
25056 | TRANSFORMADOR DE CONTROL ESPECIAL 400 VA | SECO | TI 400 | SIRIO | Und | 450000 | 45551 | 0 | 0 | 450000 | 450000 |  | SIRIO | [6 empty] | M-TRANCT-1 | T-0.37
25057 | TRANSFORMADOR DE CONTROL ESPECIAL 500 VA | SECO | TI 500 | SIRIO | Und | 520000 | 45551 | 0 | 0 | 520000 | 520000 |  | SIRIO | [6 empty] | M-TRANCT-1 | T-0.37
25058 | TRANSFORMADOR DE CONTROL ESPECIAL 600 VA | SECO | TI 600 | SIRIO | Und | SIN PRECIO | 45551 | 0 | 0 | #VALUE! | #VALUE! |  | SIRIO | [6 empty] | M-TRANCT-1 | T-0.37
25059 | TRANSFORMADOR DE CONTROL ESPECIAL 750 VA | SECO | TI 750 | SIRIO | Und | 659000 | 45551 | 0 | 0 | 659000 | 659000 |  | SIRIO | [6 empty] | M-TRANCT-1 | T-0.37
25060 | TRANSFORMADOR DE CONTROL ESPECIAL 800 VA | SECO | TI 800 | SIRIO | Und | SIN PRECIO | 45551 | 0 | 0 | #VALUE! | #VALUE! |  | SIRIO | [6 empty] | M-TRANCT-1 | T-0.37
25061 | TRANSFORMADOR DE CONTROL ESPECIAL 1000 VA | SECO | TI 1000 | SIRIO | Und | 890000 | 45551 | 0 | 0 | 890000 | 890000 |  | SIRIO | [6 empty] | M-TRANCT-1 | T-0.37
25062 | TRANSFORMADOR DE CONTROL ESPECIAL 1500 VA | SECO | TI 1500 | SIRIO | Und | 956000 | 45551 | 0 | 0 | 956000 | 956000 |  | SIRIO | [6 empty] | M-TRANCT-1 | T-0.37
25063 | TRANSFORMADOR DE CONTROL ESPECIAL 2000 VA | SECO | TI 2000 | SIRIO | Und | 1140000 | 45551 | 0 | 0 | 1140000 | 1140000 |  | SIRIO | [6 empty] | M-TRANCT-1 | T-0.37
25064 | TRANSFORMADOR DE CONTROL ESPECIAL 2500 VA | SECO | TI 2500 | SIRIO | Und | SIN PRECIO | 45551 | 0 | 0 | #VALUE! | #VALUE! |  | SIRIO | [6 empty] | M-TRANCT-1 | T-0.37
25065 | TRANSFORMADOR TRIFASICO 1 KVA 800/220 VAC | SECO | 3F-TI-(800/220V)-Dyn11-60Hz | SIRIO | Und | SIN PRECIO | 45758 | 0 | 0 | #VALUE! | #VALUE! |  | SIRIO | [6 empty] | M-TRANCT-1 | T-0.37
25066 | TRANSFORMADOR TRIFASICO 1 KVA 800/120 VAC | SECO | 3F-TI-(800/120V)-Dyn11-60Hz | SIRIO | Und | SIN PRECIO | 45763 | 0 | 0 | #VALUE! | #VALUE! |  | SIRIO | [6 empty] | M-TRANCT-1 | T-0.37
TRANSFORMADORES DE CONTROL MAGON
25101 | TRANSFORMADOR DE CONTROL 460/230-220/110 V 50 VA | SECO | - | MAGON | Und | 41500 | 42984 | 0 | 0 | 41500 | 41500 |  | ASC MAGON | [6 empty] | M-TRANCT-1 | T-0.37
25102 | TRANSFORMADOR DE CONTROL 460/230-220/110 V 100 VA | SECO | - | MAGON | Und | 50600 | 42984 | 0 | 0 | 50600 | 50600 |  | ASC MAGON | [6 empty] | M-TRANCT-1 | T-0.37
25103 | TRANSFORMADOR DE CONTROL 460/230-220/110 V 150 VA | SECO | - | MAGON | Und | 63000 | 42984 | 0 | 0 | 63000 | 63000 |  | ASC MAGON | [6 empty] | M-TRANCT-1 | T-0.37
25104 | TRANSFORMADOR DE CONTROL 460/230-220/110 V 200 VA | SECO | - | MAGON | Und | 72000 | 42984 | 0 | 0 | 72000 | 72000 |  | ASC MAGON | [6 empty] | M-TRANCT-1 | T-0.37
25105 | TRANSFORMADOR DE CONTROL 460/230-220/110 V 300 VA | SECO | - | MAGON | Und | 90000 | 42984 | 0 | 0 | 90000 | 90000 |  | ASC MAGON | [6 empty] | M-TRANCT-1 | T-0.37
25106 | TRANSFORMADOR DE CONTROL 460/230-220/110 V 400 VA | SECO | - | MAGON | Und | 115000 | 42984 | 0 | 0 | 115000 | 115000 |  | ASC MAGON | [6 empty] | M-TRANCT-1 | T-0.37
25107 | TRANSFORMADOR DE CONTROL 460/230-220/110 V 500 VA | SECO | - | MAGON | Und | 160000 | 42984 | 0 | 0 | 160000 | 160000 |  | ASC MAGON | [6 empty] | M-TRANCT-1 | T-0.37
25108 | TRANSFORMADOR DE CONTROL 460/230-220/110 V 750 VA | SECO | - | MAGON | Und | 180000 | 42984 | 0 | 0 | 180000 | 180000 |  | ASC MAGON | [6 empty] | M-TRANCT-1 | T-0.37
25109 | TRANSFORMADOR DE CONTROL 460/230-220/110 V 1000 VA | SECO | - | MAGON | Und | 245000 | 42984 | 0 | 0 | 245000 | 245000 |  | ASC MAGON | [6 empty] | M-TRANCT-1 | T-0.37
25110 | TRANSFORMADOR DE CONTROL 460/230-220/110 V 2000 VA | SECO | - | MAGON | Und | 345000 | 42984 | 0 | 0 | 345000 | 345000 |  | ASC MAGON | [6 empty] | M-TRANCT-1 | T-0.37
25111 | TRANSFORMADOR DE CONTROL 460/230-220/110 V 3000 VA | SECO | - | MAGON | Und | 430000 | 42984 | 0 | 0 | 430000 | 430000 |  | ASC MAGON | [6 empty] | M-TRANCT-1 | T-0.37
25112 | TRANSFORMADOR TRIFASICO SECO TIPO H 15 KVA,460V/220V/127V |  |  | RYMEL | Und | 3392500 | 43774 | 0.28 | 0 | 2442600 |  |  | MAXWELL | [6 empty] | M-TRANCT-1 | T-0.37
25113 | TRANSFORMADOR TRIFASICO 30KVA 460 / 220V |  |  |  | Und | 3394800 | 43411 | 0 | 0 | 3394800 |  |  | MAXWELL | [6 empty] | M-TRANCT-1 | T-0.37
25114 | TRANSFORMADOR TRIFASICO SECO DE 800 KVA 13,2 KV / 480 VAC (INCLUYE DPS POLIMERICOS 12 KV-10KA) |  |  |  | Und | 32500000 | 43787 | 0 | 0 | 32500000 |  |  | MAXWELL | [6 empty] | M-TRANCT-1 | T-0.37
25115 | TRANSFORMADOR TRIFASICO SECO TIPO H 15 KVA,480V/220V/127V |  |  |  | Und | 2460000 | 43787 | 0 | 0 | 2460000 |  |  | MAXWELL | [6 empty] | M-TRANCT-1 | T-0.37
TRANSFORMADORES DE POTENCIA
25130 | TRANSFORMADOR TRIFASICO 5 KVA (SEGÚN COTIZACION) |  | - | - | Und | COTIZAR | 42984 | 0 | 0 | #VALUE! | #VALUE! |  | WEG | RYMEL | MAGNETRON | TESLA |  |  |  | M-TRANFAISL-1 | T-1.73
25131 | TRANSFORMADOR TRIFASICO 10 KVA (SEGÚN COTIZACION) |  | - | - | Und | COTIZAR | 42984 | 0 | 0 | #VALUE! | #VALUE! |  | WEG | RYMEL | MAGNETRON | TESLA |  |  |  | M-TRANFAISL-1 | T-1.73
25132 | TRANSFORMADOR TRIFASICO 15 KVA (SEGÚN COTIZACION) |  | - | - | Und | COTIZAR | 42984 | 0 | 0 | #VALUE! | #VALUE! |  | WEG | RYMEL | MAGNETRON | TESLA |  |  |  | M-TRANFAISL-1 | T-1.73
25133 | TRANSFORMADOR TRIFASICO 20 KVA (SEGÚN COTIZACION) |  | - | - | Und | COTIZAR | 42984 | 0 | 0 | #VALUE! | #VALUE! |  | WEG | RYMEL | MAGNETRON | TESLA |  |  |  | M-TRANFAISL-1 | T-1.73
25134 | TRANSFORMADOR TRIFASICO 30 KVA (SEGÚN COTIZACION) |  | - | - | Und | COTIZAR | 42984 | 0 | 0 | #VALUE! | #VALUE! |  | WEG | RYMEL | MAGNETRON | TESLA |  |  |  | M-TRANFAISL-1 | T-1.73
25135 | TRANSFORMADOR TRIFASICO 40 KVA (SEGÚN COTIZACION) |  | - | - | Und | COTIZAR | 42984 | 0 | 0 | #VALUE! | #VALUE! |  | WEG | RYMEL | MAGNETRON | TESLA |  |  |  | M-TRANFAISL-1 | T-1.73
25136 | TRANSFORMADOR TRIFASICO 50 KVA (SEGÚN COTIZACION) |  | - | - | Und | COTIZAR | 42984 | 0 | 0 | #VALUE! | #VALUE! |  | WEG | RYMEL | MAGNETRON | TESLA |  | MAXWELL |  | M-TRANFAISL-1 | T-1.73
25137 | TRANSFORMADOR TRIFASICO 75 KVA (SEGÚN COTIZACION) |  | - | - | Und | COTIZAR | 42984 | 0 | 0 | #VALUE! | #VALUE! |  | WEG | RYMEL | MAGNETRON | TESLA |  |  |  | M-TRANFAISL-1 | T-1.73
25138 | TRANSFORMADOR TRIFASICO 100 KVA (SEGÚN COTIZACION) |  | - | - | Und | COTIZAR | 42984 | 0 | 0 | #VALUE! | #VALUE! |  | WEG | RYMEL | MAGNETRON | TESLA |  |  |  | M-TRANFAISL-1 | T-1.73
25139 | TRANSFORMADOR TRIFASICO 125 KVA (SEGÚN COTIZACION) |  | - | - | Und | COTIZAR | 42984 | 0 | 0 | #VALUE! | #VALUE! |  | WEG | RYMEL | MAGNETRON | TESLA |  |  |  | M-TRANFAISL-1 | T-1.73
25140 | TRANSFORMADOR TRIFASICO 150 KVA (SEGÚN COTIZACION) |  | - | - | Und | COTIZAR | 42984 | 0 | 0 | #VALUE! | #VALUE! |  | WEG | RYMEL | MAGNETRON | TESLA |  |  |  | M-TRANFAISL-1 | T-1.73
25141 | TRANSFORMADOR TRIFASICO 175 KVA (SEGÚN COTIZACION) |  | - | - | Und | COTIZAR | 42984 | 0 | 0 | #VALUE! | #VALUE! |  | WEG | RYMEL | MAGNETRON | TESLA |  |  |  | M-TRANFAISL-1 | T-1.73
25142 | TRANSFORMADOR TRIFASICO 200 KVA (SEGÚN COTIZACION) |  | - | - | Und | COTIZAR | 42984 | 0 | 0 | #VALUE! | #VALUE! |  | WEG | RYMEL | MAGNETRON | TESLA |  |  |  | M-TRANFAISL-1 | T-1.73
25143 | TRANSFORMADOR TRIFASICO 225 KVA (SEGÚN COTIZACION) |  | - | - | Und | COTIZAR | 42984 | 0 | 0 | #VALUE! | #VALUE! |  | WEG | RYMEL | MAGNETRON | TESLA |  |  |  | M-TRANFAISL-1 | T-1.73
25144 | TRANSFORMADOR TRIFASICO 250 KVA (SEGÚN COTIZACION) |  | - | - | Und | COTIZAR | 42984 | 0 | 0 | #VALUE! | #VALUE! |  | WEG | RYMEL | MAGNETRON | TESLA |  |  |  | M-TRANFAISL-1 | T-1.73
25145 | TRANSFORMADOR TRIFASICO 275 KVA (SEGÚN COTIZACION) |  | - | - | Und | COTIZAR | 42984 | 0 | 0 | #VALUE! | #VALUE! |  | WEG | RYMEL | MAGNETRON | TESLA |  |  |  | M-TRANFAISL-1 | T-1.73
25146 | TRANSFORMADOR TRIFASICO 300 KVA (SEGÚN COTIZACION) |  | - | - | Und | COTIZAR | 42984 | 0 | 0 | #VALUE! | #VALUE! |  | WEG | RYMEL | MAGNETRON | TESLA |  |  |  | M-TRANFAISL-1 | T-1.73
25147 | TRANSFORMADOR TRIFASICO 400 KVA (SEGÚN COTIZACION) |  | - | - | Und | COTIZAR | 42984 | 0 | 0 | #VALUE! | #VALUE! |  | WEG | RYMEL | MAGNETRON | TESLA |  |  |  | M-TRANFAISL-1 | T-1.73
25148 | TRANSFORMADOR TRIFASICO 500 KVA (SEGÚN COTIZACION) |  | - | - | Und | COTIZAR | 42984 | 0 | 0 | #VALUE! | #VALUE! |  | WEG | RYMEL | MAGNETRON | TESLA |  |  |  | M-TRANFAISL-1 | T-1.73
25149 | TRANSFORMADOR TRIFASICO 600 KVA (SEGÚN COTIZACION) |  | - | - | Und | COTIZAR | 42984 | 0 | 0 | #VALUE! | #VALUE! |  | WEG | RYMEL | MAGNETRON | TESLA |  |  |  | M-TRANFAISL-1 | T-1.73
25150 | TRANSFORMADOR TRIFASICO 750 KVA (SEGÚN COTIZACION) |  | - | - | Und | COTIZAR | 42984 | 0 | 0 | #VALUE! | #VALUE! |  | WEG | RYMEL | MAGNETRON | TESLA |  |  |  | M-TRANFAISL-1 | T-1.73
25151 | TRANSFORMADOR TRIFASICO 800 KVA (SEGÚN COTIZACION) |  | - | - | Und | COTIZAR | 42984 | 0 | 0 | #VALUE! | #VALUE! |  | WEG | RYMEL | MAGNETRON | TESLA |  |  |  | M-TRANFAISL-1 | T-1.73
25152 | TRANSFORMADOR TRIFASICO 900 KVA (SEGÚN COTIZACION) |  | - | - | Und | COTIZAR | 42984 | 0 | 0 | #VALUE! | #VALUE! |  | WEG | RYMEL | MAGNETRON | TESLA |  |  |  | M-TRANFAISL-1 | T-1.73
25153 | TRANSFORMADOR TRIFASICO 1000 KVA (SEGÚN COTIZACION) |  | - | - | Und | COTIZAR | 42984 | 0 | 0 | #VALUE! | #VALUE! |  | WEG | RYMEL | MAGNETRON | TESLA |  |  |  | M-TRANFAISL-1 | T-1.73
25154 | TRANSFORMADOR DE 112,5 KVA 220-460/266V TRIFASICO TIPO SECO BAJA BAJA. CONEXIÓN Y-Y |  | - | MAXWELL | Und | 8480000 | 44417 | 0 | 0 | 8480000 | 8480000 |  | MAXWELL | [6 empty] | M-TRANFAISL-1 | T-1.73
25155 | TRANSFORMADOR DE 150 KVA 220-460/266V TRIFASICO TIPO SECO BAJA BAJA. CONEXIÓN Y-Y |  |  | MAXWELL | Und | 10400000 | 44418 | 0 | 0 | 10400000 | 10400000 |  | MAXWELL | [6 empty] | M-TRANFAISL-2 | SIN DATOS
25156 | TRANSFORMADOR DE 225 KVA 220-460/266V TRIFASICO TIPO SECO BAJA BAJA. CONEXIÓN Y-Y |  |  | MAXWELL | Und | 13840000 | 44419 | 0 | 0 | 13840000 | 13840000 | [9 empty] | SIN DATOS
25157 | TRANSFORMADOR TRIFASICO 8 KVA (SEGÚN COTIZACION) |  |  |  | Und | 2261207 | 44419 | 0 | 0 | 2261207 | 2261207 | [9 empty] | SIN DATOS
25158 | TRANSFORMADOR DE 112,5 KVA 13200/480V |  |  |  | UND | 27716000 |  | 0 | 0 | 27716000 | 27716000 | [9 empty] | SIN DATOS
25159 | TRANSFORMADOR DE 60 KVA 13200/480V |  |  | MAXWELL | UND | 9535000 | 44651 | 0 | 0 | 9535000 | 9535000 | [9 empty] | SIN DATOS
25160 | TRANSFORMADOR TRIFASICO 25 KVA (SEGÚN COTIZACION) |  | - | - | Und | COTIZAR | 42984 | 0 | 0 | #VALUE! | #VALUE! |  | WEG | RYMEL | MAGNETRON | TESLA |  |  |  | M-TRANFAISL-1 | T-1.73
25170 | TRANSFORMADOR MONOFASICO 5 KVA (SEGÚN COTIZACION) |  | - | - | Und | COTIZAR | 42984 | 0 | 0 | #VALUE! | #VALUE! |  | WEG | RYMEL | MAGNETRON | TESLA |  |  |  | M-TRANCT-1 | T-0.37
25171 | TRANSFORMADOR MONOFASICO 10 KVA (SEGÚN COTIZACION) |  | - | - | Und | COTIZAR | 42984 | 0 | 0 | #VALUE! | #VALUE! |  | WEG | RYMEL | MAGNETRON | TESLA |  |  |  | M-TRANCT-1 | T-0.37
25172 | TRANSFORMADOR MONOFASICO 15 KVA (SEGÚN COTIZACION) |  | - | - | Und | COTIZAR | 42984 | 0 | 0 | #VALUE! | #VALUE! |  | WEG | RYMEL | MAGNETRON | TESLA |  |  |  | M-TRANCT-1 | T-0.37
25173 | TRANSFORMADOR MONOFASICO 20 KVA (SEGÚN COTIZACION) |  | - | - | Und | COTIZAR | 42984 | 0 | 0 | #VALUE! | #VALUE! |  | WEG | RYMEL | MAGNETRON | TESLA |  |  |  | M-TRANCT-1 | T-0.37
25174 | TRANSFORMADOR MONOFASICO 30 KVA (SEGÚN COTIZACION) |  | - | - | Und | COTIZAR | 42984 | 0 | 0 | #VALUE! | #VALUE! |  | WEG | RYMEL | MAGNETRON | TESLA |  |  |  | M-TRANCT-1 | T-0.37
25175 | TRANSFORMADOR MONOFASICO 40 KVA (SEGÚN COTIZACION) |  | - | - | Und | COTIZAR | 42984 | 0 | 0 | #VALUE! | #VALUE! |  | WEG | RYMEL | MAGNETRON | TESLA |  |  |  | M-TRANCT-1 | T-0.37
25176 | TRANSFORMADOR MONOFASICO 50 KVA (SEGÚN COTIZACION) |  | - | - | Und | COTIZAR | 42984 | 0 | 0 | #VALUE! | #VALUE! |  | WEG | RYMEL | MAGNETRON | TESLA |  |  |  | M-TRANCT-1 | T-0.37
25177 | TRANSFORMADOR MONOFASICO 75 KVA (SEGÚN COTIZACION) |  | - | - | Und | COTIZAR | 42984 | 0 | 0 | #VALUE! | #VALUE! |  | WEG | RYMEL | MAGNETRON | TESLA |  |  |  | M-TRANCT-1 | T-0.37
25178 | TRANSFORMADOR MONOFASICO 100 KVA (SEGÚN COTIZACION) |  | - | - | Und | COTIZAR | 42984 | 0 | 0 | #VALUE! | #VALUE! |  | WEG | RYMEL | MAGNETRON | TESLA |  |  |  | M-TRANCT-1 | T-0.37
25179 | TRANSFORMADOR MONOFASICO 125 KVA (SEGÚN COTIZACION) |  | - | - | Und | COTIZAR | 42984 | 0 | 0 | #VALUE! | #VALUE! |  | WEG | RYMEL | MAGNETRON | TESLA |  |  |  | M-TRANCT-1 | T-0.37
25180 | TRANSFORMADOR MONOFASICO 150 KVA (SEGÚN COTIZACION) |  | - | - | Und | COTIZAR | 42984 | 0 | 0 | #VALUE! | #VALUE! |  | WEG | RYMEL | MAGNETRON | TESLA |  |  |  | M-TRANCT-1 | T-0.37
25181 | TRANSFORMADOR MONOFASICO 175 KVA (SEGÚN COTIZACION) |  | - | - | Und | COTIZAR | 42984 | 0 | 0 | #VALUE! | #VALUE! |  | WEG | RYMEL | MAGNETRON | TESLA |  |  |  | M-TRANCT-1 | T-0.37
25182 | TRANSFORMADOR MONOFASICO 200 KVA (SEGÚN COTIZACION) |  | - | - | Und | COTIZAR | 42984 | 0 | 0 | #VALUE! | #VALUE! |  | WEG | RYMEL | MAGNETRON | TESLA |  |  |  | M-TRANCT-1 | T-0.37
25183 | TRANSFORMADOR MONOFASICO 225 KVA (SEGÚN COTIZACION) |  | - | - | Und | COTIZAR | 42984 | 0 | 0 | #VALUE! | #VALUE! |  | WEG | RYMEL | MAGNETRON | TESLA |  |  |  | M-TRANCT-1 | T-0.37
25184 | TRANSFORMADOR MONOFASICO 250 KVA (SEGÚN COTIZACION) |  | - | - | Und | COTIZAR | 42984 | 0 | 0 | #VALUE! | #VALUE! |  | WEG | RYMEL | MAGNETRON | TESLA |  |  |  | M-TRANCT-1 | T-0.37
25185 | TRANSFORMADOR MONOFASICO 275 KVA (SEGÚN COTIZACION) |  | - | - | Und | COTIZAR | 42984 | 0 | 0 | #VALUE! | #VALUE! |  | WEG | RYMEL | MAGNETRON | TESLA |  |  |  | M-TRANCT-1 | T-0.37
25186 | TRANSFORMADOR MONOFASICO 300 KVA (SEGÚN COTIZACION) |  | - | - | Und | COTIZAR | 42984 | 0 | 0 | #VALUE! | #VALUE! |  | WEG | RYMEL | MAGNETRON | TESLA |  |  |  | M-TRANCT-1 | T-0.37
25187 | TRANSFORMADOR MONOFASICO 400 KVA (SEGÚN COTIZACION) |  | - | - | Und | COTIZAR | 42984 | 0 | 0 | #VALUE! | #VALUE! |  | WEG | RYMEL | MAGNETRON | TESLA |  |  |  | M-TRANCT-1 | T-0.37
25188 | TRANSFORMADOR MONOFASICO 500 KVA (SEGÚN COTIZACION) |  | - | - | Und | COTIZAR | 42984 | 0 | 0 | #VALUE! | #VALUE! |  | WEG | RYMEL | MAGNETRON | TESLA |  |  |  | M-TRANCT-1 | T-0.37
25189 | TRANSFORMADOR MONOFASICO 600 KVA (SEGÚN COTIZACION) |  | - | - | Und | COTIZAR | 42984 | 0 | 0 | #VALUE! | #VALUE! |  | WEG | RYMEL | MAGNETRON | TESLA |  |  |  | M-TRANCT-1 | T-0.37
25190 | TRANSFORMADOR MONOFASICO 700 KVA (SEGÚN COTIZACION) |  | - | - | Und | COTIZAR | 42984 | 0 | 0 | #VALUE! | #VALUE! |  | WEG | RYMEL | MAGNETRON | TESLA |  |  |  | M-TRANCT-1 | T-0.37
25191 | TRANSFORMADOR MONOFASICO 800 KVA (SEGÚN COTIZACION) |  | - | - | Und | COTIZAR | 42984 | 0 | 0 | #VALUE! | #VALUE! |  | WEG | RYMEL | MAGNETRON | TESLA |  |  |  | M-TRANCT-1 | T-0.37
25192 | TRANSFORMADOR MONOFASICO 900 KVA (SEGÚN COTIZACION) |  | - | - | Und | COTIZAR | 42984 | 0 | 0 | #VALUE! | #VALUE! |  | WEG | RYMEL | MAGNETRON | TESLA |  |  |  | M-TRANCT-1 | T-0.37
25193 | TRANSFORMADOR MONOFASICO 1000 KVA (SEGÚN COTIZACION) |  | - | - | Und | COTIZAR | 42984 | 0 | 0 | #VALUE! | #VALUE! |  | WEG | RYMEL | MAGNETRON | TESLA |  |  |  | M-TRANCT-1 | T-0.37
ARRANCADORES INTELIGENTES
ARRANCADORES INTELIGENTES SCHNEDER
25501 | BASE DE POTENCIA 12A CON BORNAS DE CONTROL A TORNILLO | - | LUB12 | SCHNEIDER | Und | 935500 | 45811 | 0.6 | 0.6 | 374200 | 374200 |  | SCHNEIDER | EQUIELEC | EDEMCO | ELECTROPARTES |  |  | 935500 | M-ACCESV-1 | T-0.17
25502 | BASE DE POTENCIA 32A CON BORNAS DE CONTROL A TORNILLO | - | LUB32 | SCHNEIDER | Und | 1352984 | 45811 | 0.6 | 0.6 | 541193.6 | 541193.6 |  | SCHNEIDER | EQUIELEC | EDEMCO | ELECTROPARTES |  |  | 1352984 | M-ACCESV-1 | T-0.17
25503 | FALTA
25557 | LIBRE
25558 | FALTA
25559 | UNIDAD MULTIFUNCIONAL DE CONTROL 24VDC 0,15---0,6 | 12Y32 | LUCMX6BL | SCHNEIDER | Und | #N/A | 45811 | 0.6 | 0.6 | #N/A | #N/A |  | SCHNEIDER | EQUIELEC | EDEMCO | ELECTROPARTES |  |  | #N/A | M-ACCESV-1 | T-0.17
25560 | UNIDAD MULTIFUNCIONAL DE CONTROL 24VDC 0,35---1,4 | 12Y32 | LUCM1XBL | SCHNEIDER | Und | #N/A | 45811 | 0.6 | 0.6 | #N/A | #N/A |  | SCHNEIDER | EQUIELEC | EDEMCO | ELECTROPARTES |  |  | #N/A | M-ACCESV-1 | T-0.17
25561 | UNIDAD MULTIFUNCIONAL DE CONTROL 24VDC 1,25---5 | 12Y32 | LUCM05BL | SCHNEIDER | Und | #N/A | 45811 | 0.6 | 0.6 | #N/A | #N/A |  | SCHNEIDER | EQUIELEC | EDEMCO | ELECTROPARTES |  |  | #N/A | M-ACCESV-1 | T-0.17
25562 | UNIDAD MULTIFUNCIONAL DE CONTROL 24VDC 3---12 | 12Y32 | LUCM12BL | SCHNEIDER | Und | #N/A | 45811 | 0.6 | 0.6 | #N/A | #N/A |  | SCHNEIDER | EQUIELEC | EDEMCO | ELECTROPARTES |  |  | #N/A | M-ACCESV-1 | T-0.17
25563 | UNIDAD MULTIFUNCIONAL DE CONTROL 24VDC 4.5----18 | 32 | LUCM18BL | SCHNEIDER | Und | #N/A | 45811 | 0.6 | 0.6 | #N/A | #N/A |  | SCHNEIDER | EQUIELEC | EDEMCO | ELECTROPARTES |  |  | #N/A | M-ACCESV-1 | T-0.17
25564 | UNIDAD MULTIFUNCIONAL DE CONTROL 24VDC 8----32 | 32 | LUCM32BL | SCHNEIDER | Und | #N/A | 45811 | 0.6 | 0.6 | #N/A | #N/A |  | SCHNEIDER | EQUIELEC | EDEMCO | ELECTROPARTES |  |  | #N/A | M-ACCESV-1 | T-0.17
25565 | FALTA
25566 | FALTA
25567 | FALTA
25568 | FALTA
25569 | FALTA
25570 | FALTA
25571 | FALTA
25572 | MODULO DE COMUNICACIÓN MODBUS | - | LULC033 | SCHNEIDER | Und | 1486673 | 45811 | 0.6 | 0.6 | 594669.2 | 594669.2 |  | SCHNEIDER | EQUIELEC | EDEMCO | ELECTROPARTES |  |  | 1486673 | M-ACCESV-1 | T-0.17
25573 | FALTA
25574 | FALTA
25575 | FALTA
25576 | FALTA
25577 | FALTA
25578 | CONECTOR PRECABLEADO BOBINA-MODULO LUFC00/ MODULO MODBUS | - | LU9BN11C | SCHNEIDER | Und | 343000 | 45811 | 0.6 | 0.6 | 137200 | 137200 |  | SCHNEIDER | EQUIELEC | EDEMCO | ELECTROPARTES |  |  | 343000 | M-ACCESV-1 | T-0.17
25579 | CABLE DE 30 cm CON CONECTORES RJ45 EN CADA EXTREMO | - | VW3A8306R03 | SCHNEIDER | Und | 200000 | 45811 | 0.6 | 0.6 | 80000 | 80000 |  | SCHNEIDER | EQUIELEC | EDEMCO | ELECTROPARTES |  |  | 200000 | M-ACCESV-1 | T-0.17
25580 | CABLE DE 1m CON CONECTORES RJ45 EN CADA EXTREMO | - | VW3A8306R10 | SCHNEIDER | Und | 301000 | 45811 | 0.6 | 0.6 | 120400 | 120400 |  | SCHNEIDER | EQUIELEC | EDEMCO | ELECTROPARTES |  |  | 301000 | M-ACCESV-1 | T-0.17
25581 | UNION EN T PARA MODBUS CON CABLE DE 30 cm | - | VW3A8306TF03 | SCHNEIDER | Und | 394000 | 45811 | 0.6 | 0.6 | 157600 | 157600 |  | SCHNEIDER | EQUIELEC | EDEMCO | ELECTROPARTES |  |  | 394000 | M-ACCESV-1 | T-0.17
25582 | UNION EN T PARA MODBUS CON CABLE DE 1m | - | VW3A8306TF10 | SCHNEIDER | Und | #N/A | 45811 | 0.6 | 0.6 | #N/A | #N/A |  | SCHNEIDER | EQUIELEC | EDEMCO | ELECTROPARTES |  |  | #N/A | M-ACCESV-1 | T-0.17
25583 | FIN DE LINEA RS485 | - | VW3A8306R | SCHNEIDER | Und | 322500 | 45811 | 0.6 | 0.6 | 129000 | 129000 |  | SCHNEIDER | EQUIELEC | EDEMCO | ELECTROPARTES |  |  | 322500 | M-ACCESV-1 | T-0.17
25584 | FALTA
25585 | MODULO DE 1 CONTACTO NA + 1 NC | - | LUFN11 | SCHNEIDER | Und | 161000 | 45811 | 0.6 | 0.6 | 64400 | 64400 |  | SCHNEIDER | EQUIELEC | EDEMCO | ELECTROPARTES |  |  | 161000 | M-ACCESV-1 | T-0.17
25600 | ARRANCADORES INTELIGENTES SIEMENS
25601 | RELE INTELIGENTE PARA PROTECCION Y MANDO. UNIDAD BASICA PRO S AC/DC 110/240V, CONEXIÓN PROFIBUS. | SIMOCODE PRO | 3UF70201AU010 | SIEMENS | Und | 1600800 | 45811 | 0.62 | 0.62 | 608304 | 608304 |  | SIEMENS | SUMECON |  |  |  |  | 1600800 | M-ACCESV-1 | T-0.17
25602 | Unidad base SIMOCODE pro V PN, Ethernet/PROFINET IO, redundancia del sistema PN, servidor OPC UA, servidor web, velocidad de transmisión 100 Mbits/s, 2 conexiones de bus vía RJ45, 4E/3S libremente parametrizables, US: 110...240 V AC/DC, entrada para termistor salidas de relé monoestables, ampliable mediante módulos de ampliación |  | 3UF70111AU000 | SIEMENS | Und | 3132000 | 45811 | 0.62 | 0.62 | 1190160 | 1190160 |  | SIEMENS | SUMECON |  |  |  |  | 3132000 | M-ACCESV-1 | T-0.17
25608 | UNIDAD MEDICION DE CORRIENTE Y VOLTAJE 10-115 AMPERIOS | SIMOCODE PRO | 3UF71121AA010 | SIEMENS | Und | 1222350 | 45811 | 0.62 | 0.62 | 464493 | 464493 |  | SIEMENS | SUMECON |  |  |  |  | 1222350 | M-ACCESV-1 | T-0.17
25609 | Módulo de medida de intensidad, intensidad de ajuste 2,4...25 A, 45 mm de ancho, transformador con primario pasante | SIMOCODE PRO | 3UF71011AA000 | SIEMENS | Und | 604650 | 45811 | 0.62 | 0.62 | 229767 | 229767 |  | SIEMENS | SUMECON |  |  |  |  | 604650 | M-ACCESV-1 | T-0.17
25645 | CABLE CONEXIÓN PARA INTERFACE 0,1 M- CABLE DE CONEXIÓN A MODULO 1 M | SIMOCODE PRO | 3UF79310CA000 | SIEMENS | Und | 213150 | 45811 | 0.62 | 0.62 | 80997 | 80997 |  | SIEMENS | SUMECON |  |  |  |  | 213150 | M-ACCESV-1 | T-0.17
25646 | Cable de comunicación PC/SIMOCODE USB | SIMOCODE PRO | 3UF79410AA000 | SIEMENS | Und | 574200 | 45811 | 0.62 | 0.62 | 218196 | 218196 |  | SIEMENS | SUMECON |  |  |  |  | 574200 | M-ACCESV-1 | T-0.17
ARRANCADORES INTELIGENTES EATON
ARRANCADORES INTELIGENTES OTROS
ARRANCADORES SUAVES
ARRANCADORES SUAVES SCHNEIDER
25901 | ARRANCADOR SUAVE 17A 5/10 HP 230/460V | ALTISTART 22 | ATS22D17S6 | SCHNEIDER | Und | 6766079 | 45811 | 0.6 | 0.6 | 2706431.6 | 2706431.6 |  | SCHNEIDER | MAPER |  |  |  |  | 6766079 | CTPT-W-A50 | T-13.8
25902 | ARRANCADOR SUAVE 32A 10/20 HP 230/460V | ALTISTART 22 | ATS22D32S6 | SCHNEIDER | Und | 7371545 | 45811 | 0.6 | 0.6 | 2948618 | 2948618 |  | SCHNEIDER | MAPER |  |  |  |  | 7371545 | CTPT-W-A50 | T-13.8
25903 | ARRANCADOR SUAVE 47A 15/30 HP 230/460V | ALTISTART 22 | ATS22D47S6 | SCHNEIDER | Und | 8693557 | 45811 | 0.6 | 0.6 | 3477422.8 | 3477422.8 |  | SCHNEIDER | MAPER |  |  |  |  | 8693557 | CTPT-W-A50 | T-13.8
25904 | ARRANCADOR SUAVE 62A 20/40 HP 230/460V | ALTISTART 22 | ATS22D62S6 | SCHNEIDER | Und | 9960992 | 45811 | 0.6 | 0.6 | 3984396.8 | 3984396.8 |  | SCHNEIDER | MAPER |  |  |  |  | 9960992 | CTPT-W-100 | T-13.8
25905 | ARRANCADOR SUAVE 75A 25/50 HP 230/460V | ALTISTART 22 | ATS22D75S6 | SCHNEIDER | Und | 10689735 | 45811 | 0.6 | 0.6 | 4275894 | 4275894 |  | SCHNEIDER | MAPER |  |  |  |  | 10689735 | CTPT-W-100 | T-13.8
25906 | ARRANCADOR SUAVE 88A 30/60 HP 230/460V | ALTISTART 22 | ATS22D88S6 | SCHNEIDER | Und | 12320579 | 45811 | 0.6 | 0.6 | 4928231.6 | 4928231.6 |  | SCHNEIDER | MAPER |  |  |  |  | 12320579 | CTPT-W-100 | T-13.8
25925 | ARRANCADOR SUAVE 62A 20/40 HP 230/460V ESTANDAR | ALTISTART 48 | ATS48D62Y | SCHNEIDER | Und | SIN PRECIO | 45811 | 0.6 | 0.6 | #VALUE! | #VALUE! |  | SCHNEIDER | MAPER |  |  |  |  | #N/A | CTPT-W-100 | T-13.8
25928 | ARRANCADOR SUAVE 110A 40/75 HP 230/460V ESTANDAR | ALTISTART 48 | ATS48C11Y | SCHNEIDER | Und | #N/A | 45811 | 0.6 | 0.6 | #N/A | #N/A |  | SCHNEIDER | MAPER |  |  |  |  | #N/A | CTPT-W-100 | T-13.8
25930 | ARRANCADOR SUAVE 170A 60/125 HP 230/460V ESTANDAR | ALTISTART 48 | ATS48C17Y | SCHNEIDER | Und | #N/A | 45811 | 0.6 | 0.6 | #N/A | #N/A |  | SCHNEIDER | MAPER |  |  |  |  | #N/A | CTPT-W-100 | T-13.8
25931 | ARRANCADOR SUAVE 210A 75/150 HP 230/460V ESTANDAR | ALTISTART 48 | ATS48C21Y | SCHNEIDER | Und | #N/A | 45811 | 0.6 | 0.6 | #N/A | #N/A |  | SCHNEIDER | MAPER |  |  |  |  | #N/A | CTPT-W-100 | T-13.8
ARRANCADORES SUAVES SIEMENS
26033 | ARRANCADOR SUAVE 25A 7,5/15 HP 220/440V | SIRIUS | 3RW52151AC14 | SIEMENS | Und | 3714900 | 45811 | 0.62 | 0.62 | 1411662 | 1411662 |  | SIEMENS | [5 empty] | 3714900 | CTPT-W-A50 | T-13.8
26034 | ARRANCADOR SUAVE 32A 10/20 HP 220/440V | SIRIUS | 3RW52161AC14 | SIEMENS | Und | 4154250 | 45811 | 0.62 | 0.62 | 1578615 | 1578615 |  | SIEMENS | [5 empty] | 4154250 | CTPT-W-A50 | T-13.8
26035 | ARRANCADOR SUAVE 38A 10/20 HP 220/440V | SIRIUS | 3RW52171AC14 | SIEMENS | Und | 4880700 | 45811 | 0.62 | 0.62 | 1854666 | 1854666 |  | SIEMENS | [5 empty] | 4880700 | CTPT-W-A50 | T-13.8
26042 | ARRANCADOR SUAVE 171A 50/100 HP 220/440V | SIRIUS | 3RW52366AC14 | SIEMENS | UND | 11866800 | 45811 | 0.62 | 0.62 | 4509384 | 4509384 |  | SIEMENS | [5 empty] | 11866800
26043 | ARRANCADOR SUAVE 210A 60/125 HP 220/440V | SIRIUS | 3RW52436AC14 | SIEMENS | UND | 13132650 | 45811 | 0.62 | 0.62 | 4990407 | 4990407 |  | SIEMENS | [5 empty] | 13132650
26051 | PANEL AVANZADO PARA PROGRAMACION | 3RW52 | 3RW59800HF00 | SIEMENS | Und | 1383300 | 45811 | 0.62 | 0.62 | 525654 | 525654 |  | SIEMENS | [5 empty] | 1383300 | M-ACCESV-1 | T-0.17
26053 | TAPA COBERTORA ARRANCADOR PANEL AVANZADO | 3RW52 Y 3RW55 | 3RW59500GL30 | SIEMENS | Und | 87000 | 45811 | 0.62 | 0.62 | 33060 | 33060 |  | SIEMENS | [5 empty] | 87000 | M-ACCESV-1 | T-0.17
26054 | KIT MONTAJE EN PUERTA DE TABLERO | 3RW52 Y 3RW55 | 3RW59800HD00 | SIEMENS | Und | 165300 | 45811 | 0.62 | 0.62 | 62814 | 62814 |  | SIEMENS | [5 empty] | 165300 | M-ACCESV-1 | T-0.17
26055 | CABLE DE CONEXIÓN A PUERTA 0,1MTS | 3RW52 Y 3RW55 | 3UF79310AA000 | SIEMENS | Und | 65250 | 45811 | 0.62 | 0.62 | 24795 | 24795 |  | SIEMENS | [5 empty] | 65250 | M-ACCESV-1 | T-0.17
26057 | CABLE DE CONEXIÓN A PUERTA 2,5MTS | 3RW52 Y 3RW55 | 3UF79330BA000 | SIEMENS | Und | 213150 | 45811 | 0.62 | 0.62 | 80997 | 80997 |  | SIEMENS | [5 empty] | 213150 | M-ACCESV-1 | T-0.17
26059 | MODULO DE COMUNICACIÓN PROFINET | 3RW52 Y 3RW55 | 3UF79330BA000 | SIEMENS | Und | 213150 | 45811 | 0.62 | 0.62 | 80997 | 80997 |  | SIEMENS | [5 empty] | 213150 | M-ACCESV-1 | T-0.17
26067 | ARRANCADOR SUAVE 38A 15/25 HP 220/440V | 3RW55 | 3RW55171HA14 | SIEMENS | Und | 7673400 | 45811 | 0.62 | 0.62 | 2915892 | 2915892 |  | SIEMENS | [5 empty] | 7673400 | CTPT-W-A50 | T-13.8
26068 | ARRANCADOR SUAVE 47A 15/30 HP 220/440V | 3RW55 | 3RW55241HA14 | SIEMENS | Und | 8412900 | 45811 | 0.62 | 0.62 | 3196902 | 3196902 |  | SIEMENS | [5 empty] | 8412900 | CTPT-W-A50 | T-13.8
26091 | PANEL AVANZADO PARA PROGRAMACION | 3RW55 |  | SIEMENS | Und | sin precio | 45811 | 0.62 | 0.62 | #VALUE! | #VALUE! |  | SIEMENS | [6 empty] | M-ACCESV-1 | T-0.17
ARRANCADORES SUAVES EATON
FALTA
26120 | Arrancador suave 200hp 460V | SOFT STARTER | S811+T30N3S | EATON | Und | 20624514 | 45397 | 0.54 | 0.54 | 9487276.44 | 9487276.44 |  | EATON | LAUMAYER | MELEXA |  |  |  | 20624514 | CTPT-W-MAX | T-20.7
ARRANCADORES SUAVES DANFOSS
26129 | ARRANCADORES SUAVES DANFOSS - MCD100 (ÚLTRA BÁSICOS Y PEQUEÑOS) - CONTROL 24-480VAC / VDC
26130 | ARRANCADOR SUAVE 208-240 V, 3 A. INTERNAL BY PASS CONTROL 24 - 480VAC / VDC | MCD100-001 208-240V - 3A | 175G4000 | DANFOSS | UND | 293.76 | 44228 | TRM | 0.6 | #VALUE! | 117.504 |  | DANFOSS | [5 empty] | 293.76 | CTPT-W-100 | T-13.8
26131 | ARRANCADOR SUAVE 440-480 V, 3 A. INTERNAL BY PASS CONTROL 24 - 480VAC / VDC | MCD100-001 440-480V - 3A | 175G4002 | DANFOSS | UND | 342.72 | 44228 | TRM | 0.6 | #VALUE! | 137.088 |  | DANFOSS | [5 empty] | 342.72 | CTPT-W-100 | T-13.8
26132 | ARRANCADOR SUAVE 208-240 V, 15 A. NO INTERNAL BY PASS CONTROL 24 - 480VAC / VDC | MCD100-007 208-240V - 15A | 175G4004 | DANFOSS | UND | 403.92 | 44228 | TRM | 0.6 | #VALUE! | 161.568 |  | DANFOSS | [5 empty] | 403.92 | CTPT-W-100 | T-13.8
26133 | ARRANCADOR SUAVE 400-480 V, 15 A. NO INTERNAL BY PASS CONTROL 24 - 480VAC / VDC | MCD100-007 400-480V - 15A | 175G4005 | DANFOSS | UND | 403.92 | 44228 | TRM | 0.6 | #VALUE! | 161.568 |  | DANFOSS | [5 empty] | 403.92 | CTPT-W-100 | T-13.8
26134 | ARRANCADOR SUAVE 208-240 V, 25 A. NO INTERNAL BY PASS CONTROL 24 - 480VAC / VDC | MCD100-011 208-240V - 25A | 175G4007 | DANFOSS | UND | 606.9 | 44228 | TRM | 0.6 | #VALUE! | 242.76 |  | DANFOSS | [5 empty] | 606.9 | CTPT-W-100 | T-13.8
26135 | ARRANCADOR SUAVE 400-480 V, 25 A. NO INTERNAL BY PASS CONTROL 24 - 480VAC / VDC | MCD100-011 400-480V - 25A | 175G4008 | DANFOSS | UND | 606.9 | 44228 | TRM | 0.6 | #VALUE! | 242.76 |  | DANFOSS | [5 empty] | 606.9 | CTPT-W-100 | T-13.8
26136 | ARRANCADORES SUAVES DANFOSS - MCD201 (NO MOTOR PROTECTION) - CONTROL 110-240 VAC & 380-440 VAC - fuerza 200-440VAC
26137 | ARRANCADOR SUAVE 7,5 KW. 200-440 V, 18 A. INTERNAL BY PASS CONTROL 110-240 VAC & 380-440VAC - NO MOTOR PROTECTION | MCD 201-007-T4-CV3 | 175G5165 | DANFOSS | UND | 674.22 | 44228 | TRM | 0.6 | #VALUE! | 269.688 |  | DANFOSS | [5 empty] | 674.22 | CTPT-W-100 | T-13.8
26138 | ARRANCADOR SUAVE 15 KW. 200-440 V, 34 A. INTERNAL BY PASS CONTROL 110-240 VAC & 380-440VAC- NO MOTOR PROTECTION | MCD 201-015-T4-CV3 | 175G5166 | DANFOSS | UND | 741.54 | 44228 | TRM | 0.6 | #VALUE! | 296.616 |  | DANFOSS | [5 empty] | 741.54 | CTPT-W-100 | T-13.8
26139 | ARRANCADOR SUAVE 18 KW. 200-440 V, 42 A. INTERNAL BY PASS CONTROL 110-240 VAC & 380-440VAC- NO MOTOR PROTECTION | MCD 201-018-T4-CV3 | 175G5167 | DANFOSS | UND | 790.5 | 44228 | TRM | 0.6 | #VALUE! | 316.2 |  | DANFOSS | [5 empty] | 790.5 | CTPT-W-100 | T-13.8
26140 | ARRANCADOR SUAVE 22 KW. 200-440 V, 48 A. INTERNAL BY PASS CONTROL 110-240 VAC & 380-440VAC- NO MOTOR PROTECTION | MCD 201-022-T4-CV3 | 175G5168 | DANFOSS | UND | 857.82 | 44228 | TRM | 0.6 | #VALUE! | 343.128 |  | DANFOSS | [5 empty] | 857.82 | CTPT-W-100 | T-13.8
26141 | ARRANCADOR SUAVE 30 KW. 200-440 V, 60 A. INTERNAL BY PASS CONTROL 110-240 VAC & 380-440VAC- NO MOTOR PROTECTION | MCD 201-030-T4-CV3 | 175G5169 | DANFOSS | UND | 1002.66 | 44228 | TRM | 0.6 | #VALUE! | 401.064 |  | DANFOSS | [5 empty] | 1002.66 | CTPT-W-100 | T-13.8
26142 | ARRANCADOR SUAVE 37 KW. 200-440 V, 75 A. INTERNAL BY PASS CONTROL 110-240 VAC & 380-440VAC- NO MOTOR PROTECTION | MCD 201-037-T4-CV3 | 175G5170 | DANFOSS | Und | 1207.68 | 44228 | TRM | 0.6 | #VALUE! | 483.072 |  | DANFOSS | [5 empty] | 1207.68 | CTPT-W-100 | T-13.8
26143 | ARRANCADOR SUAVE 45 KW. 200-440 V, 85 A. INTERNAL BY PASS CONTROL 110-240 VAC & 380-440VAC- NO MOTOR PROTECTION | MCD 201-045-T4-CV3 | 175G5171 | DANFOSS | UND | 1489.2 | 44228 | TRM | 0.6 | #VALUE! | 595.68 |  | DANFOSS | [5 empty] | 1489.2 | CTPT-W-100 | T-13.8
26144 | ARRANCADOR SUAVE 55 KW. 200-440 V, 100 A. INTERNAL BY PASS CONTROL 110-240 VAC & 380-440VAC- NO MOTOR PROTECTION | MCD 201-055-T4-CV3 | 175G5172 | DANFOSS | UND | 1532.04 | 44228 | TRM | 0.6 | #VALUE! | 612.816 |  | DANFOSS | [5 empty] | 1532.04 | CTPT-W-100 | T-13.8
26145 | ARRANCADOR SUAVE 75 KW. 200-440 V, 140 A. INTERNAL BY PASS CONTROL 110-240 VAC & 380-440VAC- NO MOTOR PROTECTION | MCD 201-075-T4-CV3 | 175G5173 | DANFOSS | UND | 1920.66 | 44228 | TRM | 0.6 | #VALUE! | 768.264 |  | DANFOSS | [5 empty] | 1920.66 | CTPT-W-100 | T-13.8
26146 | ARRANCADOR SUAVE 90 KW. 200-440 V, 170 A. INTERNAL BY PASS CONTROL 110-240 VAC & 380-440VAC- NO MOTOR PROTECTION | MCD 201-090-T4-CV3 | 175G5174 | DANFOSS | UND | 2536.74 | 44228 | TRM | 0.6 | #VALUE! | 1014.696 |  | DANFOSS | [5 empty] | 2536.74 | CTPT-W-100 | T-13.8
26147 | ARRANCADOR SUAVE 110 KW. 200-440 V, 200 A. INTERNAL BY PASS CONTROL 110-240 VAC & 380-440VAC- NO MOTOR PROTECTION | MCD 201-110-T4-CV3 | 175G5175 | DANFOSS | UND | 2759.1 | 44228 | TRM | 0.6 | #VALUE! | 1103.64 |  | DANFOSS | [5 empty] | 2759.1 | CTPT-W-100 | T-13.8
26148 | ARRANCADORES SUAVES DANFOSS - MCD202 (INCLUYE MOTOR PROTECTION) - CONTROL 110-240 VAC & 380-440 VAC - fuerza 200-440VAC
26149 | ARRANCADOR SUAVE 7,5 KW. 200-440 V, 18 A. INTERNAL BY PASS CONTROL 110-240 VAC & 380-440VAC | MCD 202-007-T4-CV3 | 175G5209 | DANFOSS | UND | 1062.84 | 44228 | TRM | 0.6 | #VALUE! | 425.136 |  | DANFOSS | [5 empty] | 1062.84 | CTPT-W-100 | T-13.8
26150 | ARRANCADOR SUAVE 15 KW. 200-440 V, 34 A. INTERNAL BY PASS CONTROL 110-240 VAC & 380-440VAC | MCD 202-015-T4-CV3 | 175G5210 | DANFOSS | UND | 1134.24 | 44228 | TRM | 0.6 | #VALUE! | 453.696 |  | DANFOSS | [5 empty] | 1134.24 | CTPT-W-100 | T-13.8
26151 | ARRANCADOR SUAVE 18 KW. 200-440 V, 42 A. INTERNAL BY PASS CONTROL 110-240 VAC & 380-440VAC | MCD 202-018-T4-CV3 | 175G5211 | DANFOSS | UND | 1179.12 | 44228 | TRM | 0.6 | #VALUE! | 471.648 |  | DANFOSS | [5 empty] | 1179.12 | CTPT-W-100 | T-13.8
26152 | ARRANCADOR SUAVE 22 KW. 200-440 V, 48 A. INTERNAL BY PASS CONTROL 110-240 VAC & 380-440VAC | MCD 202-022-T4-CV3 | 175G5212 | DANFOSS | UND | 1261.74 | 44228 | TRM | 0.6 | #VALUE! | 504.696 |  | DANFOSS | [5 empty] | 1261.74 | CTPT-W-100 | T-13.8
26153 | ARRANCADOR SUAVE 30 KW. 200-440 V, 60 A. INTERNAL BY PASS CONTROL 110-240 VAC & 380-440VAC | MCD 202-030-T4-CV3 | 175G5213 | DANFOSS | UND | 1404.54 | 44228 | TRM | 0.6 | #VALUE! | 561.816 |  | DANFOSS | [5 empty] | 1404.54 | CTPT-W-100 | T-13.8
26154 | ARRANCADOR SUAVE 37 KW. 200-440 V, 75 A. INTERNAL BY PASS CONTROL 110-240 VAC & 380-440VAC | MCD 202-037-T4-CV3 | 175G5214 | DANFOSS | UND | 1566.72 | 44228 | TRM | 0.6 | #VALUE! | 626.688 |  | DANFOSS | [5 empty] | 1566.72 | CTPT-W-100 | T-13.8
26155 | ARRANCADOR SUAVE 45 KW. 200-440 V, 85 A. INTERNAL BY PASS CONTROL 110-240 VAC & 380-440VAC | MCD 202-045-T4-CV3 | 175G5215 | DANFOSS | UND | 1914.54 | 44228 | TRM | 0.6 | #VALUE! | 765.816 |  | DANFOSS | [5 empty] | 1914.54 | CTPT-W-100 | T-13.8
26156 | ARRANCADOR SUAVE 55 KW. 200-440 V, 100 A. INTERNAL BY PASS CONTROL 110-240 VAC & 380-440VAC | MCD 202-055-T4-CV3 | 175G5216 | DANFOSS | UND | 2024.7 | 44228 | TRM | 0.6 | #VALUE! | 809.88 |  | DANFOSS | [5 empty] | 2024.7 | CTPT-W-100 | T-13.8
26157 | ARRANCADOR SUAVE 75 KW. 200-440 V, 140 A. INTERNAL BY PASS CONTROL 110-240 VAC & 380-440VAC | MCD 202-075-T4-CV3 | 175G5217 | DANFOSS | UND | 2355.18 | 44228 | TRM | 0.6 | #VALUE! | 942.072 |  | DANFOSS | [5 empty] | 2355.18 | CTPT-W-100 | T-13.8
26158 | ARRANCADOR SUAVE 90 KW. 200-440 V, 170 A. INTERNAL BY PASS CONTROL 110-240 VAC & 380-440VAC | MCD 202-090-T4-CV3 | 175G5218 | DANFOSS | UND | 3176.28 | 44228 | TRM | 0.6 | #VALUE! | 1270.512 |  | DANFOSS | [5 empty] | 3176.28 | CTPT-W-100 | T-13.8
26159 | ARRANCADOR SUAVE 110 KW. 200-440 V, 200 A. INTERNAL BY PASS CONTROL 110-240 VAC & 380-440VAC | MCD 202-110-T4-CV3 | 175G5219 | DANFOSS | UND | 3439.44 | 44228 | TRM | 0.6 | #VALUE! | 1375.776 |  | DANFOSS | [5 empty] | 3439.44 | CTPT-W-100 | T-13.8
26160 | ARRANCADORES SUAVES DANFOSS - MCD500 (INCLUYE MOTOR PROTECTION Y LCP) - CONTROL 110-240 VAC & 380-440 VAC - fuerza 200-525VAC
26161 | ARRANCADOR SUAVE 7,5 KW. 200-525 V, 21 A. IP00. INTERNAL BY PASS. HEAVY 450% 30 SEG. | MCD5-0021B-T5-G1X-20-CV2 | 175G5525 | DANFOSS | UND | 1540.2 | 44228 | TRM | 0.6 | #VALUE! | 616.08 |  | DANFOSS | [5 empty] | 1540.2 | CTPT-W-100 | T-13.8
26162 | ARRANCADOR SUAVE 15 KW. 200-525 V, 37 A. IP00. INTERNAL BY PASS. HEAVY 450% 30 SEG. | MCD5-0037B-T5-G1X-20-CV2 | 175G5526 | DANFOSS | UND | 1756.44 | 44228 | TRM | 0.6 | #VALUE! | 702.576 |  | DANFOSS | [5 empty] | 1756.44 | CTPT-W-100 | T-13.8
26163 | ARRANCADOR SUAVE 18,5 KW. 200-525 V, 43 A. IP00. INTERNAL BY PASS. HEAVY 450% 30 SEG. | MCD5-0043B-T5-G1X-20-CV2 | 175G5527 | DANFOSS | UND | 1775.82 | 44228 | TRM | 0.6 | #VALUE! | 710.328 |  | DANFOSS | [5 empty] | 1775.82 | CTPT-W-100 | T-13.8
26164 | ARRANCADOR SUAVE 22 KW. 200-525 V, 53 A. IP00. INTERNAL BY PASS. HEAVY 450% 30 SEG. | MCD5-0053B-T5-G1X-20-CV2 | 175G5528 | DANFOSS | UND | 1801.32 | 44228 | TRM | 0.6 | #VALUE! | 720.528 |  | DANFOSS | [5 empty] | 1801.32 | CTPT-W-100 | T-13.8
26165 | ARRANCADOR SUAVE 30 KW. 200-525 V, 68 A. IP00. INTERNAL BY PASS. HEAVY 450% 30 SEG. | MCD5-0068B-T5-G1X-20-CV2 | 175G5529 | DANFOSS | UND | 1962.48 | 44228 | TRM | 0.6 | #VALUE! | 784.992 |  | DANFOSS | [5 empty] | 1962.48 | CTPT-W-100 | T-13.8
26166 | ARRANCADOR SUAVE 37 KW. 200-525 V, 84 A. IP00. INTERNAL BY PASS. HEAVY 450% 30 SEG. | MCD5-0084B-T5-G1X-20-CV2 | 175G5530 | DANFOSS | UND | 2144.04 | 44228 | TRM | 0.6 | #VALUE! | 857.616 |  | DANFOSS | [5 empty] | 2144.04 | CTPT-W-100 | T-13.8
26167 | ARRANCADOR SUAVE 45 KW. 200-525 V, 89 A. IP00. INTERNAL BY PASS. HEAVY 450% 30 SEG. | MCD5-0089B-T5-G1X-20-CV2 | 175G5531 | DANFOSS | UND | 2610.18 | 44228 | TRM | 0.6 | #VALUE! | 1044.072 |  | DANFOSS | [5 empty] | 2610.18 | CTPT-W-100 | T-13.8
26168 | ARRANCADOR SUAVE 55 KW. 200-525 V, 105 A. IP00. INTERNAL BY PASS. HEAVY 450% 30 SEG. | MCD5-0105B-T5-G1X-20-CV2 | 175G5532 | DANFOSS | UND | 2686.68 | 44228 | TRM | 0.6 | #VALUE! | 1074.672 |  | DANFOSS | [5 empty] | 2686.68 | CTPT-W-100 | T-13.8
26169 | ARRANCADOR SUAVE 60 KW. 200-525 V, 131 A. IP00. INTERNAL BY PASS. HEAVY 450% 30 SEG. | MCD5-0131B-T5-G2X-00-CV2 | 175G5533 | DANFOSS | Und | 2856 | 44228 | TRM | 0.6 | #VALUE! | 1142.4 |  | DANFOSS | [5 empty] | 2856 | CTPT-W-100 | T-13.8
26170 | ARRANCADOR SUAVE 75 KW. 200-525 V, 141 A. IP00. INTERNAL BY PASS. HEAVY 450% 30 SEG. | MCD5-0141B-T5-G2X-00-CV2 | 175G5534 | DANFOSS | UND | 3020.9249 | 44228 | TRM | 0.6 | #VALUE! | 1208.37 |  | DANFOSS | [5 empty] | 3081.42 | CTPT-W-100 | T-13.8
26171 | ARRANCADOR SUAVE 90 KW. 200-525 V, 195 A. IP00. INTERNAL BY PASS. HEAVY 450% 30 SEG. | MCD5-0195B-T5-G2X-00-CV2 | 175G5535 | DANFOSS | UND | 4090.8358 | 44228 | TRM | 0.6 | #VALUE! | 1636.3343 |  | DANFOSS | [5 empty] | 4172.82 | CTPT-W-100 | T-13.8
26172 | ARRANCADOR SUAVE 110 KW. 200-525 V, 215 A. IP00. INTERNAL BY PASS. HEAVY 450% 30 SEG. | MCD5-0215B-T5-G2X-00-CV2 | 175G5536 | DANFOSS | UND | 4434.1227 | 44228 | TRM | 0.6 | #VALUE! | 1773.6491 |  | DANFOSS | [5 empty] | 4522.68 | CTPT-W-100 | T-13.8
26173 | NO INTERNAL BYPASS - ARRANCADOR SUAVE 132 KW. 200-525 V, 245 A. IP00. HEAVY 450% 30 SEG. | MCD5-0245C-T5-G3X-00-CV2 | 175G5537 | DANFOSS | UND | 4561.9017 | 44228 | TRM | 0.6 | #VALUE! | 1824.7607 |  | DANFOSS | [5 empty] | 4653.24 | CTPT-W-100 | T-13.8
26174 | NO INTERNAL BYPASS - ARRANCADOR SUAVE 160 KW. 200-525 V, 360 A. IP00. HEAVY 450% 30 SEG. | MCD5-0360C-T5-G4X-00-CV2 | 175G5538 | DANFOSS | UND | 5145.4895 | 44228 | TRM | 0.6 | #VALUE! | 2058.1958 |  | DANFOSS | [5 empty] | 5247.9 | CTPT-W-100 | T-13.8
26175 | NO INTERNAL BYPASS - ARRANCADOR SUAVE 185 KW. 200-525 V, 380 A. IP00. HEAVY 450% 30 SEG. | MCD5-0380C-T5-G4X-00-CV2 | 175G5539 | DANFOSS | UND | 5412.4904 | 44228 | TRM | 0.6 | #VALUE! | 2164.9962 |  | DANFOSS | [5 empty] | 5520.24 | CTPT-W-100 | T-13.8
26176 | NO INTERNAL BYPASS - ARRANCADOR SUAVE 220 KW. 200-525 V, 428 A. IP00. HEAVY 450% 30 SEG. | MCD5-0428C-T5-G4X-00-CV2 | 175G5540 | DANFOSS | UND | 5902.6278 | 44228 | TRM | 0.6 | #VALUE! | 2361.0511 |  | DANFOSS | [5 empty] | 6021.06 | CTPT-W-100 | T-13.8
26177 | NO INTERNAL BYPASS - ARRANCADOR SUAVE 300 KW. 200-525 V, 595 A. IP00. HEAVY 450% 30 SEG. | MCD5-0595C-T5-G4X-00-CV2 | 175G5541 | DANFOSS | UND | 7231.9111 | 44228 | TRM | 0.6 | #VALUE! | 2892.7644 |  | DANFOSS | [5 empty] | 7376.64 | CTPT-W-100 | T-13.8
26178 | NO INTERNAL BYPASS - ARRANCADOR SUAVE 315 KW. 200-525 V, 619 A. IP00. HEAVY 450% 30 SEG. | MCD5-0619C-T5-G4X-00-CV2 | 175G5542 | DANFOSS | UND | 8122.5499 | 44228 | TRM | 0.6 | #VALUE! | 3249.02 |  | DANFOSS | [5 empty] | 8285.46 | CTPT-W-100 | T-13.8
26179 | NO INTERNAL BYPASS - ARRANCADOR SUAVE 400 KW. 200-525 V, 790 A. IP00. HEAVY 450% 30 SEG. | MCD5-0790C-T5-G4X-00-CV2 | 175G5543 | DANFOSS | UND | 9787.4915 | 44228 | TRM | 0.6 | #VALUE! | 3914.9966 |  | DANFOSS | [5 empty] | 9982.74 | CTPT-W-100 | T-13.8
26180 | NO INTERNAL BYPASS - ARRANCADOR SUAVE 500 KW. 200-525 V, 927 A. IP00. HEAVY 450% 30 SEG. | MCD5-0927C-T5-G4X-00-CV2 | 175G5544 | DANFOSS | UND | 14046.1564 | 44228 | TRM | 0.6 | #VALUE! | 5618.4626 |  | DANFOSS | [5 empty] | 14326.92 | CTPT-W-100 | T-13.8
26181 | NO INTERNAL BYPASS - ARRANCADOR SUAVE 600 KW. 200-525 V, 1200 A. IP00. HEAVY 450% 30 SEG. | MCD5-1200C-T5-G5X-00-CV2 | 175G5545 | DANFOSS | UND | 19189.7387 | 44228 | TRM | 0.6 | #VALUE! | 7675.8955 |  | DANFOSS | [5 empty] | 19573.8 | CTPT-W-100 | T-13.8
26182 | NO INTERNAL BYPASS - ARRANCADOR SUAVE 700 KW. 200-525 V, 1410 A. IP00. HEAVY 450% 30 SEG. | MCD5-1410C-T5-G5X-00-CV2 | 175G5546 | DANFOSS | UND | 23358.7676 | 44228 | TRM | 0.6 | #VALUE! | 9343.5071 |  | DANFOSS | [5 empty] | 23826.18 | CTPT-W-100 | T-13.8
26183 | NO INTERNAL BYPASS - ARRANCADOR SUAVE 800 KW. 200-525 V, 1600 A. IP00. HEAVY 450% 30 SEG. | MCD5-1600C-T5-G5X-00-CV2 | 175G5547 | DANFOSS | UND | 28151.4344 | 44228 | TRM | 0.6 | #VALUE! | 11260.5738 |  | DANFOSS | [5 empty] | 28714.02 | CTPT-W-100 | T-13.8
26184 | ARRANCADOR SUAVE 132 KW. 200-525 V, 245 A. IP00. INTERNAL BY PASS. HEAVY 450% 30 SEG. | MCD5-0245B-T5-G3X-00-CV2 | 134N9345 | DANFOSS | UND | 6259.2648 | 44228 | TRM | 0.6 | #VALUE! | 2503.7059 |  | DANFOSS | [5 empty] | 6384.18 | CTPT-W-100 | T-13.8
26185 | ARRANCADOR SUAVE 150 KW. 200-525 V, 331 A. IP00. INTERNAL BY PASS. HEAVY 450% 30 SEG. | MCD5-0331B-T5-G3X-00-CV2 | 134N9349 | DANFOSS | UND | 6745.5879 | 44228 | TRM | 0.6 | #VALUE! | 2698.2352 |  | DANFOSS | [5 empty] | 6880.92 | CTPT-W-100 | T-13.8
26186 | ARRANCADOR SUAVE 200 KW. 200-525 V, 396 A. IP00. INTERNAL BY PASS. HEAVY 450% 30 SEG. | MCD5-0396B-T5-G3X-00-CV2 | 134N9353 | DANFOSS | UND | 8269.4004 | 44228 | TRM | 0.6 | #VALUE! | 3307.7602 |  | DANFOSS | [5 empty] | 8434.38 | CTPT-W-100 | T-13.8
26187 | ARRANCADOR SUAVE 250 KW. 200-525 V, 469 A. IP00. INTERNAL BY PASS. HEAVY 450% 30 SEG. | MCD5-0469B-T5-G4X-00-CV2 | 134N9357 | DANFOSS | UND | 9631.1052 | 44228 | TRM | 0.6 | #VALUE! | 3852.4421 |  | DANFOSS | [5 empty] | 9823.62 | CTPT-W-100 | T-13.8
26188 | ARRANCADOR SUAVE 275 KW. 200-525 V, 525 A. IP00. INTERNAL BY PASS. HEAVY 450% 30 SEG. | MCD5-0525B-T5-G4X-00-CV2 | 134N9361 | DANFOSS | UND | 10409.2222 | 44228 | TRM | 0.6 | #VALUE! | 4163.6889 |  | DANFOSS | [5 empty] | 10617.18 | CTPT-W-100 | T-13.8
26189 | ARRANCADOR SUAVE 325 KW. 200-525 V, 632 A. IP00. INTERNAL BY PASS. HEAVY 450% 30 SEG. | MCD5-0632B-T5-G4X-00-CV2 | 134N9365 | DANFOSS | UND | 12095.1424 | 44228 | TRM | 0.6 | #VALUE! | 4838.057 |  | DANFOSS | [5 empty] | 12336.9 | CTPT-W-100 | T-13.8
26190 | ARRANCADOR SUAVE 350 KW. 200-525 V, 744 A. IP00. INTERNAL BY PASS. HEAVY 450% 30 SEG. | MCD5-0744B-T5-G4X-00-CV2 | 134N9369 | DANFOSS | UND | 12938.1025 | 44228 | TRM | 0.6 | #VALUE! | 5175.241 |  | DANFOSS | [5 empty] | 13196.76 | CTPT-W-100 | T-13.8
26191 | ARRANCADOR SUAVE 450 KW. 200-525 V, 826 A. IP00. INTERNAL BY PASS. HEAVY 450% 30 SEG. | MCD5-0826B-T5-G4X-00-CV2 | 134N9373 | DANFOSS | UND | 15789.2911 | 44228 | TRM | 0.6 | #VALUE! | 6315.7164 |  | DANFOSS | [5 empty] | 16104.78 | CTPT-W-100 | T-13.8
26192 | ARRANCADOR SUAVE 550 KW. 200-525 V, 961 A. IP00. INTERNAL BY PASS. HEAVY 450% 30 SEG. | MCD5-0961B-T5-G4X-00-CV2 | 134N9377 | DANFOSS | UND | 18773.9801 | 44228 | TRM | 0.6 | #VALUE! | 7509.592 |  | DANFOSS | [5 empty] | 19149.48 | CTPT-W-100 | T-13.8
26193 | ARRANCADORES SUAVES DANFOSS - MCD600 - INTELIGENTE Y COMPACTO (INCLUYE MOTOR PROTECTION, LCP Y BYPASS EN TODOS LOS MODELOS) - CONTROL 110-240 VAC & 220-240 VAC - fuerza 200-525VAC
26194 | ARRANCADOR SUAVE INTELIGENTE 200-525 V, 20 A. IP20. INTERNAL BY PASS | MCD60020BT5S1X20CV2 | 136G7346 | DANFOSS | UND | 1647.45 | 44228 | TRM | 0.6 | #VALUE! | 658.98 |  | DANFOSS | [5 empty] | 1679.94 | CTPT-W-100 | T-13.8
26195 | ARRANCADOR SUAVE INTELIGENTE 200-525 V, 34 A. IP20. INTERNAL BY PASS | MCD60034BT5S1X20CV2 | 136G8759 | DANFOSS | UND | 1776.6 | 44228 | TRM | 0.6 | #VALUE! | 710.64 |  | DANFOSS | [5 empty] | 1812.54 | CTPT-W-100 | T-13.8
26196 | ARRANCADOR SUAVE INTELIGENTE 200-525 V, 42 A. IP20. INTERNAL BY PASS | MCD60042BT5S1X20CV2 | 136G7347 | DANFOSS | UND | 1856.4 | 44228 | TRM | 0.6 | #VALUE! | 742.56 |  | DANFOSS | [5 empty] | 1893.12 | CTPT-W-100 | T-13.8
26197 | ARRANCADOR SUAVE INTELIGENTE 200-525 V, 63A. IP20. INTERNAL BY PASS | MCD60063BT5S1X20CV2 | 136G8763 | DANFOSS | UND | 2025.45 | 44228 | TRM | 0.6 | #VALUE! | 810.18 |  | DANFOSS | [5 empty] | 2065.5 | CTPT-W-100 | T-13.8
26198 | ARRANCADOR SUAVE INTELIGENTE 200-525 V, 69 A. IP20. INTERNAL BY PASS | MCD60069BT5S1X20CV2 | 136G7348 | DANFOSS | UND | 2218.65 | 44228 | TRM | 0.6 | #VALUE! | 887.46 |  | DANFOSS | [5 empty] | 2263.38 | CTPT-W-100 | T-13.8
26199 | ARRANCADOR SUAVE INTELIGENTE 200-525 V, 86 A. IP20. INTERNAL BY PASS | MCD60086BT5S1X20CV2 | 136G7349 | DANFOSS | UND | 2505.3 | 44228 | TRM | 0.6 | #VALUE! | 1002.12 |  | DANFOSS | [5 empty] | 2555.1 | CTPT-W-100 | T-13.8
26200 | ARRANCADOR SUAVE INTELIGENTE 200-525 V, 108 A. IP20. INTERNAL BY PASS | MCD60108BT5S1X20CV2 | 136G8768 | DANFOSS | UND | 2821.35 | 44228 | TRM | 0.6 | #VALUE! | 1128.54 |  | DANFOSS | [5 empty] | 2877.42 | CTPT-W-100 | T-13.8
26201 | ARRANCADOR SUAVE INTELIGENTE 200-525 V, 129 A. IP20. INTERNAL BY PASS | MCD60129BT5S1X20CV2 | 136G7350 | DANFOSS | UND | 3110.1 | 44228 | TRM | 0.6 | #VALUE! | 1244.04 |  | DANFOSS | [5 empty] | 3172.2 | CTPT-W-100 | T-13.8
26202 | ARRANCADOR SUAVE INTELIGENTE 200-525 V, 144 A. IP20. INTERNAL BY PASS | MCD60144BT5S2X00CV2 | 136G8774 | DANFOSS | UND | 3327.45 | 44228 | TRM | 0.6 | #VALUE! | 1330.98 |  | DANFOSS | [5 empty] | 3393.54 | CTPT-W-100 | T-13.8
26203 | ARRANCADOR SUAVE INTELIGENTE 200-525 V, 171 A. IP20. INTERNAL BY PASS | MCD60171BT5S2X00CV2 | 136G7351 | DANFOSS | UND | 3952.2 | 44228 | TRM | 0.6 | #VALUE! | 1580.88 |  | DANFOSS | [5 empty] | 4031.04 | CTPT-W-100 | T-13.8
26204 | ARRANCADOR SUAVE INTELIGENTE 200-525 V, 194 A. IP20. INTERNAL BY PASS | MCD60194BT5S2X00CV2 | 136G8779 | DANFOSS | UND | 4482.45 | 44228 | TRM | 0.6 | #VALUE! | 1792.98 |  | DANFOSS | [5 empty] | 4571.64 | CTPT-W-100 | T-13.8
26205 | ARRANCADOR SUAVE INTELIGENTE 200-525 V, 244 A. IP20. INTERNAL BY PASS | MCD60244BT5S2X00CV2 | 136G7352 | DANFOSS | UND | 5539.8 | 44228 | TRM | 0.6 | #VALUE! | 2215.92 |  | DANFOSS | [5 empty] | 5650.8 | CTPT-W-100 | T-13.8
26206 | ARRANCADOR SUAVE INTELIGENTE 200-525 V, 287 A. IP20. INTERNAL BY PASS | MCD60287BT5S2X00CV2 | 136G8787 | DANFOSS | UND | 6632.85 | 44228 | TRM | 0.6 | #VALUE! | 2653.14 |  | DANFOSS | [5 empty] | 6765.66 | CTPT-W-100 | T-13.8
26207 | ARRANCADOR SUAVE INTELIGENTE 200-525 V, 323 A. IP20. INTERNAL BY PASS | MCD60323BT5S2X00CV2 | 136G7353 | DANFOSS | UND | 7464.45 | 44228 | TRM | 0.6 | #VALUE! | 2985.78 |  | DANFOSS | [5 empty] | 7613.28 | CTPT-W-100 | T-13.8
26208 | ARRANCADOR SUAVE INTELIGENTE 200-525 V, 410 A. IP20. INTERNAL BY PASS | MCD60410BT5S2X00CV2 | 136G8794 | DANFOSS | UND | 9474.15 | 44228 | TRM | 0.6 | #VALUE! | 3789.66 |  | DANFOSS | [5 empty] | 9663.48 | CTPT-W-100 | T-13.8
26209 | ARRANCADOR SUAVE INTELIGENTE 200-525 V, 537 A. IP20. INTERNAL BY PASS | MCD60527BT5S2X00CV2 | 136G7354 | DANFOSS | UND | 11647.65 | 44228 | TRM | 0.6 | #VALUE! | 4659.06 |  | DANFOSS | [5 empty] | 11880.96 | CTPT-W-100 | T-13.8
26210 | ARRANCADOR SUAVE INTELIGENTE 200-525 V, 579 A. IP20. INTERNAL BY PASS | MCD60579BT5S2X00CV2 | 136G7355 | DANFOSS | UND | 12797.4 | 44228 | TRM | 0.6 | #VALUE! | 5118.96 |  | DANFOSS | [5 empty] | 13052.94 | CTPT-W-100 | T-13.8
26211 | ACCESORIOS TIPICOS PARA MCD 200 Y MCD500
26212 | Modbus RTU Module, MCD200, MCD500 | Modbus RTU Module, MCD200, MCD500 | 175G9000 | DANFOSS | UND | 329.5507 | 44228 | TRM | 0.6 | #VALUE! | 131.8203 |  | DANFOSS | [5 empty] | 336.6 | CTPT-W-100 | T-13.8
26213 | Profibus Module, MCD200, MCD500 | Profibus Module, MCD200, MCD500 | 175G9001 | DANFOSS | UND | 547.0973 | 44228 | TRM | 0.6 | #VALUE! | 218.8389 |  | DANFOSS | [5 empty] | 557.94 | CTPT-W-100 | T-13.8
26214 | Devicenet module, MCD200, MCD500 | Devicenet module, MCD200, MCD500 | 175G9002 | DANFOSS | UND | 432.9392 | 44228 | TRM | 0.6 | #VALUE! | 173.1757 |  | DANFOSS | [5 empty] | 441.66 | CTPT-W-100 | T-13.8
26215 | Remote Operator kit MCD200 | Remote Operator kit MCD200 | 175G9004 | DANFOSS | UND | 575.0983 | 44228 | TRM | 0.6 | #VALUE! | 230.0393 |  | DANFOSS | [5 empty] | 586.5 | CTPT-W-100 | T-13.8
26216 | Finger Guard Kit, IP20 | Finger Guard Kit, IP20 | 175G9007 | DANFOSS | UND | 329.5507 | 44228 | TRM | 0.6 | #VALUE! | 131.8203 |  | DANFOSS | [5 empty] | 336.6 | CTPT-W-100 | T-13.8
26217 | USB Module | USB Module | 175G9009 | DANFOSS | UND | 413.5538 | 44228 | TRM | 0.6 | #VALUE! | 165.4215 |  | DANFOSS | [5 empty] | 422.28 | CTPT-W-100 | T-13.8
26218 | ACCESORIOS TIPICOS PARA MCD 600 - ARRANCADOR SUAVE INTELIGENTE
26219 | MCD 600 Pumping Smart Card | MCD 600 Pumping Smart Card | 175G0133 | DANFOSS | UND | 542.85 | 44228 | TRM | 0.6 | #VALUE! | 217.14 |  | DANFOSS | [5 empty] | 553.86 | CTPT-W-100 | T-13.8
26220 | MCD 600 Modbus RTU | MCD 600 Modbus RTU | 175G0127 | DANFOSS | UND | 309.75 | 44228 | TRM | 0.6 | #VALUE! | 123.9 |  | DANFOSS | [5 empty] | 316.2 | CTPT-W-100 | T-13.8
26221 | MCD 600 Profibus | MCD 600 Profibus | 175G0128 | DANFOSS | UND | 516.6 | 44228 | TRM | 0.6 | #VALUE! | 206.64 |  | DANFOSS | [5 empty] | 527.34 | CTPT-W-100 | T-13.8
26222 | MCD 600 Devicenet | MCD 600 Devicenet | 175G0129 | DANFOSS | UND | 407.4 | 44228 | TRM | 0.6 | #VALUE! | 162.96 |  | DANFOSS | [5 empty] | 415.14 | CTPT-W-100 | T-13.8
26223 | MCD 600 Modbus TCP | MCD 600 Modbus TCP | 175G0130 | DANFOSS | UND | 1001.7 | 44228 | TRM | 0.6 | #VALUE! | 400.68 |  | DANFOSS | [5 empty] | 1022.04 | CTPT-W-100 | T-13.8
26224 | MCD 600 Ethernet/IP | MCD 600 Ethernet/IP | 175G0131 | DANFOSS | UND | 1104.6 | 44228 | TRM | 0.6 | #VALUE! | 441.84 |  | DANFOSS | [5 empty] | 1127.1 | CTPT-W-100 | T-13.8
26225 | MCD 600 Profinet | MCD 600 Profinet | 175G0132 | DANFOSS | UND | 1104.6 | 44228 | TRM | 0.6 | #VALUE! | 441.84 |  | DANFOSS | [5 empty] | 1127.1 | CTPT-W-100 | T-13.8
26226 | MCD 600 Remote Keypad/Display | MCD 600 Remote Keypad/Display | 175G0134 | DANFOSS | UND | 522.9 | 44228 | TRM | 0.6 | #VALUE! | 209.16 |  | DANFOSS | [5 empty] | 533.46 | CTPT-W-100 | T-13.8
ARRANCADORES SUAVES WEG
26300 | ARRANCADOR SUAVE SSW05 |  | SSW05 0085 T2246 SPZ | WEG | Und | SIN PRECIO | 45706 | 0 | 0 | #VALUE! | #VALUE! |  | WEG | [6 empty] | CTPT-W-A50 | T-13.8
ARRANCADORES SUAVES ABB
26350 | Arrancador suave - Línea compacta. USO NORMAL 440/480 2 HP-220/240 0,75 HP I= 3,4 Amp. | PSR | 1SFA896103R7000 | ABB | und | 975000 | 45729 | 0.52 | 0.55 | 468000 | 438750 |  | ABB | IMSEL | PROELECTRICO |  |  |  | 975000 | CTPT-W-100 | T-13.8
26370 | Arrancador suave - Línea compacta USO PESADO 440/480 7,5HP-220/240 3 HP I= 11 Amp. USO NORMAL 440/480 10 HP-220/240 5 HP I= 18 Amp. | PSE | 1SFA897101R7000 | ABB | und | 3924000 | 45729 | 0.52 | 0.55 | 1883520 | 1765800 |  | ABB | IMSEL | PROELECTRICO |  |  |  | 3924000 | CTPT-W-100 | T-13.8
26371 | Arrancador suave - Línea compacta USO PESADO 440/480 10 HP-220/240 5 HP I= 18 Amp. USO NORMAL 440/480 15 HP-220/240 7.5 HP I= 25 Amp. | PSE | 1SFA897102R7000 | ABB | und | 4086000 | 45729 | 0.52 | 0.55 | 1961280 | 1838700 |  | ABB | IMSEL | PROELECTRICO |  |  |  | 4086000 | CTPT-W-100 | T-13.8
26375 | Arrancador suave - Línea compacta USO PESADO 440/480 30 HP-220/240 60 HP I= 80 Amp. USO NORMAL 440/480 40 HP-220/240 75 HP I= 104 Amp. | PSE | 1SFA897106R7000 | ABB | und | 5578000 | 45729 | 0.52 | 0.55 | 2677440 | 2510100 |  | ABB | IMSEL | PROELECTRICO |  |  |  | 5578000 | CTPT-W-100 | T-13.8
26377 | Arrancador suave - Línea compacta USO PESADO 440/480 50 HP-220/240 25 HP I= 68 Amp. USO NORMAL 440/480 60 HP-220/240 30 HP I= 80 Amp. | PSE | 1SFA897108R7000 | ABB | und | 6754000 | 45729 | 0.52 | 0.55 | 3241920 | 3039300 |  | ABB | IMSEL | PROELECTRICO |  |  |  | 6754000 | CTPT-W-100 | T-13.8
26378 | Arrancador suave - Línea compacta USO PESADO 440/480 60 HP-220/240 30 HP I= 80 Amp. USO NORMAL 440/480 75 HP-220/240 40 HP I= 104 Amp. | PSE | 1SFA897109R7000 | ABB | und | 8221000 | 45729 | 0.52 | 0.55 | 3946080 | 3699450 |  | ABB | IMSEL | PROELECTRICO |  |  |  | 8221000 | CTPT-W-100 | T-13.8
26379 | Arrancador suave - Línea compacta USO PESADO 440/480 75 HP-220/240 40 HP I= 104 Amp. USO NORMAL 440/480 100 HP-220/240 50 HP I= 130 Amp. | PSE | 1SFA897110R7000 | ABB | und | 9334000 | 45729 | 0.52 | 0.55 | 4480320 | 4200300 |  | ABB | IMSEL | PROELECTRICO |  |  |  | 9334000 | CTPT-W-100 | T-13.8
26410 | Arrancador suave - Línea compacta USO PESADO 440/480 15HP-220/240 7,5 HP I= 25 Amp. USO NORMAL 440/480 20 HP-220/240 10 HP I= 28 Amp. | PSX | 1SFA898103R7000 | ABB | und | 6447000 | 45729 | 0.52 | 0.55 | 3094560 | 2901150 |  | ABB | IMSEL | PROELECTRICO |  |  |  | 6447000 | CTPT-W-100 | T-13.8
26423 | Arrancador suave - Línea compacta USO PESADO 440/480 300 HP-220/240 150 HP I= 361 Amp. USO NORMAL 440/480 400 HP-220/240 200 HP I= 480 Amp. | PSX | 1SFA898116R7000 | ABB | und | 41275000 | 45729 | 0.52 | 0.55 | 19812000 | 18573750 |  | ABB | IMSEL | PROELECTRICO |  |  |  | 41275000 | CTPT-W-100 | T-13.8
26424 | Arrancador suave - Línea compacta USO PESADO 440/480 400 HP-220/240 200 HP I= 480 Amp. USO NORMAL 440/480 500 HP-220/240 200 HP I= 590 Amp. | PSX | 1SFA898117R7000 | ABB | und | 48523000 | 45729 | 0.52 | 0.55 | 23291040 | 21835350 |  | ABB | IMSEL | PROELECTRICO |  |  |  | 48523000 | CTPT-W-100 | T-13.8
VARIADORES DE VELOCIDAD
VARIADORES DE VELOCIDAD EATON
26600 | VARIADOR DE VELOCIDAD 380-500VAC 20HP/FILTRO EMC/PROTECCION CONTRA SOBRETENSIONES CON COMUNICACIÓN MODBUS RTU, MODBUS TCP , ETHERNET IP, 2 AI ,2 AO, 8 DI , 1 DO CON REACTATANCIAINTERNA DEL 5% | DG1-34031FB-C21C | 0 | EATON | Und | SIN PRECIO | 45397 | 0.54 | 0.54 | #VALUE! | #VALUE! |  | EATON | [5 empty] | #N/A | CTPT-W-A50 | T-13.8
26601 | VARIADOR DE VELOCIDAD 380-500VAC 7,5HP/FILTRO EMC/PROTECCION CONTRA SOBRETENSIONES CON COMUNICACIÓN MODBUS RTU, MODBUS TCP , ETHERNET IP, 2 AI ,2 AO, 8 DI , 1 DO CON REACTATANCIAINTERNA DEL 5% | DG1-34012FB-C21C | 0 | EATON | Und | SIN PRECIO | 45397 | 0.54 | 0.54 | #VALUE! | #VALUE! |  | EATON | [5 empty] | #N/A | CTPT-W-A50 | T-13.8
VARIADORES DE VELOCIDAD SCHNEIDER
FALTA
27033 | VARIADOR 5,5KW 400-500V TRIFASICO | ALTIVAR 312 | ATV312HU55N4 | SCHNEIDER | Und | #N/A | 45811 | 0.6 | 0.6 | #N/A | #N/A |  | SCHNEIDER | MAPER |  |  |  |  | #N/A | CTPT-W-A50 | T-13.8
27034 | VARIADOR 7.5KW 400-500V TRIFASICO | ALTIVAR 312 | ATV312HU75N4 | SCHNEIDER | Und | #N/A | 45811 | 0.6 | 0.6 | #N/A | #N/A |  | SCHNEIDER | MAPER |  |  |  |  | #N/A | CTPT-W-A50 | T-13.8
FALTA
27050 | POTENCIOMETRO INDUSTRIAL 2.2 KΩ | - | SZ1RV1202 | SCHNEIDER | Und | 516500 | 45811 | 0.6 | 0.6 | 206600 | 206600 |  | SCHNEIDER | MAPER |  |  |  |  | 516500 | M-ACCESV-1 | T-0.17
FALTA
27106 | VARIADOR 75KW 380-480V TRIFASICO | ALTIVAR 61 | ATV630D75N4 | SCHNEIDER | Und | 61711408 | 45811 | 0.6 | 0.6 | 24684563.2 | 24684563.2 |  | SCHNEIDER | MAPER |  |  |  |  | 61711408 | CTPT-W-A50 | T-13.8
FALTA
27152 | BASE PARA TERMINAL GRAFICA | ATV61-ATV71 | VW3A1102 | SCHNEIDER | Und | 633500 | 45811 | 0.6 | 0.6 | 253400 | 253400 |  | SCHNEIDER | MAPER |  |  |  |  | 633500 | M-ACCESV-1 | T-0.17
27153 | PUERTA PARA BASE TERMINAL GRAFICA IP65 | ATV61-ATV71 | VW3A1103 | SCHNEIDER | Und | 291500 | 45811 | 0.6 | 0.6 | 116600 | 116600 |  | SCHNEIDER | MAPER |  |  |  |  | 291500 | M-ACCESV-1 | T-0.17
FALTA
FALTA
27202 | INDUCTANCIA DE LINEA 2mH 16A | ALTIVAR | VW3A4553 | SCHNEIDER | Und | 4050786 | 45811 | 0.6 | 0.6 | 1620314.4 | 1620314.4 |  | SCHNEIDER | MAPER |  |  |  |  | 4050786 | CTPT-W-A50 | T-13.8
FALTA
27206 | INDUCTANCIA DE LINEA 0.15mH 230A | ALTIVAR | VW3A4557 | SCHNEIDER | Und | #N/A | 45811 | 0.6 | 0.6 | #N/A | #N/A |  | SCHNEIDER | MAPER |  |  |  |  | #N/A | CTPT-W-MAX | T-20.7
99090 | ADAPTADOR RJ45 | ALTIVAR | VW3A1105 | SCHNEIDER | Und | 318500 | 45811 | 0 | 0 | 256800 |  |  | SCHNEIDER | [5 empty] | 318500 | M-ACCESV-1 | T-0.17
99612 | Altivar 630 18,5 Kw 200/240V TRI |  | ATV630D18M3 | SCHNEIDER | Und | 26120476 | 45811 | 0 | 0 | 256800 |  |  | SCHNEIDER | [5 empty] | 26120476 | M-ACCESV-1 | T-0.17
99672 | Altivar 930 2,2Kw 200 / 240V TRI / IP21 |  | ATV930U22M3 | SCHNEIDER | UND | 11220722 | 45811 | 0 | 0 | 256800 |  |  | SCHNEIDER | [5 empty] | 11220722 | M-ACCESV-1 | T-0.17
99673 | Altivar 930 5,5Kw 200 / 240V TRI / IP21 |  | ATV930U55M3 | SCHNEIDER | Und | 14140192 | 45811 | 0 | 0 | 256800 |  |  | SCHNEIDER | [5 empty] | 14140192 | M-ACCESV-1 | T-0.17
99688 | VARIADOR DE VELOCIDAD 3KW 400/480V PARA MOVIMIENTO DE FLUIDOS | ALTIVAR 630 | ATV630U30N4 | SCHNEIDER | und | 10588288 | 45811 | 0 | 0 | 256800 |  |  | SCHNEIDER | [5 empty] | 10588288 | M-ACCESV-1 | T-0.17
99399 | ATV320 5,5KW 200V 3PH COMPACT CONTROL VA |  | ATV320U55M3C | SCHNEIDER | Und | 7841538 | 45811 | 0 | 0 | 256800 |  |  | SCHNEIDER | [5 empty] | 7841538 | M-ACCESV-1 | T-0.17
99509 | ATV12 2,2KW 240V 3PH / Con Radiador |  | ATV12HU22M3 | SCHNEIDER | Und | 3829917 | 45811 | 0 | 0 | 256800 |  |  | SCHNEIDER | [5 empty] | 3829917 | M-ACCESV-1 | T-0.17
VARIADORES DE VELOCIDAD SIEMENS
27410 | VARIADOR DE VELOCIDAD 1HP, 0,75 KW, 380-480V, 2.2 AMP, TRIFÁSICO | SINAMICS V20 | 6SL32105BE175UV0 | SIEMENS | Und | #N/A | 45811 | 0.51 | 0.51 | #N/A | #N/A |  | SIEMENS | [5 empty] | #N/A | CTPT-W-A50 | T-13.8
27430 | VARIADOR DE VELOCIDAD 1HP, 0,75 KW, 380-480V, 2.2 AMP, TRIFÁSICO. CON PROFIBUS DP | SINAMICS G120C | 6SL32101KE123UP2Z0 | SIEMENS | Und | #N/A | 45811 | 0.51 | 0.51 | #N/A | #N/A |  | SIEMENS | [5 empty] | #N/A | CTPT-W-A50 | T-13.8
27470 | VARIADOR DE VELOCIDAD 0,5HP, 0,37 KW, 200-240V, 3.2 AMP, TRIFÁSICO | SINAMICS G120 MODULAR | 6SL32101PB130UL0 | SIEMENS | Und | #N/A | 45811 | 0.51 | 0.51 | #N/A | #N/A |  | SIEMENS | [5 empty] | #N/A | CTPT-W-A50 | T-13.8
27499 | VARIADOR DE VELOCIDAD 25HP, 380-480V, 38 AMP, TRIFÁSICO | SINAMICS G120 MODULAR | 6SL32101PE238UL0 | SIEMENS | Und | #N/A | 45811 | 0.51 | 0.51 | #N/A | #N/A |  | SIEMENS | [5 empty] | #N/A | CTPT-W-A50 | T-13.8
27507 | VARIADOR DE VELOCIDAD 150HP, 380-480V, 205 AMP, TRIFÁSICO | SINAMICS G120 MODULAR | 6SL32101PE321UL0 | SIEMENS | Und | #N/A | 45811 | 0.51 | 0.51 | #N/A | #N/A |  | SIEMENS | [5 empty] | #N/A | CTPT-W-200 | T-18.4
27511 | VARIADOR DE VELOCIDAD 400HP, 380-480V, 477 AMP, TRIFÁSICO | SINAMICS G120 MODULAR | 6SL32101PE348CL0 | SIEMENS | Und | #N/A | 45811 | 0.51 | 0.51 | #N/A | #N/A |  | SIEMENS | [5 empty] | #N/A | CTPT-W-MAX | T-20.7
27520 | MODULO DE CONTROL Y COMUNICACIONES RS485-MODBUS RTU | SINAMICS G120 MODULAR | 6SL32440BB121BA1Z0 | SIEMENS | Und | #N/A | 45811 | 0.51 | 0.51 | #N/A | #N/A |  | SIEMENS | [5 empty] | #N/A | M-ACCESV-1 | T-0.17
27521 | MODULO DE CONTROL Y COMUNICACIONES PROFIBUS DP | SINAMICS G120 MODULAR | 6SL32440BB121PA1Z0 | SIEMENS | Und | #N/A | 45811 | 0.51 | 0.51 | #N/A | #N/A |  | SIEMENS | [5 empty] | #N/A | M-ACCESV-1 | T-0.17
27522 | MODULO DE CONTROL Y COMUNICACIONES PROFINET (ETHERNET/IP) | SINAMICS G120 MODULAR | 6SL32440BB121FA0Z0 | SIEMENS | Und | #N/A | 45811 | 0.51 | 0.51 | #N/A | #N/A |  | SIEMENS | [5 empty] | #N/A | M-ACCESV-1 | T-0.17
27532 | PANEL DE OPERACIÓN BASICO (BOP-2) (REPUESTO) | SINAMICS G120 MODULAR | 6SL32550AA004CA1 | SIEMENS | Und | #N/A | 45811 | 0.51 | 0.51 | #N/A | #N/A |  | SIEMENS | [5 empty] | #N/A | M-ACCESV-1 | T-0.17
27533 | PANEL DE OPERACIÓN INTELIGENTE (IOP) | SINAMICS G120 MODULAR | 6SL32550AA004JA2 | SIEMENS | Und | #N/A | 45811 | 0.51 | 0.51 | #N/A | #N/A |  | SIEMENS | [5 empty] | #N/A | M-ACCESV-1 | T-0.17
27534 | KIT DE MONTAJE EN PUERTA DEL TABLERO | SINAMICS G120 MODULAR | 6SL32560AP000JA0 | SIEMENS | Und | #N/A | 45811 | 0.51 | 0.51 | #N/A | #N/A |  | SIEMENS | [5 empty] | #N/A | M-ACCESV-1 | T-0.17
REACTANCIAS TRIFASICAS DE ENTRADA SIEMENS
27540 | REACTANCIA DE ENTRADA TRIFASICA PARA VARIADOR DE (1/6)/(1)HP 220/440V 3.4AMP | SINAMICS G120 MODULAR | XXX:RLW03P403 | SIEMENS | Und | #N/A | 45811 | 0.51 | 0.51 | #N/A | #N/A |  | SIEMENS | [5 empty] | #N/A | CTPT-W-A50 | T-13.8
27547 | REACTANCIA DE ENTRADA TRIFASICA PARA VARIADOR DE (5-15)/(20-25)HP 220/440V 46AMP | SINAMICS G120 MODULAR | XXX:RLW004603 | SIEMENS | Und | #N/A | 45811 | 0.51 | 0.51 | #N/A | #N/A |  | SIEMENS | [5 empty] | #N/A | CTPT-W-A50 | T-13.8
27555 | REACTANCIA DE ENTRADA TRIFASICA PARA VARIADOR DE 150HP 440V 250AMP | SINAMICS G120 MODULAR | XXX:RLW025003 | SIEMENS | Und | #N/A | 45811 | 0.51 | 0.51 | #N/A | #N/A |  | SIEMENS | [5 empty] | #N/A | CTPT-W-200 | T-18.4
27558 | REACTANCIA DE ENTRADA TRIFASICA PARA VARIADOR DE 400HP 440V 515AMP | SINAMICS G120 MODULAR | XXX:RLW051503 | SIEMENS | Und | #N/A | 45811 | 0.51 | 0.51 | #N/A | #N/A |  | SIEMENS | [5 empty] | #N/A | CTPT-W-MAX | T-20.7
VARIADORES DE VELOCIDAD INVT
27600 | VARIADOR DE VELOCIDAD ESCALAR 0,3HP, 0,2 KW, 230V, 1.6 AMP, 1F | GD10-0R2G-S2-B | 101010001 | INVT | UND | 0 | 44971 | 0 | 0 | 0 | 0 |  | FYV ATUTOMATIZACIÓN | [6 empty] | CTPT-W-100 | T-13.8
27603 | VARIADOR DE VELOCIDAD RECTIFICACION POR DIODOS CONTROL ESCALAR 2 HP ENTRADA 1F, 200/240 60HZ,SALIDA 3F, V/F PROGRAMABLE | GOODRIVE 10 | GD10-1R5G-S2-B | INVT. | Und | 710000 | 44613 | 0 | 0 | 710000 | 710000 |  | FYV ATUTOMATIZACIÓN
27604 | VARIADOR DE VELOCIDAD RECTIFICACION POR DIODOS CONTROL ESCALAR 3 HP ENTRADA 1F, 200/240 60HZ,SALIDA 3F, V/F PROGRAMABLE | GOODRIVE 10 | GD10-2R2G-S2-B | INVT. | Und | 840000 | 44613 | 0 | 0 | 840000 | 840000 |  | FYV ATUTOMATIZACIÓN
27611 | VARIADOR DE VELOCIDAD ESCALAR 2HP, 1,5 KW, 230V, 7,5 AMP, 3F | GD20-1R5G-2-LA | 101010217 | INVT | UND | 3085500 | 45590 | 0 | 0 | 3085500 | 3085500 |  | FYV ATUTOMATIZACIÓN | [6 empty] | CTPT-W-100 | T-13.8
27613 | VARIADOR DE VELOCIDAD ESCALAR 3HP, 2,2 KW, 230V, 10 AMP, 3F | GD20-2R2G-2-LA | 101010218 | INVT | UND | 1143250 | 45590 | 0 | 0 | 1143250 | 1143250 |  | FYV ATUTOMATIZACIÓN | [6 empty] | CTPT-W-100 | T-13.8
27624 | VARIADOR DE VELOCIDAD 1HP 3F,380V/480V 60Hz | GOODRIVE 20 | GD20-0R7G-4 | INVT | UND | 936000 | 45792 | 0 | 0 | 936000 | 936000 |  | FYV ATUTOMATIZACIÓN | [6 empty] | CTPT-W-100 | T-13.8
27625 | VARIADOR DE VELOCIDAD ESCALAR 2HP, 1,5 KW, 440V, 4,2 AMP, 3F | GD20-1R5G-4 | 101010026 | INVT | UND | 3213000 | 45590 | 0 | 0 | 3213000 | 3213000 |  | FYV ATUTOMATIZACIÓN | [6 empty] | CTPT-W-100 | T-13.8
27627 | VARIADOR DE VELOCIDAD ESCALAR 5,5HP, 4 KW, 440V, 9,5 AMP, 3F | GD20-004G-4 | 101010028 | INVT | UND | 7331250 | 45590 | 0 | 0 | 7331250 | 7331250 |  | FYV ATUTOMATIZACIÓN | [6 empty] | CTPT-W-100 | T-13.8
27629 | VARIADOR DE VELOCIDAD 10HP, 3F,380V/480V 60Hz | GOODRIVE 20 | GD20-7R5G-4 | INVT | UND | 2250000 | 45792 | 0 | 0 | 2250000 | 2250000 |  | FYV ATUTOMATIZACIÓN | [6 empty] | CTPT-W-100 | T-13.8
27631 | VARIADOR DE VELOCIDAD 15HP, 3F,380V/480V 60Hz | GOODRIVE 20 | GD20-011G-4 | INVT | UND | 2610000 | 45798 | 0 | 0 | 2610000 | 2610000 |  | FYV ATUTOMATIZACIÓN | [6 empty] | CTPT-W-100 | T-13.8
27635 | VARIADOR DE VELOCIDAD 50HP, 3F,380V/480V 60Hz | GOODRIVE 20 | GD20-037G-4 | INVT | UND | 7950000 | 45819 | 0 | 0 | 7950000 | 7950000 |  | FYV ATUTOMATIZACIÓN | [6 empty] | CTPT-W-100 | T-13.8
27636 | VARIADOR DE VELOCIDAD ESCALAR 60HP, 45 KW, 440V, 92 AMP, 3F | GD20-045G-4 | 101010037 | INVT | UND | 9800000 | 44973 | 0 | 0 | 9800000 | 9800000 |  | FYV ATUTOMATIZACIÓN | [6 empty] | CTPT-W-100 | T-13.8
27642 | VARIADOR DE VELOCIDAD 150HP 3F,380V/480V 60Hz | GOODRIVE 20 | GD20-110G-4 | INVT | UND | 20350000 | 45792 | 0 | 0 | 20350000 | 20350000 |  | FYV ATUTOMATIZACIÓN | [6 empty] | CTPT-W-100 | T-13.8
27646 | VARIADOR DE VELOCIDAD VECTORIAL SIN SENSOR 1HP, 230V, 4.5 AMP, 3F | GD200A-0R7G-2 | 101010042 | INVT | UND | 0 | 44971 | 0 | 0 | 0 | 0 |  | FYV ATUTOMATIZACIÓN | [6 empty] | CTPT-W-100 | T-13.8
27653 | VARIADOR DE VELOCIDAD VECTORIAL SIN SENSOR 15/20HP, 460V, 40 AMP, 3F | GD200A-015G/018P-4 | 101010049 | INVT | UND | 4870000 | 45350 | 0 | 0 | 4870000 | 4870000 |  | FYV ATUTOMATIZACIÓN | [6 empty] | CTPT-W-100 | T-13.8
27674 | VARIADOR DE VELOCIDAD VECTORIAL SIN SENSOR 75/100HP, 440V, 128/160 AMP, 3F | GD200A-055G/075P-4 | 101010069 | INVT | UND | 0 | 44971 | 0 | 0 | 0 | 0 |  | FYV ATUTOMATIZACIÓN | [6 empty] | CTPT-W-100 | T-13.8
27676 | VARIADOR DE VELOCIDAD VECTORIAL SIN SENSOR 125/150HP, 440V, 190/225 AMP, 3F | GD200A-090G/110P-4 | 101010071 | INVT | UND | 0 | 44971 | 0 | 0 | 0 | 0 |  | FYV ATUTOMATIZACIÓN | [6 empty] | CTPT-W-100 | T-13.8
27677 | VARIADOR DE VELOCIDAD VECTORIAL SIN SENSOR 150/200HP, 440V, 225/265 AMP, 3F | GD200A-110G/132P-4 | 101010072 | INVT | UND | 0 | 44971 | 0 | 0 | 0 | 0 |  | FYV ATUTOMATIZACIÓN | [6 empty] | CTPT-W-100 | T-13.8
27850 | DISPLAY LCD PARA VARIADORES DE VELOCIDAD | GD200A |  | INVT | UND | 345000 | 44971 | 0 | 0 | 345000 | 345000 |  | FYV ATUTOMATIZACIÓN | [6 empty] | CTPT-W-100 | T-13.8
REACTANCIA DE LINEA INVT
27860
27861
27862 | REACTANCIA DE LINEA TRIFASICA, 1HP 5A 380/480VAC INDUCTANCIA 3% |  | ACL2-1R5-4 | INVT | UND | 490000 | 45792 | 0 | 0 | 490000 | 490000 |  | FYV ATUTOMATIZACIÓN | [6 empty] | CTPT-W-100 | T-13.8
27870 | REACTANCIA DE LINEA TRIFASICA, 10HP 20A 380/480VAC INDUCTANCIA 3% |  | ACL2-1R5-4 | INVT | UND | 840000 | 45792 | 0 | 0 | 840000 | 840000 |  | FYV ATUTOMATIZACIÓN | [6 empty] | CTPT-W-100 | T-13.8
27872 | REACTANCIA DE LINEA TRIFASICA, 15HP 30A 380/480VAC INDUCTANCIA 3% |  | ACL2-011-4 | INVT | UND | 1160000 | 45798 | 0 | 0 | 1160000 | 1160000 |  | FYV ATUTOMATIZACIÓN | [6 empty] | CTPT-W-100 | T-13.8
27874 | REACTANCIA DE LINEA TRIFASICA, 50HP 80A 380/480VAC INDUCTANCIA 3% |  | ACL2-037-A | INVT | UND | 2295000 | 45819 | 0 | 0 | 2295000 | 2295000 |  | FYV ATUTOMATIZACIÓN | [6 empty] | CTPT-W-100 | T-13.8
27876 | REACTANCIA DE LINEA TRIFASICA, 150HP 250A 380/480VAC INDUCTANCIA 3% |  | ACL2-110-4 | INVT | UND | 3750000 | 45792 | 0 | 0 | 3750000 | 3750000 |  | FYV ATUTOMATIZACIÓN | [6 empty] | CTPT-W-100 | T-13.8
VARIADORES DE VELOCIDAD DANFOSS
27878 | FC101 HVAC BASICO three phase 200-240VAC IP20, RFI, COATED, Modbus RTU BacNet y otros embebidos - NORMAL OVERLOAD 110%
27879 | VARIADOR DE VELOCIDAD HVAC 0,37KW, 2,2A, 200-240V TRIFASICO. IP20. FILTRO RFI. COATED, BACNET. MODBUS RTU y otros embebidos.. VARIADOR NO INCLUYE LCP | FC-101PK37T2E20H4XXCXXXSXXXXAXBXCXXXXDX | 131L9793 | DANFOSS | UND | 612 | 44228 | TRM | 0.6 | #VALUE! | 244.8 |  | DANFOSS | [5 empty] | 612 | CTPT-W-100 | T-13.8
27880 | VARIADOR DE VELOCIDAD HVAC 0,75KW, 4,2A, 200-240V TRIFASICO. IP20. FILTRO RFI. COATED, BACNET. MODBUS RTU y otros embebidos.. VARIADOR NO INCLUYE LCP | FC-101PK75T2E20H4XXCXXXSXXXXAXBXCXXXXDX | 131L9794 | DANFOSS | UND | 746.64 | 44228 | TRM | 0.6 | #VALUE! | 298.656 |  | DANFOSS | [5 empty] | 746.64 | CTPT-W-100 | T-13.8
27881 | VARIADOR DE VELOCIDAD HVAC 1,5KW, 6,8A, 200-240V TRIFASICO. IP20. FILTRO RFI. COATED, BACNET. MODBUS RTU y otros embebidos.. VARIADOR NO INCLUYE LCP | FC-101P1K5T2E20H4XXCXXXSXXXXAXBXCXXXXDX | 131L9795 | DANFOSS | UND | 1005.72 | 44228 | TRM | 0.6 | #VALUE! | 402.288 |  | DANFOSS | [5 empty] | 1005.72 | CTPT-W-100 | T-13.8
27882 | VARIADOR DE VELOCIDAD HVAC 2,2KW, 9,6A, 200-240V TRIFASICO. IP20. FILTRO RFI. COATED, BACNET. MODBUS RTU y otros embebidos.. VARIADOR NO INCLUYE LCP | FC-101P2K2T2E20H4XXCXXXSXXXXAXBXCXXXXDX | 131L9796 | DANFOSS | UND | 1154.64 | 44228 | TRM | 0.6 | #VALUE! | 461.856 |  | DANFOSS | [5 empty] | 1154.64 | CTPT-W-100 | T-13.8
27883 | VARIADOR DE VELOCIDAD HVAC 3,7KW, 15,2A, 200-240V TRIFASICO. IP20. FILTRO RFI. COATED, BACNET. MODBUS RTU y otros embebidos.. VARIADOR NO INCLUYE LCP | FC-101P3K7T2E20H4XXCXXXSXXXXAXBXCXXXXDX | 131L9797 | DANFOSS | UND | 1481.04 | 44228 | TRM | 0.6 | #VALUE! | 592.416 |  | DANFOSS | [5 empty] | 1481.04 | CTPT-W-100 | T-13.8
27884 | VARIADOR DE VELOCIDAD HVAC 5,5KW, 22A, 200-240V TRIFASICO. IP20. FILTRO RFI. COATED, BACNET. MODBUS RTU y otros embebidos.. VARIADOR NO INCLUYE LCP | FC-101P5K5T2E20H4XXCXXXSXXXXAXBXCXXXXDX | 131L9798 | DANFOSS | UND | 1713.6 | 44228 | TRM | 0.6 | #VALUE! | 685.44 |  | DANFOSS | [5 empty] | 1713.6 | CTPT-W-100 | T-13.8
27885 | VARIADOR DE VELOCIDAD HVAC 7,5KW, 28A, 200-240V TRIFASICO. IP20. FILTRO RFI. COATED, BACNET. MODBUS RTU y otros embebidos.. VARIADOR NO INCLUYE LCP | FC-101P7K5T2E20H4XXCXXXSXXXXAXBXCXXXXDX | 131L9799 | DANFOSS | UND | 1971.66 | 44228 | TRM | 0.6 | #VALUE! | 788.664 |  | DANFOSS | [5 empty] | 1971.66 | CTPT-W-100 | T-13.8
27886 | VARIADOR DE VELOCIDAD HVAC 11KW, 42A, 200-240V TRIFASICO. IP20. FILTRO RFI. COATED, BACNET. MODBUS RTU y otros embebidos.. VARIADOR NO INCLUYE LCP | FC-101P11KT2E20H4XXCXXXSXXXXAXBXCXXXXDX | 131L9800 | DANFOSS | UND | 2172.6 | 44228 | TRM | 0.6 | #VALUE! | 869.04 |  | DANFOSS | [5 empty] | 2172.6 | CTPT-W-100 | T-13.8
27887 | VARIADOR DE VELOCIDAD HVAC 15KW, 59,4A, 200-240V TRIFASICO. IP20. FILTRO RFI. COATED, BACNET. MODBUS RTU y otros embebidos.. VARIADOR NO INCLUYE LCP | FC-101P15KT2E20H2XXXXXXSXXXXAXBXCXXXXDX | 131L9801 | DANFOSS | UND | 2552.04 | 44228 | TRM | 0.6 | #VALUE! | 1020.816 |  | DANFOSS | [5 empty] | 2552.04 | CTPT-W-100 | T-13.8
27888 | VARIADOR DE VELOCIDAD HVAC 18KW, 74,8A, 200-240V TRIFASICO. IP20. FILTRO RFI. COATED, BACNET. MODBUS RTU y otros embebidos.. VARIADOR NO INCLUYE LCP | FC-101P18KT2E20H2XXXXXXSXXXXAXBXCXXXXDX | 131L9809 | DANFOSS | UND | 3220.14 | 44228 | TRM | 0.6 | #VALUE! | 1288.056 |  | DANFOSS | [5 empty] | 3220.14 | CTPT-W-100 | T-13.8
27889 | VARIADOR DE VELOCIDAD HVAC 22KW, 88A, 200-240V TRIFASICO. IP20. FILTRO RFI. COATED, BACNET. MODBUS RTU y otros embebidos.. VARIADOR NO INCLUYE LCP | FC-101P22KT2E20H2XXXXXXSXXXXAXBXCXXXXDX | 131L9832 | DANFOSS | UND | 3803.58 | 44228 | TRM | 0.6 | #VALUE! | 1521.432 |  | DANFOSS | [5 empty] | 3803.58 | CTPT-W-100 | T-13.8
27890 | VARIADOR DE VELOCIDAD HVAC 30KW, 115A, 200-240V TRIFASICO. IP20. FILTRO RFI. COATED, BACNET. MODBUS RTU y otros embebidos.. VARIADOR NO INCLUYE LCP | FC-101P30KT2E20H2XXXXXXSXXXXAXBXCXXXXDX | 131L9837 | DANFOSS | UND | 5331.54 | 44228 | TRM | 0.6 | #VALUE! | 2132.616 |  | DANFOSS | [5 empty] | 5331.54 | CTPT-W-100 | T-13.8
27891 | VARIADOR DE VELOCIDAD HVAC 37KW, 143A, 200-240V TRIFASICO. IP20. FILTRO RFI. COATED, BACNET. MODBUS RTU y otros embebidos.. VARIADOR NO INCLUYE LCP | FC-101P37KT2E20H2XXXXXXSXXXXAXBXCXXXXDX | 131L9845 | DANFOSS | UND | 6685.08 | 44228 | TRM | 0.6 | #VALUE! | 2674.032 |  | DANFOSS | [5 empty] | 6685.08 | CTPT-W-100 | T-13.8
27892 | VARIADOR DE VELOCIDAD HVAC 45KW, 170A, 200-240V TRIFASICO. IP20. FILTRO RFI. COATED, BACNET. MODBUS RTU y otros embebidos.. VARIADOR NO INCLUYE LCP | FC-101P45KT2E20H2XXXXXXSXXXXAXBXCXXXXDX | 131L9853 | DANFOSS | UND | 8205.9 | 44228 | TRM | 0.6 | #VALUE! | 3282.36 |  | DANFOSS | [5 empty] | 8205.9 | CTPT-W-100 | T-13.8
27893 | FC101 HVAC BASICO three phase 380-480VAC IP20, RFI, COATED, Modbus RTU BacNet y otros embebidos - NORMAL OVERLOAD 110%
27894 | VARIADOR DE VELOCIDAD HVAC 0,37KW, 1,2A, 380-480V TRIFASICO. IP20. FILTRO RFI. COATED, BACNET. MODBUS RTU y otros embebidos.. VARIADOR NO INCLUYE LCP | FC-101PK37T4E20H4XXCXXXSXXXXAXBXCXXXXDX | 131L9861 | DANFOSS | UND | 638.52 | 44228 | TRM | 0.6 | #VALUE! | 255.408 |  | DANFOSS | [5 empty] | 638.52 | CTPT-W-100 | T-13.8
27895 | VARIADOR DE VELOCIDAD HVAC 0,75KW, 2,2A, 380-480V TRIFASICO. IP20. FILTRO RFI. COATED, BACNET. MODBUS RTU y otros embebidos.. VARIADOR NO INCLUYE LCP | FC-101PK75T4E20H4XXCXXXSXXXXAXBXCXXXXDX | 131L9862 | DANFOSS | UND | 728.28 | 44228 | TRM | 0.6 | #VALUE! | 291.312 |  | DANFOSS | [5 empty] | 728.28 | CTPT-W-100 | T-13.8
27896 | VARIADOR DE VELOCIDAD HVAC 1,5KW, 3,7A, 380-480V TRIFASICO. IP20. FILTRO RFI. COATED, BACNET. MODBUS RTU y otros embebidos.. VARIADOR NO INCLUYE LCP | FC-101P1K5T4E20H4XXCXXXSXXXXAXBXCXXXXDX | 131L9863 | DANFOSS | UND | 949.62 | 44228 | TRM | 0.6 | #VALUE! | 379.848 |  | DANFOSS | [5 empty] | 949.62 | CTPT-W-100 | T-13.8
27897 | VARIADOR DE VELOCIDAD HVAC 2,2KW, 5,3A, 380-480V TRIFASICO. IP20. FILTRO RFI. COATED, BACNET. MODBUS RTU y otros embebidos.. VARIADOR NO INCLUYE LCP | FC-101P2K2T4E20H4XXCXXXSXXXXAXBXCXXXXDX | 131L9864 | DANFOSS | UND | 1090.38 | 44228 | TRM | 0.6 | #VALUE! | 436.152 |  | DANFOSS | [5 empty] | 1090.38 | CTPT-W-100 | T-13.8
27898 | VARIADOR DE VELOCIDAD HVAC 3KW, 7,2A, 380-480V TRIFASICO. IP20. FILTRO RFI. COATED, BACNET. MODBUS RTU y otros embebidos.. VARIADOR NO INCLUYE LCP | FC-101P3K0T4E20H4XXCXXXSXXXXAXBXCXXXXDX | 131L9865 | DANFOSS | UND | 1261.74 | 44228 | TRM | 0.6 | #VALUE! | 504.696 |  | DANFOSS | [5 empty] | 1261.74 | CTPT-W-100 | T-13.8
27899 | VARIADOR DE VELOCIDAD HVAC 4KW, 9,1A, 380-480V TRIFASICO. IP20. FILTRO RFI. COATED, BACNET. MODBUS RTU y otros embebidos.. VARIADOR NO INCLUYE LCP | FC-101P4K0T4E20H4XXCXXXSXXXXAXBXCXXXXDX | 131L9866 | DANFOSS | UND | 1410.66 | 44228 | TRM | 0.6 | #VALUE! | 564.264 |  | DANFOSS | [5 empty] | 1410.66 | CTPT-W-100 | T-13.8
27900 | VARIADOR DE VELOCIDAD HVAC 5,5KW, 12A, 380-480V TRIFASICO. IP20. FILTRO RFI. COATED, BACNET. MODBUS RTU y otros embebidos.. VARIADOR NO INCLUYE LCP | FC-101P5K5T4E20H4XXCXXXSXXXXAXBXCXXXXDX | 131L9867 | DANFOSS | UND | 1714.62 | 44228 | TRM | 0.6 | #VALUE! | 685.848 |  | DANFOSS | [5 empty] | 1714.62 | CTPT-W-100 | T-13.8
27901 | VARIADOR DE VELOCIDAD HVAC 7,5KW, 15,5A, 380-480V TRIFASICO. IP20. FILTRO RFI. COATED, BACNET. MODBUS RTU y otros embebidos.. VARIADOR NO INCLUYE LCP | FC-101P7K5T4E20H4XXCXXXSXXXXAXBXCXXXXDX | 131L9868 | DANFOSS | UND | 1992.06 | 44228 | TRM | 0.6 | #VALUE! | 796.824 |  | DANFOSS | [5 empty] | 1992.06 | CTPT-W-100 | T-13.8
27902 | VARIADOR DE VELOCIDAD HVAC 11KW, 23A, 380-480V TRIFASICO. IP20. FILTRO RFI. COATED, BACNET. MODBUS RTU y otros embebidos.. VARIADOR NO INCLUYE LCP | FC-101P11KT4E20H4XXCXXXSXXXXAXBXCXXXXDX | 131L9869 | DANFOSS | UND | 2455.14 | 44228 | TRM | 0.6 | #VALUE! | 982.056 |  | DANFOSS | [5 empty] | 2455.14 | CTPT-W-100 | T-13.8
27903 | VARIADOR DE VELOCIDAD HVAC 15KW, 31A, 380-480V TRIFASICO. IP20. FILTRO RFI. COATED, BACNET. MODBUS RTU y otros embebidos.. VARIADOR NO INCLUYE LCP | FC-101P15KT4E20H4XXCXXXSXXXXAXBXCXXXXDX | 131L9870 | DANFOSS | UND | 3192.6 | 44228 | TRM | 0.6 | #VALUE! | 1277.04 |  | DANFOSS | [5 empty] | 3192.6 | CTPT-W-100 | T-13.8
27904 | VARIADOR DE VELOCIDAD HVAC 18KW, 37A, 380-480V TRIFASICO. IP20. FILTRO RFI. COATED, BACNET. MODBUS RTU y otros embebidos.. VARIADOR NO INCLUYE LCP | FC-101P18KT4E20H4XXCXXXSXXXXAXBXCXXXXDX | 131L9871 | DANFOSS | UND | 4059.6 | 44228 | TRM | 0.6 | #VALUE! | 1623.84 |  | DANFOSS | [5 empty] | 4059.6 | CTPT-W-100 | T-13.8
27905 | VARIADOR DE VELOCIDAD HVAC 22KW, 42,5A, 380-480V TRIFASICO. IP20. FILTRO RFI. COATED, BACNET. MODBUS RTU y otros embebidos.. VARIADOR NO INCLUYE LCP | FC-101P22KT4E20H4XXCXXXSXXXXAXBXCXXXXDX | 131L9872 | DANFOSS | UND | 5009.22 | 44228 | TRM | 0.6 | #VALUE! | 2003.688 |  | DANFOSS | [5 empty] | 5009.22 | CTPT-W-100 | T-13.8
27906 | VARIADOR DE VELOCIDAD HVAC 30KW, 61A, 380-480V TRIFASICO. IP20. FILTRO RFI. COATED, BACNET. MODBUS RTU y otros embebidos.. VARIADOR NO INCLUYE LCP | FC-101P30KT4E20H2XXXXXXSXXXXAXBXCXXXXDX | 131L9873 | DANFOSS | UND | 5733.42 | 44228 | TRM | 0.6 | #VALUE! | 2293.368 |  | DANFOSS | [5 empty] | 5733.42 | CTPT-W-100 | T-13.8
27907 | VARIADOR DE VELOCIDAD HVAC 37KW, 73A, 380-480V TRIFASICO. IP20. FILTRO RFI. COATED, BACNET. MODBUS RTU y otros embebidos.. VARIADOR NO INCLUYE LCP | FC-101P37KT4E20H2XXXXXXSXXXXAXBXCXXXXDX | 131L9881 | DANFOSS | UND | 7054.32 | 44228 | TRM | 0.6 | #VALUE! | 2821.728 |  | DANFOSS | [5 empty] | 7054.32 | CTPT-W-100 | T-13.8
27908 | VARIADOR DE VELOCIDAD HVAC 45KW, 90A, 380-480V TRIFASICO. IP20. FILTRO RFI. COATED, BACNET. MODBUS RTU y otros embebidos.. VARIADOR NO INCLUYE LCP | FC-101P45KT4E20H2XXXXXXSXXXXAXBXCXXXXDX | 131L9889 | DANFOSS | UND | 8668.98 | 44228 | TRM | 0.6 | #VALUE! | 3467.592 |  | DANFOSS | [5 empty] | 8668.98 | CTPT-W-100 | T-13.8
27909 | VARIADOR DE VELOCIDAD HVAC 55KW, 106A, 380-480V TRIFASICO. IP20. FILTRO RFI. COATED, BACNET. MODBUS RTU y otros embebidos.. VARIADOR NO INCLUYE LCP | FC-101P55KT4E20H2XXXXXXSXXXXAXBXCXXXXDX | 131L9897 | DANFOSS | UND | 10419.3 | 44228 | TRM | 0.6 | #VALUE! | 4167.72 |  | DANFOSS | [5 empty] | 10419.3 | CTPT-W-100 | T-13.8
27910 | VARIADOR DE VELOCIDAD 100HP, 75KW, 147A, 380-480V TRIFASICO. IP20. FILTRO RFI. BACNET. MODBUS RTU. | FC-101P75KT4E20H2XXXXXXSXXXXAXBXCXXXXDX | 131L9905 | DANFOSS | Und | 11858.52 | 44228 | TRM | 0.6 | #VALUE! | 4743.408 |  | DANFOSS | [5 empty] | 11858.52 | CTPT-W-100 | T-13.8
27911 | VARIADOR DE VELOCIDAD 120HP, 90KW, 177A, 380-480V TRIFASICO. IP20. FILTRO RFI. BACNET. MODBUS RTU. | FC-101P90KT4E20H2XXXXXXSXXXXAXBXCXXXXDX | 131L9913 | DANFOSS | Und | 13981.14 | 44228 | TRM | 0.6 | #VALUE! | 5592.456 |  | DANFOSS | [5 empty] | 13981.14 | CTPT-W-200 | T-18.4
FC101 HVAC BASICO ACCESORIOS
27915 | PANEL DE CONTROL LCD GRAFICO VLT (ASOCIAR AL VARIADOR SIEMPRE) | FC101 | 132B0200 | DANFOSS | Und | 123.42 | 44228 | TRM | 0.6 | #VALUE! | 49.368 |  | DANFOSS | [5 empty] | 123.42 | M-ACCESV-1 | T-0.17
27916 | PANEL DE CONTROL LCP 101 NUMERIC |  | 130B1124 | DANFOSS | Und | #N/A | 44228 | TRM | 0.6 | #N/A | #N/A |  | DANFOSS | [5 empty] | #N/A | M-ACCESV-1 | T-0.17
27917 | KIT PARA PONER LCP EN PUERTA | LCP 31 Mounting Kit, 3m cable | 132B0201 | DANFOSS | UND | 53.04 | 44228 | TRM | 0.6 | #VALUE! | 21.216 |  | DANFOSS | [5 empty] | 53.04 | M-ACCESV-1 | T-0.17
27967 | FC102 HVAC PREMIUM three phase 200-240VAC IP20, RFI, , Modbus RTU BacNet y otros embebidos - NORMAL OVERLOAD 110%
27968 | VARIADOR DE VELOCIDAD HVAC PREMIUM 0,37KW, 2,2A, 200-240V TRIFASICO. IP20. FILTRO RFI. , BACNET. MODBUS RTU y otros embebidos.. VARIADOR NO INCLUYE LCP | FC-102P1K1T2E20H2XXXXXXSXXXXAXBXCXXXXDX | 131B5875 | DANFOSS | UND | 939.42 | 44228 | TRM | 0.6 | #VALUE! | 375.768 |  | DANFOSS | [5 empty] | 939.42 | M-ACCESV-1 | T-0.17
27969 | VARIADOR DE VELOCIDAD HVAC PREMIUM 0,75KW, 4,2A, 200-240V TRIFASICO. IP20. FILTRO RFI. , BACNET. MODBUS RTU y otros embebidos.. VARIADOR NO INCLUYE LCP | FC-102P1K5T2E20H2XXXXXXSXXXXAXBXCXXXXDX | 131B6224 | DANFOSS | UND | 1097.52 | 44228 | TRM | 0.6 | #VALUE! | 439.008 |  | DANFOSS | [5 empty] | 1097.52 | M-ACCESV-1 | T-0.17
27970 | VARIADOR DE VELOCIDAD HVAC PREMIUM 1,5KW, 6,8A, 200-240V TRIFASICO. IP20. FILTRO RFI. , BACNET. MODBUS RTU y otros embebidos.. VARIADOR NO INCLUYE LCP | FC-102P2K2T2E20H2XXXXXXSXXXXAXBXCXXXXDX | 131B6144 | DANFOSS | UND | 1361.7 | 44228 | TRM | 0.6 | #VALUE! | 544.68 |  | DANFOSS | [5 empty] | 1361.7 | M-ACCESV-1 | T-0.17
27971 | VARIADOR DE VELOCIDAD HVAC PREMIUM 2,2KW, 9,6A, 200-240V TRIFASICO. IP20. FILTRO RFI. , BACNET. MODBUS RTU y otros embebidos.. VARIADOR NO INCLUYE LCP | FC-102P3K0T2E20H2XXXXXXSXXXXAXBXCXXXXDX | 131B6721 | DANFOSS | UND | 1505.52 | 44228 | TRM | 0.6 | #VALUE! | 602.208 |  | DANFOSS | [5 empty] | 1505.52 | M-ACCESV-1 | T-0.17
27972 | VARIADOR DE VELOCIDAD HVAC PREMIUM 3,7KW, 15,2A, 200-240V TRIFASICO. IP20. FILTRO RFI. , BACNET. MODBUS RTU y otros embebidos.. VARIADOR NO INCLUYE LCP | FC-102P3K7T2E20H2XXXXXXSXXXXAXBXCXXXXDX | 131B6722 | DANFOSS | UND | 1689.12 | 44228 | TRM | 0.6 | #VALUE! | 675.648 |  | DANFOSS | [5 empty] | 1689.12 | M-ACCESV-1 | T-0.17
27973 | VARIADOR DE VELOCIDAD HVAC PREMIUM 5,5KW, 22A, 200-240V TRIFASICO. IP20. FILTRO RFI. , BACNET. MODBUS RTU y otros embebidos.. VARIADOR NO INCLUYE LCP | FC-102P5K5T2E20H2XXXXXXSXXXXAXBXCXXXXDX | 131F7681 | DANFOSS | UND | 1888.02 | 44228 | TRM | 0.6 | #VALUE! | 755.208 |  | DANFOSS | [5 empty] | 1888.02 | M-ACCESV-1 | T-0.17
27974 | VARIADOR DE VELOCIDAD HVAC PREMIUM 7,5KW, 28A, 200-240V TRIFASICO. IP20. FILTRO RFI. , BACNET. MODBUS RTU y otros embebidos.. VARIADOR NO INCLUYE LCP | FC-102P7K5T2E20H2XXXXXXSXXXXAXBXCXXXXDX | 131F7682 | DANFOSS | UND | 2203.2 | 44228 | TRM | 0.6 | #VALUE! | 881.28 |  | DANFOSS | [5 empty] | 2203.2 | M-ACCESV-1 | T-0.17
27975 | VARIADOR DE VELOCIDAD HVAC PREMIUM 11KW, 42A, 200-240V TRIFASICO. IP20. FILTRO RFI. , BACNET. MODBUS RTU y otros embebidos.. VARIADOR NO INCLUYE LCP | FC-102P11KT2E20H2XXXXXXSXXXXAXBXCXXXXDX | 131H2141 | DANFOSS | UND | 2642.82 | 44228 | TRM | 0.6 | #VALUE! | 1057.128 |  | DANFOSS | [5 empty] | 2642.82 | M-ACCESV-1 | T-0.17
27976 | VARIADOR DE VELOCIDAD HVAC PREMIUM 15KW, 59,4A, 200-240V TRIFASICO. IP20. FILTRO RFI. , BACNET. MODBUS RTU y otros embebidos.. VARIADOR NO INCLUYE LCP | FC-102P15KT2E20H2XXXXXXSXXXXAXBXCXXXXDX | 131H4638 | DANFOSS | UND | 3370.08 | 44228 | TRM | 0.6 | #VALUE! | 1348.032 |  | DANFOSS | [5 empty] | 3370.08 | M-ACCESV-1 | T-0.17
27977 | VARIADOR DE VELOCIDAD HVAC PREMIUM 18KW, 74,8A, 200-240V TRIFASICO. IP20. FILTRO RFI. , BACNET. MODBUS RTU y otros embebidos.. VARIADOR NO INCLUYE LCP | FC-102P18KT2E20H2XXXXXXSXXXXAXBXCXXXXDX | 131H4645 | DANFOSS | UND | 3985.14 | 44228 | TRM | 0.6 | #VALUE! | 1594.056 |  | DANFOSS | [5 empty] | 3985.14 | M-ACCESV-1 | T-0.17
27978 | VARIADOR DE VELOCIDAD HVAC PREMIUM 22KW, 88A, 200-240V TRIFASICO. IP20. FILTRO RFI. , BACNET. MODBUS RTU y otros embebidos.. VARIADOR NO INCLUYE LCP | FC-102P22KT2E20H2XXXXXXSXXXXAXBXCXXXXDX | 131H5972 | DANFOSS | UND | 5649.78 | 44228 | TRM | 0.6 | #VALUE! | 2259.912 |  | DANFOSS | [5 empty] | 5649.78 | M-ACCESV-1 | T-0.17
27979 | VARIADOR DE VELOCIDAD HVAC PREMIUM 30KW, 115A, 200-240V TRIFASICO. IP20. FILTRO RFI. , BACNET. MODBUS RTU y otros embebidos.. VARIADOR NO INCLUYE LCP | FC-102P30KT2E20H2XXXXXXSXXXXAXBXCXXXXDX | 131H5975 | DANFOSS | UND | 7079.82 | 44228 | TRM | 0.6 | #VALUE! | 2831.928 |  | DANFOSS | [5 empty] | 7079.82 | M-ACCESV-1 | T-0.17
27980 | VARIADOR DE VELOCIDAD HVAC PREMIUM 37KW, 143A, 200-240V TRIFASICO. IP20. FILTRO RFI. , BACNET. MODBUS RTU y otros embebidos.. VARIADOR NO INCLUYE LCP | FC-102P37KT2E20H2XXXXXXSXXXXAXBXCXXXXDX | 131H3677 | DANFOSS | UND | 8786.28 | 44228 | TRM | 0.6 | #VALUE! | 3514.512 |  | DANFOSS | [5 empty] | 8786.28 | M-ACCESV-1 | T-0.17
27981 | VARIADOR DE VELOCIDAD HVAC PREMIUM 45KW, 170A, 200-240V TRIFASICO. IP20. FILTRO RFI. , BACNET. MODBUS RTU y otros embebidos.. VARIADOR NO INCLUYE LCP | FC-102P45KT2E20H2XXXXXXSXXXXAXBXCXXXXDX | 131H3678 | DANFOSS | UND | 9664.5 | 44228 | TRM | 0.6 | #VALUE! | 3865.8 |  | DANFOSS | [5 empty] | 9664.5 | M-ACCESV-1 | T-0.17
27982 | FC102 HVAC PREMIUM three phase 380-480VAC IP20, RFI, , Modbus RTU BacNet y otros embebidos - NORMAL OVERLOAD 110%
27983 | VARIADOR DE VELOCIDAD HVAC PREMIUM 1,1KW, 3A, 380-480V TRIFASICO. IP20. FILTRO RFI. , BACNET. MODBUS RTU y otros embebidos.. VARIADOR NO INCLUYE LCP | FC-102P1K1T4E20H2XXXXXXSXXXXAXBXCXXXXDX | 131B4991 | DANFOSS | UND | 951.66 | 44228 | TRM | 0.6 | #VALUE! | 380.664 |  | DANFOSS | [5 empty] | 951.66 | M-ACCESV-1 | T-0.17
27984 | VARIADOR DE VELOCIDAD HVAC PREMIUM 1,5KW, 4,1A, 380-480V TRIFASICO. IP20. FILTRO RFI. , BACNET. MODBUS RTU y otros embebidos.. VARIADOR NO INCLUYE LCP | FC-102P1K5T4E20H2XXXXXXSXXXXAXBXCXXXXDX | 131B4992 | DANFOSS | UND | 1117.92 | 44228 | TRM | 0.6 | #VALUE! | 447.168 |  | DANFOSS | [5 empty] | 1117.92 | M-ACCESV-1 | T-0.17
27985 | VARIADOR DE VELOCIDAD HVAC PREMIUM 2,2KW, 5,6A, 380-480V TRIFASICO. IP20. FILTRO RFI. , BACNET. MODBUS RTU y otros embebidos.. VARIADOR NO INCLUYE LCP | FC-102P2K2T4E20H2XXXXXXSXXXXAXBXCXXXXDX | 131B4993 | DANFOSS | UND | 1382.1 | 44228 | TRM | 0.6 | #VALUE! | 552.84 |  | DANFOSS | [5 empty] | 1382.1 | M-ACCESV-1 | T-0.17
27986 | VARIADOR DE VELOCIDAD HVAC PREMIUM 3KW, 7,2A, 380-480V TRIFASICO. IP20. FILTRO RFI. , BACNET. MODBUS RTU y otros embebidos.. VARIADOR NO INCLUYE LCP | FC-102P3K0T4E20H2XXXXXXSXXXXAXBXCXXXXDX | 131B4994 | DANFOSS | UND | 1558.56 | 44228 | TRM | 0.6 | #VALUE! | 623.424 |  | DANFOSS | [5 empty] | 1558.56 | M-ACCESV-1 | T-0.17
27987 | VARIADOR DE VELOCIDAD HVAC PREMIUM 4KW, 10A, 380-480V TRIFASICO. IP20. FILTRO RFI. , BACNET. MODBUS RTU y otros embebidos.. VARIADOR NO INCLUYE LCP | FC-102P4K0T4E20H2XXXXXXSXXXXAXBXCXXXXDX | 131B4995 | DANFOSS | UND | 1670.76 | 44228 | TRM | 0.6 | #VALUE! | 668.304 |  | DANFOSS | [5 empty] | 1670.76 | M-ACCESV-1 | T-0.17
27988 | VARIADOR DE VELOCIDAD HVAC PREMIUM 5,5KW, 13A, 380-480V TRIFASICO. IP20. FILTRO RFI. , BACNET. MODBUS RTU y otros embebidos.. VARIADOR NO INCLUYE LCP | FC-102P5K5T4E20H2XXXXXXSXXXXAXBXCXXXXDX | 131B4996 | DANFOSS | UND | 1952.28 | 44228 | TRM | 0.6 | #VALUE! | 780.912 |  | DANFOSS | [5 empty] | 1952.28 | M-ACCESV-1 | T-0.17
27989 | VARIADOR DE VELOCIDAD HVAC PREMIUM 7,5KW, 16A, 380-480V TRIFASICO. IP20. FILTRO RFI. , BACNET. MODBUS RTU y otros embebidos.. VARIADOR NO INCLUYE LCP | FC-102P7K5T4E20H2XXXXXXSXXXXAXBXCXXXXDX | 131B4997 | DANFOSS | UND | 2209.32 | 44228 | TRM | 0.6 | #VALUE! | 883.728 |  | DANFOSS | [5 empty] | 2209.32 | M-ACCESV-1 | T-0.17
27990 | VARIADOR DE VELOCIDAD HVAC PREMIUM 11KW, 24A, 380-480V TRIFASICO. IP20. FILTRO RFI. , BACNET. MODBUS RTU y otros embebidos.. VARIADOR NO INCLUYE LCP | FC-102P11KT4E20H2XXXXXXSXXXXAXBXCXXXXDX | 131F3119 | DANFOSS | UND | 2670.36 | 44228 | TRM | 0.6 | #VALUE! | 1068.144 |  | DANFOSS | [5 empty] | 2670.36 | M-ACCESV-1 | T-0.17
27991 | VARIADOR DE VELOCIDAD HVAC PREMIUM 15KW, 32A, 380-480V TRIFASICO. IP20. FILTRO RFI. , BACNET. MODBUS RTU y otros embebidos.. VARIADOR NO INCLUYE LCP | FC-102P15KT4E20H2XXXXXXSXXXXAXBXCXXXXDX | 131F3120 | DANFOSS | UND | 3304.8 | 44228 | TRM | 0.6 | #VALUE! | 1321.92 |  | DANFOSS | [5 empty] | 3304.8 | M-ACCESV-1 | T-0.17
27992 | VARIADOR DE VELOCIDAD HVAC PREMIUM 18KW, 37,5A, 380-480V TRIFASICO. IP20. FILTRO RFI. , BACNET. MODBUS RTU y otros embebidos.. VARIADOR NO INCLUYE LCP | FC-102P18KT4E20H2XXXXXXSXXXXAXBXCXXXXDX | 131F3121 | DANFOSS | UND | 4201.38 | 44228 | TRM | 0.6 | #VALUE! | 1680.552 |  | DANFOSS | [5 empty] | 4201.38 | M-ACCESV-1 | T-0.17
27993 | VARIADOR DE VELOCIDAD HVAC PREMIUM 22KW, 44A, 380-480V TRIFASICO. IP20. FILTRO RFI. , BACNET. MODBUS RTU y otros embebidos.. VARIADOR NO INCLUYE LCP | FC-102P22KT4E20H2XXXXXXSXXXXAXBXCXXXXDX | 131F6622 | DANFOSS | UND | 5210.16 | 44228 | TRM | 0.6 | #VALUE! | 2084.064 |  | DANFOSS | [5 empty] | 5210.16 | M-ACCESV-1 | T-0.17
27994 | VARIADOR DE VELOCIDAD HVAC PREMIUM 30KW, 61A, 380-480V TRIFASICO. IP20. FILTRO RFI. , BACNET. MODBUS RTU y otros embebidos.. VARIADOR NO INCLUYE LCP | FC-102P30KT4E20H2XXXXXXSXXXXAXBXCXXXXDX | 131F6623 | DANFOSS | UND | 5962.92 | 44228 | TRM | 0.6 | #VALUE! | 2385.168 |  | DANFOSS | [5 empty] | 5962.92 | M-ACCESV-1 | T-0.17
27995 | VARIADOR DE VELOCIDAD HVAC PREMIUM 37KW, 73A, 380-480V TRIFASICO. IP20. FILTRO RFI. , BACNET. MODBUS RTU y otros embebidos.. VARIADOR NO INCLUYE LCP | FC-102P37KT4E20H2XXXXXXSXXXXAXBXCXXXXDX | 131F6624 | DANFOSS | UND | 7336.86 | 44228 | TRM | 0.6 | #VALUE! | 2934.744 |  | DANFOSS | [5 empty] | 7336.86 | M-ACCESV-1 | T-0.17
27996 | VARIADOR DE VELOCIDAD HVAC PREMIUM 45KW, 90A, 380-480V TRIFASICO. IP20. FILTRO RFI. , BACNET. MODBUS RTU y otros embebidos.. VARIADOR NO INCLUYE LCP | FC-102P45KT4E20H2XXXXXXSXXXXAXBXCXXXXDX | 131F3122 | DANFOSS | UND | 9015.78 | 44228 | TRM | 0.6 | #VALUE! | 3606.312 |  | DANFOSS | [5 empty] | 9015.78 | M-ACCESV-1 | T-0.17
27997 | VARIADOR DE VELOCIDAD HVAC PREMIUM 55KW, 106A, 380-480V TRIFASICO. IP20. FILTRO RFI. , BACNET. MODBUS RTU y otros embebidos.. VARIADOR NO INCLUYE LCP | FC-102P55KT4E20H2XXXXXXSXXXXAXBXCXXXXDX | 131F3123 | DANFOSS | UND | 10835.46 | 44228 | TRM | 0.6 | #VALUE! | 4334.184 |  | DANFOSS | [5 empty] | 10835.46 | M-ACCESV-1 | T-0.17
27998 | VARIADOR DE VELOCIDAD HVAC PREMIUM 75KW, 147A, 380-480V TRIFASICO. IP20. FILTRO RFI. , BACNET. MODBUS RTU y otros embebidos.. VARIADOR NO INCLUYE LCP | FC-102P75KT4E20H2XXXXXXSXXXXAXBXCXXXXDX | 131F3127 | DANFOSS | UND | 12332.82 | 44228 | TRM | 0.6 | #VALUE! | 4933.128 |  | DANFOSS | [5 empty] | 12332.82 | M-ACCESV-1 | T-0.17
27999 | VARIADOR DE VELOCIDAD HVAC PREMIUM 90KW, 177A, 380-480V TRIFASICO. IP20. FILTRO RFI. , BACNET. MODBUS RTU y otros embebidos.. VARIADOR NO INCLUYE LCP | FC-102P90KT4E20H2XXXXXXSXXXXAXBXCXXXXDX | 131F3133 | DANFOSS | UND | 14541.12 | 44228 | TRM | 0.6 | #VALUE! | 5816.448 |  | DANFOSS | [5 empty] | 14541.12 | M-ACCESV-1 | T-0.17
28000 | FC202 AQUA PREMIUM three phase 200-240VAC IP20, RFI, Modbus RTU NORMAL OVERLOAD 110%, CONSULTAR DATOS HIGH OVERLOAD
28001 | VARIADOR DE VELOCIDAD AQUA PREMIUM 1,1KW, 6,6A, 200-240V TRIFASICO. IP20. FILTRO RFI. MODBUS RTU 6DI, 2DO,2AI,1AO. 2 SALIDAS RELE. VARIADOR NO INCLUYE LCP | FC-202P1K1T2E20H2XXXXXXSXXXXAXBXCXXXXDX | 131B9159 | DANFOSS | UND | 939.42 | 44228 | TRM | 0.6 | #VALUE! | 375.768 |  | DANFOSS | [5 empty] | 939.42 | M-ACCESV-1 | T-0.17
28002 | VARIADOR DE VELOCIDAD AQUA PREMIUM 1,5KW, 7,5A, 200-240V TRIFASICO. IP20. FILTRO RFI. MODBUS RTU 6DI, 2DO,2AI,1AO. 2 SALIDAS RELE. VARIADOR NO INCLUYE LCP | FC-202P1K5T2E20H2XXXXXXSXXXXAXBXCXXXXDX | 131F0661 | DANFOSS | UND | 1097.52 | 44228 | TRM | 0.6 | #VALUE! | 439.008 |  | DANFOSS | [5 empty] | 1097.52 | M-ACCESV-1 | T-0.17
28003 | VARIADOR DE VELOCIDAD AQUA PREMIUM 2,2KW, 10,6A, 200-240V TRIFASICO. IP20. FILTRO RFI. MODBUS RTU 6DI, 2DO,2AI,1AO. 2 SALIDAS RELE. VARIADOR NO INCLUYE LCP | FC-202P2K2T2E20H2XXXXXXSXXXXAXBXCXXXXDX | 131B9173 | DANFOSS | UND | 1361.7 | 44228 | TRM | 0.6 | #VALUE! | 544.68 |  | DANFOSS | [5 empty] | 1361.7 | M-ACCESV-1 | T-0.17
28004 | VARIADOR DE VELOCIDAD AQUA PREMIUM 3KW, 12,5A, 200-240V TRIFASICO. IP20. FILTRO RFI. MODBUS RTU 6DI, 2DO,2AI,1AO. 2 SALIDAS RELE. VARIADOR NO INCLUYE LCP | FC-202P3K0T2E20H2XXXXXXSXXXXAXBXCXXXXDX | 131B9189 | DANFOSS | UND | 1505.52 | 44228 | TRM | 0.6 | #VALUE! | 602.208 |  | DANFOSS | [5 empty] | 1505.52 | M-ACCESV-1 | T-0.17
28005 | VARIADOR DE VELOCIDAD AQUA PREMIUM 3,7KW, 16,7A, 200-240V TRIFASICO. IP20. FILTRO RFI. MODBUS RTU 6DI, 2DO,2AI,1AO. 2 SALIDAS RELE. VARIADOR NO INCLUYE LCP | FC-202P3K7T2E20H2XXXXXXSXXXXAXBXCXXXXDX | 131B9209 | DANFOSS | UND | 1689.12 | 44228 | TRM | 0.6 | #VALUE! | 675.648 |  | DANFOSS | [5 empty] | 1689.12 | M-ACCESV-1 | T-0.17
28006 | VARIADOR DE VELOCIDAD AQUA PREMIUM 5,5KW, 24,2A, 200-240V TRIFASICO. IP20. FILTRO RFI. MODBUS RTU 6DI, 2DO,2AI,1AO. 2 SALIDAS RELE. VARIADOR NO INCLUYE LCP | FC-202P5K5T2E20H2XXXXXXSXXXXAXBXCXXXXDX | 131F8371 | DANFOSS | UND | 1888.02 | 44228 | TRM | 0.6 | #VALUE! | 755.208 |  | DANFOSS | [5 empty] | 1888.02 | M-ACCESV-1 | T-0.17
28007 | VARIADOR DE VELOCIDAD AQUA PREMIUM 7,5KW, 30,8A, 200-240V TRIFASICO. IP20. FILTRO RFI. MODBUS RTU 6DI, 2DO,2AI,1AO. 2 SALIDAS RELE. VARIADOR NO INCLUYE LCP | FC-202P7K5T2E20H2XXXXXXSXXXXAXBXCXXXXDX | 131F8467 | DANFOSS | UND | 2203.2 | 44228 | TRM | 0.6 | #VALUE! | 881.28 |  | DANFOSS | [5 empty] | 2203.2 | M-ACCESV-1 | T-0.17
28008 | VARIADOR DE VELOCIDAD AQUA PREMIUM 11KW, 46,2A, 200-240V TRIFASICO. IP20. FILTRO RFI. MODBUS RTU 6DI, 2DO,2AI,1AO. 2 SALIDAS RELE. VARIADOR NO INCLUYE LCP | FC-202P11KT2E20H2XXXXXXSXXXXAXBXCXXXXDX | 131H2285 | DANFOSS | UND | 2642.82 | 44228 | TRM | 0.6 | #VALUE! | 1057.128 |  | DANFOSS | [5 empty] | 2642.82 | M-ACCESV-1 | T-0.17
28009 | VARIADOR DE VELOCIDAD AQUA PREMIUM 15KW, 59,4A, 200-240V TRIFASICO. IP20. FILTRO RFI. MODBUS RTU 6DI, 2DO,2AI,1AO. 2 SALIDAS RELE. VARIADOR NO INCLUYE LCP | FC-202P15KT2E20H2XXXXXXSXXXXAXBXCXXXXDX | 131H5093 | DANFOSS | UND | 3370.08 | 44228 | TRM | 0.6 | #VALUE! | 1348.032 |  | DANFOSS | [5 empty] | 3370.08 | M-ACCESV-1 | T-0.17
28010 | VARIADOR DE VELOCIDAD AQUA PREMIUM 18KW, 74,8A, 200-240V TRIFASICO. IP20. FILTRO RFI. MODBUS RTU 6DI, 2DO,2AI,1AO. 2 SALIDAS RELE. VARIADOR NO INCLUYE LCP | FC-202P18KT2E20H2XXXXXXSXXXXAXBXCXXXXDX | 131H5062 | DANFOSS | UND | 3985.14 | 44228 | TRM | 0.6 | #VALUE! | 1594.056 |  | DANFOSS | [5 empty] | 3985.14 | M-ACCESV-1 | T-0.17
28011 | VARIADOR DE VELOCIDAD AQUA PREMIUM 22KW, 88A, 200-240V TRIFASICO. IP20. FILTRO RFI. MODBUS RTU 6DI, 2DO,2AI,1AO. 2 SALIDAS RELE. VARIADOR NO INCLUYE LCP | FC-202P22KT2E20H2XXXXXXSXXXXAXBXCXXXXDX | 131H5155 | DANFOSS | UND | 5649.78 | 44228 | TRM | 0.6 | #VALUE! | 2259.912 |  | DANFOSS | [5 empty] | 5649.78 | M-ACCESV-1 | T-0.17
28012 | VARIADOR DE VELOCIDAD AQUA PREMIUM 30KW, 115A, 200-240V TRIFASICO. IP20. FILTRO RFI. MODBUS RTU 6DI, 2DO,2AI,1AO. 2 SALIDAS RELE. VARIADOR NO INCLUYE LCP | FC-202P30KT2E20H2XXXXXXSXXXXAXBXCXXXXDX | 131H5156 | DANFOSS | UND | 7079.82 | 44228 | TRM | 0.6 | #VALUE! | 2831.928 |  | DANFOSS | [5 empty] | 7079.82 | M-ACCESV-1 | T-0.17
28013 | VARIADOR DE VELOCIDAD AQUA PREMIUM 37KW, 143A, 200-240V TRIFASICO. IP20. FILTRO RFI. MODBUS RTU 6DI, 2DO,2AI,1AO. 2 SALIDAS RELE. VARIADOR NO INCLUYE LCP | FC-202P37KT2E20H2XXXXXXSXXXXAXBXCXXXXDX | 131H2501 | DANFOSS | UND | 8786.28 | 44228 | TRM | 0.6 | #VALUE! | 3514.512 |  | DANFOSS | [5 empty] | 8786.28 | M-ACCESV-1 | T-0.17
28014 | VARIADOR DE VELOCIDAD AQUA PREMIUM 45KW, 170A, 200-240V TRIFASICO. IP20. FILTRO RFI. MODBUS RTU 6DI, 2DO,2AI,1AO. 2 SALIDAS RELE. VARIADOR NO INCLUYE LCP | FC-202P45KT2E20H2XXXXXXSXXXXAXBXCXXXXDX | 131H5157 | DANFOSS | UND | 9664.5 | 44228 | TRM | 0.6 | #VALUE! | 3865.8 |  | DANFOSS | [5 empty] | 9664.5 | M-ACCESV-1 | T-0.17
28015 | FC202 AQUA PREMIUM three phase 380-480VAC IP20, RFI, Modbus RTU NORMAL OVERLOAD 110%, CONSULTAR DATOS HIGH OVERLOAD
28016 | VARIADOR DE VELOCIDAD AQUA PREMIUM 1,1KW, 3A, 380-480V TRIFASICO. IP20. FILTRO RFI. MODBUS RTU 6DI, 2DO,2AI,1AO. 2 SALIDAS RELE. VARIADOR NO INCLUYE LCP | FC-202P1K1T4E20H2XXXXXXSXXXXAXBXCXXXXDX | 131B8893 | DANFOSS | UND | 951.66 | 44228 | TRM | 0.6 | #VALUE! | 380.664 |  | DANFOSS | [5 empty] | 951.66 | M-ACCESV-1 | T-0.17
28017 | VARIADOR DE VELOCIDAD AQUA PREMIUM 1,5KW, 4,1A, 380-480V TRIFASICO. IP20. FILTRO RFI. MODBUS RTU 6DI, 2DO,2AI,1AO. 2 SALIDAS RELE. VARIADOR NO INCLUYE LCP | FC-202P1K5T4E20H2XXXXXXSXXXXAXBXCXXXXDX | 131F0647 | DANFOSS | UND | 1117.92 | 44228 | TRM | 0.6 | #VALUE! | 447.168 |  | DANFOSS | [5 empty] | 1117.92 | M-ACCESV-1 | T-0.17
28018 | VARIADOR DE VELOCIDAD AQUA PREMIUM 2,2KW, 5,6A, 380-480V TRIFASICO. IP20. FILTRO RFI. MODBUS RTU 6DI, 2DO,2AI,1AO. 2 SALIDAS RELE. VARIADOR NO INCLUYE LCP | FC-202P2K2T4E20H2XXXXXXSXXXXAXBXCXXXXDX | 131B8902 | DANFOSS | UND | 1382.1 | 44228 | TRM | 0.6 | #VALUE! | 552.84 |  | DANFOSS | [5 empty] | 1382.1 | M-ACCESV-1 | T-0.17
28019 | VARIADOR DE VELOCIDAD AQUA PREMIUM 3KW, 7,2A, 380-480V TRIFASICO. IP20. FILTRO RFI. MODBUS RTU 6DI, 2DO,2AI,1AO. 2 SALIDAS RELE. VARIADOR NO INCLUYE LCP | FC-202P3K0T4E20H2XXXXXXSXXXXAXBXCXXXXDX | 131B8911 | DANFOSS | UND | 1558.56 | 44228 | TRM | 0.6 | #VALUE! | 623.424 |  | DANFOSS | [5 empty] | 1558.56 | M-ACCESV-1 | T-0.17
28020 | VARIADOR DE VELOCIDAD AQUA PREMIUM 4KW, 10A, 380-480V TRIFASICO. IP20. FILTRO RFI. MODBUS RTU 6DI, 2DO,2AI,1AO. 2 SALIDAS RELE. VARIADOR NO INCLUYE LCP | FC-202P4K0T4E20H2XXXXXXSXXXXAXBXCXXXXDX | 131B8919 | DANFOSS | UND | 1670.76 | 44228 | TRM | 0.6 | #VALUE! | 668.304 |  | DANFOSS | [5 empty] | 1670.76 | M-ACCESV-1 | T-0.17
28021 | VARIADOR DE VELOCIDAD AQUA PREMIUM 5,5KW, 13A, 380-480V TRIFASICO. IP20. FILTRO RFI. MODBUS RTU 6DI, 2DO,2AI,1AO. 2 SALIDAS RELE. VARIADOR NO INCLUYE LCP | FC-202P5K5T4E20H2XXXXXXSXXXXAXBXCXXXXDX | 131B8938 | DANFOSS | UND | 1952.28 | 44228 | TRM | 0.6 | #VALUE! | 780.912 |  | DANFOSS | [5 empty] | 1952.28 | M-ACCESV-1 | T-0.17
28022 | VARIADOR DE VELOCIDAD AQUA PREMIUM 7,5KW, 16A, 380-480V TRIFASICO. IP20. FILTRO RFI. MODBUS RTU 6DI, 2DO,2AI,1AO. 2 SALIDAS RELE. VARIADOR NO INCLUYE LCP | FC-202P7K5T4E20H2XXXXXXSXXXXAXBXCXXXXDX | 131B8949 | DANFOSS | UND | 2209.32 | 44228 | TRM | 0.6 | #VALUE! | 883.728 |  | DANFOSS | [5 empty] | 2209.32 | M-ACCESV-1 | T-0.17
28023 | VARIADOR DE VELOCIDAD AQUA PREMIUM 11KW, 24A, 380-480V TRIFASICO. IP20. FILTRO RFI. MODBUS RTU 6DI, 2DO,2AI,1AO. 2 SALIDAS RELE. VARIADOR NO INCLUYE LCP | FC-202P11KT4E20H2XXXXXXSXXXXAXBXCXXXXDX | 131F3061 | DANFOSS | UND | 2670.36 | 44228 | TRM | 0.6 | #VALUE! | 1068.144 |  | DANFOSS | [5 empty] | 2670.36 | M-ACCESV-1 | T-0.17
28024 | VARIADOR DE VELOCIDAD AQUA PREMIUM 15KW, 32A, 380-480V TRIFASICO. IP20. FILTRO RFI. MODBUS RTU 6DI, 2DO,2AI,1AO. 2 SALIDAS RELE. VARIADOR NO INCLUYE LCP | FC-202P15KT4E20H2XXXXXXSXXXXAXBXCXXXXDX | 131F3062 | DANFOSS | UND | 3304.8 | 44228 | TRM | 0.6 | #VALUE! | 1321.92 |  | DANFOSS | [5 empty] | 3304.8 | M-ACCESV-1 | T-0.17
28025 | VARIADOR DE VELOCIDAD AQUA PREMIUM 18,5KW, 37,5A, 380-480V TRIFASICO. IP20. FILTRO RFI. MODBUS RTU 6DI, 2DO,2AI,1AO. 2 SALIDAS RELE. VARIADOR NO INCLUYE LCP | FC-202P18KT4E20H2XXXXXXSXXXXAXBXCXXXXDX | 131F3063 | DANFOSS | UND | 4201.38 | 44228 | TRM | 0.6 | #VALUE! | 1680.552 |  | DANFOSS | [5 empty] | 4201.38 | M-ACCESV-1 | T-0.17
28026 | VARIADOR DE VELOCIDAD AQUA PREMIUM 22KW, 44A, 380-480V TRIFASICO. IP20. FILTRO RFI. MODBUS RTU 6DI, 2DO,2AI,1AO. 2 SALIDAS RELE. VARIADOR NO INCLUYE LCP | FC-202P22KT4E20H2XXXXXXSXXXXAXBXCXXXXDX | 131F6764 | DANFOSS | UND | 5210.16 | 44228 | TRM | 0.6 | #VALUE! | 2084.064 |  | DANFOSS | [5 empty] | 5210.16 | M-ACCESV-1 | T-0.17
28027 | VARIADOR DE VELOCIDAD AQUA PREMIUM 30KW, 61A, 380-480V TRIFASICO. IP20. FILTRO RFI. MODBUS RTU 6DI, 2DO,2AI,1AO. 2 SALIDAS RELE. VARIADOR NO INCLUYE LCP | FC-202P30KT4E20H2XXXXXXSXXXXAXBXCXXXXDX | 131F6769 | DANFOSS | UND | 5962.92 | 44228 | TRM | 0.6 | #VALUE! | 2385.168 |  | DANFOSS | [5 empty] | 5962.92 | M-ACCESV-1 | T-0.17
28028 | VARIADOR DE VELOCIDAD AQUA PREMIUM 37KW, 73A, 380-480V TRIFASICO. IP20. FILTRO RFI. MODBUS RTU 6DI, 2DO,2AI,1AO. 2 SALIDAS RELE. VARIADOR NO INCLUYE LCP | FC-202P37KT4E20H2XXXXXXSXXXXAXBXCXXXXDX | 131F6774 | DANFOSS | UND | 7336.86 | 44228 | TRM | 0.6 | #VALUE! | 2934.744 |  | DANFOSS | [5 empty] | 7336.86 | M-ACCESV-1 | T-0.17
28029 | VARIADOR DE VELOCIDAD AQUA PREMIUM 45KW, 90A, 380-480V TRIFASICO. IP20. FILTRO RFI. MODBUS RTU 6DI, 2DO,2AI,1AO. 2 SALIDAS RELE. VARIADOR NO INCLUYE LCP | FC-202P45KT4E20H2XXXXXXSXXXXAXBXCXXXXDX | 131F3069 | DANFOSS | UND | 9015.78 | 44228 | TRM | 0.6 | #VALUE! | 3606.312 |  | DANFOSS | [5 empty] | 9015.78 | M-ACCESV-1 | T-0.17
28030 | VARIADOR DE VELOCIDAD AQUA PREMIUM 55KW, 106A, 380-480V TRIFASICO. IP20. FILTRO RFI. MODBUS RTU 6DI, 2DO,2AI,1AO. 2 SALIDAS RELE. VARIADOR NO INCLUYE LCP | FC-202P55KT4E20H2XXXXXXSXXXXAXBXCXXXXDX | 131F3070 | DANFOSS | UND | 10835.46 | 44228 | TRM | 0.6 | #VALUE! | 4334.184 |  | DANFOSS | [5 empty] | 10835.46 | M-ACCESV-1 | T-0.17
28031 | VARIADOR DE VELOCIDAD AQUA PREMIUM 75KW, 147A, 380-480V TRIFASICO. IP20. FILTRO RFI. MODBUS RTU 6DI, 2DO,2AI,1AO. 2 SALIDAS RELE. VARIADOR NO INCLUYE LCP | FC-202P75KT4E20H2XXXXXXSXXXXAXBXCXXXXDX | 131F3071 | DANFOSS | UND | 12332.82 | 44228 | TRM | 0.6 | #VALUE! | 4933.128 |  | DANFOSS | [5 empty] | 12332.82 | M-ACCESV-1 | T-0.17
28032 | VARIADOR DE VELOCIDAD 125HP, 90KW, 177A, 380-480V TRIFASICO. IP20. FILTRO RFI. 6DI, 2DO,2AI,1AO. 2 SALIDAS RELE. MODBUS RTU. NO INCLUYE PANEL DE CONTROL LCP | FC-202P90KT4E20H2XXXXXXSXXXXAXBXCXXXXDX | 131F3072 | DANFOSS | Und | 14541.12 | 44228 | TRM | 0.6 | #VALUE! | 5816.448 |  | DANFOSS | [5 empty] | 14541.12 | CTPT-W-200 | T-18.4
28151 | FC301 AUTOMATION BASIC three phase 380-480VAC IP20, RFI, Modbus RTU HIGH OVERLOAD 150%
28152 | VARIADOR DE VELOCIDAD AUTOMATION BASIC 0,75KW, 2,4A, 380-480V TRIFASICO. IP20. FILTRO RFI. MODBUS RTU VARIADOR NO INCLUYE LCP | FC-301PK75T4E20H2XXXXXXSXXXXAXBXCXXXXDX | 131B0917 | DANFOSS | UND | 1009.8 | 44228 | TRM | 0.6 | #VALUE! | 403.92 |  | DANFOSS | [5 empty] | 1009.8 | CTPT-W-A50 | T-13.8
28153 | VARIADOR DE VELOCIDAD AUTOMATION BASIC 1,5KW, 4,1A, 380-480V TRIFASICO. IP20. FILTRO RFI. MODBUS RTU VARIADOR NO INCLUYE LCP | FC-301P1K5T4E20H2XXXXXXSXXXXAXBXCXXXXDX | 131B0749 | DANFOSS | UND | 1358.64 | 44228 | TRM | 0.6 | #VALUE! | 543.456 |  | DANFOSS | [5 empty] | 1358.64 | CTPT-W-A50 | T-13.8
28154 | VARIADOR DE VELOCIDAD AUTOMATION BASIC 2,2KW, 5,6A, 380-480V TRIFASICO. IP20. FILTRO RFI. MODBUS RTU VARIADOR NO INCLUYE LCP | FC-301P2K2T4E20H2XXXXXXSXXXXAXBXCXXXXDX | 131B0965 | DANFOSS | UND | 1686.06 | 44228 | TRM | 0.6 | #VALUE! | 674.424 |  | DANFOSS | [5 empty] | 1686.06 | CTPT-W-A50 | T-13.8
28155 | VARIADOR DE VELOCIDAD AUTOMATION BASIC 4KW, 10A, 380-480V TRIFASICO. IP20. FILTRO RFI. MODBUS RTU VARIADOR NO INCLUYE LCP | FC-301P4K0T4E20H2XXXXXXSXXXXAXBXCXXXXDX | 131B0725 | DANFOSS | UND | 1998.18 | 44228 | TRM | 0.6 | #VALUE! | 799.272 |  | DANFOSS | [5 empty] | 1998.18 | CTPT-W-A50 | T-13.8
28156 | VARIADOR DE VELOCIDAD AUTOMATION BASIC 7,5KW, 16A, 380-480V TRIFASICO. IP20. FILTRO RFI. MODBUS RTU VARIADOR NO INCLUYE LCP | FC-301P7K5T4E20H2XXXXXXSXXXXAXBXCXXXXDX | 131B0759 | DANFOSS | UND | 2681.58 | 44228 | TRM | 0.6 | #VALUE! | 1072.632 |  | DANFOSS | [5 empty] | 2681.58 | CTPT-W-A50 | T-13.8
28157 | FC301 AUTOMATION PREMIUM three phase 200-240VAC IP20, RFI, Modbus RTU NORMAL / HIGH OVERLOAD
28158 | VARIADOR DE VELOCIDAD AUTOMATION PREMIUM 1,5KW, 7,5A, 200-240V TRIFASICO. IP20. FILTRO RFI. 6DI, 2DO,2AI,1AO. 2 SALIDAS RELE. MODBUS RTU. PANEL DE CONTROL LCP GRAFICO INCLUIDO. | FC-302P1K5T2E20H2XGXXXXSXXXXAXBXCXXXXDX | 131B0302 | DANFOSS | UND | 1593.24 | 44228 | TRM | 0.6 | #VALUE! | 637.296 |  | DANFOSS | [5 empty] | 1593.24 | CTPT-W-A50 | T-13.8
28159 | VARIADOR DE VELOCIDAD AUTOMATION PREMIUM 2,2KW, 10,6A, 200-240V TRIFASICO. IP20. FILTRO RFI. 6DI, 2DO,2AI,1AO. 2 SALIDAS RELE. MODBUS RTU. PANEL DE CONTROL LCP GRAFICO INCLUIDO. | FC-302P2K2T2E20H2XGXXXXSXXXXAXBXCXXXXDX | 131B0303 | DANFOSS | UND | 1975.74 | 44228 | TRM | 0.6 | #VALUE! | 790.296 |  | DANFOSS | [5 empty] | 1975.74 | CTPT-W-A50 | T-13.8
28160 | VARIADOR DE VELOCIDAD AUTOMATION PREMIUM 3KW, 12,5A, 200-240V TRIFASICO. IP20. FILTRO RFI. 6DI, 2DO,2AI,1AO. 2 SALIDAS RELE. MODBUS RTU. PANEL DE CONTROL LCP GRAFICO INCLUIDO. | FC-302P3K0T2E20H2XGXXXXSXXXXAXBXCXXXXDX | 131B0304 | DANFOSS | UND | 2231.76 | 44228 | TRM | 0.6 | #VALUE! | 892.704 |  | DANFOSS | [5 empty] | 2231.76 | CTPT-W-A50 | T-13.8
28161 | VARIADOR DE VELOCIDAD AUTOMATION PREMIUM 3,7KW, 16,7A, 200-240V TRIFASICO. IP20. FILTRO RFI. 6DI, 2DO,2AI,1AO. 2 SALIDAS RELE. MODBUS RTU. PANEL DE CONTROL LCP GRAFICO INCLUIDO. | FC-302P3K7T2E20H2XGXXXXSXXXXAXBXCXXXXDX | 131B0305 | DANFOSS | UND | 2504.1 | 44228 | TRM | 0.6 | #VALUE! | 1001.64 |  | DANFOSS | [5 empty] | 2504.1 | CTPT-W-A50 | T-13.8
28162 | FC302 AUTOMATION PREMIUM three phase 380-500VAC IP20, RFI, Modbus RTU NORMAL / HIGH OVERLOAD
28163 | VARIADOR DE VELOCIDAD AUTOMATION PREMIUM 0,75KW, 2,4A, 380-500V TRIFASICO. IP20, FILTRO RFI. 6DI, 2DO,2AI,1AO. 2 SALIDAS RELE. MODBUS RTU. PANEL DE CONTROL LCP GRAFICO INCLUIDO. | FC-302PK75T5E20H2XGXXXXSXXXXAXBXCXXXXDX | 131B0075 | DANFOSS | UND | 1160.76 | 44228 | TRM | 0.6 | #VALUE! | 464.304 |  | DANFOSS | [5 empty] | 1160.76 | CTPT-W-A50 | T-13.8
28164 | VARIADOR DE VELOCIDAD AUTOMATION PREMIUM 1,5KW, 4,1A, 380-500V TRIFASICO. IP20, FILTRO RFI. 6DI, 2DO,2AI,1AO. 2 SALIDAS RELE. MODBUS RTU. PANEL DE CONTROL LCP GRAFICO INCLUIDO. | FC-302P1K5T5E20H2XGXXXXSXXXXAXBXCXXXXDX | 131B0077 | DANFOSS | UND | 1562.64 | 44228 | TRM | 0.6 | #VALUE! | 625.056 |  | DANFOSS | [5 empty] | 1562.64 | CTPT-W-A50 | T-13.8
28165 | VARIADOR DE VELOCIDAD AUTOMATION PREMIUM 2,2KW, 5,6A, 380-500V TRIFASICO. IP20, FILTRO RFI. 6DI, 2DO,2AI,1AO. 2 SALIDAS RELE. MODBUS RTU. PANEL DE CONTROL LCP GRAFICO INCLUIDO. | FC-302P2K2T5E20H2XGXXXXSXXXXAXBXCXXXXDX | 131B0078 | DANFOSS | UND | 1938 | 44228 | TRM | 0.6 | #VALUE! | 775.2 |  | DANFOSS | [5 empty] | 1938 | CTPT-W-A50 | T-13.8
28166 | VARIADOR DE VELOCIDAD AUTOMATION PREMIUM 3KW, 7,2A, 380-500V TRIFASICO. IP20, FILTRO RFI. 6DI, 2DO,2AI,1AO. 2 SALIDAS RELE. MODBUS RTU. PANEL DE CONTROL LCP GRAFICO INCLUIDO. | FC-302P3K0T5E20H2XGXXXXSXXXXAXBXCXXXXDX | 131B0079 | DANFOSS | UND | 2188.92 | 44228 | TRM | 0.6 | #VALUE! | 875.568 |  | DANFOSS | [5 empty] | 2188.92 | CTPT-W-A50 | T-13.8
28167 | VARIADOR DE VELOCIDAD AUTOMATION PREMIUM 4KW, 10A, 380-500V TRIFASICO. IP20, FILTRO RFI. 6DI, 2DO,2AI,1AO. 2 SALIDAS RELE. MODBUS RTU. PANEL DE CONTROL LCP GRAFICO INCLUIDO. | FC-302P4K0T5E20H2XGXXXXSXXXXAXBXCXXXXDX | 131B0080 | DANFOSS | UND | 2351.1 | 44228 | TRM | 0.6 | #VALUE! | 940.44 |  | DANFOSS | [5 empty] | 2351.1 | CTPT-W-A50 | T-13.8
28168 | VARIADOR DE VELOCIDAD AUTOMATION PREMIUM 5,5KW, 13A, 380-500V TRIFASICO. IP20, FILTRO RFI. 6DI, 2DO,2AI,1AO. 2 SALIDAS RELE. MODBUS RTU. PANEL DE CONTROL LCP GRAFICO INCLUIDO. | FC-302P5K5T5E20H2XGXXXXSXXXXAXBXCXXXXDX | 131B0081 | DANFOSS | UND | 2755.02 | 44228 | TRM | 0.6 | #VALUE! | 1102.008 |  | DANFOSS | [5 empty] | 2755.02 | CTPT-W-A50 | T-13.8
28169 | VARIADOR DE VELOCIDAD 10HP, 7.5KW, 16A, 380-480V TRIFASICO. IP20. FILTRO RFI. 6DI, 2DO,2AI,1AO. 2 SALIDAS RELE. MODBUS RTU. PANEL DE CONTROL LCP GRAFICO. | FC-302P7K5T5E20H2XGXXXXSXXXXAXBXCXXXXDX | 131B0082 | DANFOSS | Und | 3125.28 | 44228 | TRM | 0.6 | #VALUE! | 1250.112 |  | DANFOSS | [5 empty] | 3125.28 | CTPT-W-A50 | T-13.8
ACCESORIOS FC102/202/301/302
28233 | Graphical Display | LCP 102 | 130B1107 | DANFOSS | UND | 209.1 | 44228 | TRM | 0.6 | #VALUE! | 83.64 |  | DANFOSS | [5 empty] | 209.1 | M-ACCESV-1 | T-0.17
28234 | Panel Mounting Kit encl. Graphical LCP | MCF 102 | 130B1113 | DANFOSS | UND | 312.12 | 44228 | TRM | 0.6 | #VALUE! | 124.848 |  | DANFOSS | [5 empty] | 312.12 | M-ACCESV-1 | T-0.17
28235 | Panel Mounting Kit for all LCP (3 m. cable) | MCF102 | 130B1117 | DANFOSS | UND | 105.06 | 44228 | TRM | 0.6 | #VALUE! | 42.024 |  | DANFOSS | [5 empty] | 105.06 | M-ACCESV-1 | T-0.17
28236 | Cable for LCP 3M | MCF 103 | 175Z0929 | DANFOSS | UND | 45.9 | 44228 | TRM | 0.6 | #VALUE! | 18.36 |  | DANFOSS | [5 empty] | 45.9 | M-ACCESV-1 | T-0.17
28237 | DeviceNet | MCA 104 | 130B1102 | DANFOSS | UND | 230.52 | 44228 | TRM | 0.6 | #VALUE! | 92.208 |  | DANFOSS | [5 empty] | 230.52 | M-ACCESV-1 | T-0.17
28238 | Profinet Uncoated | MCA 120 | 130B1135 | DANFOSS | UND | 617.1 | 44228 | TRM | 0.6 | #VALUE! | 246.84 |  | DANFOSS | [5 empty] | 617.1 | M-ACCESV-1 | T-0.17
28239 | Ethernet IP | MCA 121 | 130B1119 | DANFOSS | UND | 628.32 | 44228 | TRM | 0.6 | #VALUE! | 251.328 |  | DANFOSS | [5 empty] | 628.32 | M-ACCESV-1 | T-0.17
28240 | Modbus tcp kit | MCA 122 | 130B1196 | DANFOSS | UND | 617.1 | 44228 | TRM | 0.6 | #VALUE! | 246.84 |  | DANFOSS | [5 empty] | 617.1 | M-ACCESV-1 | T-0.17
28241 | PANEL DE CONTROL ALFANUMERICO | FC102/202/301/302 | 132B1124 | DANFOSS | Und | 91.8 | 44228 | TRM | 0.6 | #VALUE! | 36.72 |  | DANFOSS | [5 empty] | 91.8 | M-ACCESV-1 | T-0.17
28242 | 24V option | MCB 107 | 130B1108 | DANFOSS | UND | 129.54 | 44228 | TRM | 0.6 | #VALUE! | 51.816 |  | DANFOSS | [5 empty] | 129.54 | M-ACCESV-1 | T-0.17
28243 | Relay option | MCB 105 | 130B1110 | DANFOSS | UND | 213.18 | 44228 | TRM | 0.6 | #VALUE! | 85.272 |  | DANFOSS | [5 empty] | 213.18 | M-ACCESV-1 | T-0.17
28244 | MCT 10 set-up software - 1 user - FULL SOFTWARE (EXISTE V. LIBRE DISPONIBLE EN WEB) | MCT 10 (LICENCIA FULL PARA TALLER - VER V. LIBRE ANTES DE OFERTAR) | 130B1000 | DANFOSS | SFW | 336.6 | 44228 | TRM | 0.6 | #VALUE! | 134.64 |  | DANFOSS | [5 empty] | 336.6 | M-ACCESV-1 | T-0.17
28245 | Profibus DP V1 MCA 101 | FC102/202/301/302 | 130B1100 | DANFOSS | Und | 307.02 | 44228 | TRM | 0.6 | #VALUE! | 122.808 |  | DANFOSS | [5 empty] | 307.02 | M-ACCESV-1 | T-0.17
28251 | General Purpose I/O MCB 101, uncoated | FC102/202/301/302 | 130B1125 | DANFOSS | Und | 195.84 | 44228 | TRM | 0.6 | #VALUE! | 78.336 |  | DANFOSS | [5 empty] | 195.84 | M-ACCESV-1 | T-0.17
FILTRO ARMONICOS 5% DESDE 28280 HASTA 28299
FALTA
28292 | Advanced Harmonic Filter (AHF) 5%. 440…480 Vac, 90KW. IP20. AHF-DB-154-460-60-20-A | VLT | 130B1763 | DANFOSS | Und | 11479.08 | 44228 | TRM | 0.6 | #VALUE! | 4591.632 |  | DANFOSS | [5 empty] | 11479.08 | CTPT-W-100 | T-13.8
VARIADORES YASKAWA
28372
28373
28374
28375 | VARIADOR 1,5kw 400/480V TRI/IP21 FILTRO EMC INTEGRADO CON COMUNICACIÓN SERIE MODBUS , MODBUS TCP , ETHERNET /IP | GA500 | GA50U4004ABA | YASKAWA | Und | 1354750 329 USD | 45166 | 0 | 0 | #VALUE! | #VALUE! |  | VARIADORES S.A. | [6 empty] | CTPT-W-A50 | T-13.8
28376 | VARIADOR 2,2kw 400/480V TRI/IP21 FILTRO EMC INTEGRADO CON COMUNICACIÓN SERIE MODBUS , MODBUS TCP , ETHERNET /IP | GA500 | GA50U4005ABA | YASKAWA | Und | 1109870 | 44713 | 0 | 0 | 1109870 | 1109870 |  | VARIADORES S.A. | [6 empty] | CTPT-W-A50 | T-13.8
28377
28378 | VARIADOR 3kw 400/480V TRI/IP21 FILTRO EMC INTEGRADO CON COMUNICACIÓN SERIE MODBUS , MODBUS TCP , ETHERNET /IP | GA500 | GA50U4007ABA | YASKAWA | Und | 1236640 | 44713 | 0 | 0 | 1236640 | 1236640 |  | VARIADORES S.A. | [6 empty] | CTPT-W-A50 | T-13.8
28379
28380 | VARIADOR 4kw 400/480V TRI/IP21 FILTRO EMC INTEGRADO CON COMUNICACIÓN SERIE MODBUS , MODBUS TCP , ETHERNET /IP | GA500 | GA50U4009ABA | YASKAWA | Und | 1278460 | 44713 | 0 | 0 | 1278460 | 1278460 |  | VARIADORES S.A. | [6 empty] | CTPT-W-A50 | T-13.8
28397 | VARIADOR 55kw 400/480V TRI/IP21 FILTRO EMC INTEGRADO CON COMUNICACIÓN SERIE MODBUS , MODBUS TCP , ETHERNET /IP | GA800 | GA80U4103ABM | YASKAWA | Und | 10168980 | 44713 | 0 | 0 | 10168980 | 10168980 |  | VARIADORES S.A. | [6 empty] | CTPT-W-100 | T-13.8
28398 | VARIADOR 75kw 400/480V TRI/IP21 FILTRO EMC INTEGRADO CON COMUNICACIÓN SERIE MODBUS , MODBUS TCP , ETHERNET /IP | GA800 | GA80U4140ABM | YASKAWA | Und | 10460480 | 44713 | 0 | 0 | 10460480 | 10460480 |  | VARIADORES S.A. | [6 empty] | CTPT-W-100 | T-13.8
28399 | VARIADOR 110kw 400/480V TRI/IP21 FILTRO EMC INTEGRADO CON COMUNICACIÓN SERIE MODBUS , MODBUS TCP , ETHERNET /IP | GA800 | GA80U4208ABM | YASKAWA | Und | 20589800 | 44713 | 0 | 0 | 20589800 | 20589800 |  | VARIADORES S.A. | [6 empty] | CTPT-W-200 | T-18.4
28400 | VARIADOR 132kw 400/480V TRI/IP21 FILTRO EMC INTEGRADO CON COMUNICACIÓN SERIE MODBUS , MODBUS TCP , ETHERNET /IP | GA800 | GA80U4250ABM | YASKAWA | Und | 22595180 | 44713 | 0 | 0 | 22595180 | 22595180 |  | VARIADORES S.A. | [6 empty] | CTPT-W-200 | T-18.4
28439 | VARIADOR DE VELOCIDAD 1.5/2 HP 480V | 4AFA | VU4A0004FAA | YASKAWA | Und | 1015000 | 42501 | 0 | 0 | 1015000 | 1015000 |  | VARIADORES S.A. | [6 empty] | CTPT-W-A50 | T-13.8
28440 | VARIADOR DE VELOCIDAD 3HP 480V | 05AF | VU4A0005FAA | YASKAWA | Und | 1110000 | 42501 | 0 | 0 | 1110000 | 1110000 |  | VARIADORES S.A. | [6 empty] | CTPT-W-A50 | T-13.8
28443 | VARIADOR DE VELOCIDAD 5.5HP 480V | 11FAA | VU4A0011FAA | YASKAWA | Und | 1490000 | 42501 | 0 | 0 | 1490000 | 1490000 |  | VARIADORES S.A. | [6 empty] | CTPT-W-A50 | T-13.8
28445 | VARIADOR DE VELOCIDAD 10HP 480V | 18AAF | VU4A0018FAA | YASKAWA | Und | 1895000 | 42501 | 0 | 0 | 1895000 | 1895000 |  | VARIADORES S.A. | [6 empty] | CTPT-W-A50 | T-13.8
28446 | VARIADOR DE VELOCIDAD VDF iQPump micro. Potencia Nominal. 3 HP, Corriente Nominal. 10 amperios., Voltaje de Alimentación. 3F220Vac (-15+10% 50/60Hz). Encerramiento. IP20-Open. No incluye protocolos de comunicación |  | CIRM-PW2V0010FAA | YASKAWA | Und | 1250000 | 44162 | 0 | 0 | 1250000 | 1250000 |  | VARIADORES S.A. | [6 empty] | CTPT-W-A50 | T-13.8
28448 | VARIADOR DE VELOCIDAD 20HP 480V | 31AF | VU4A0031FAA | YASKAWA | Und | 2850000 | 42501 | 0 | 0 | 2850000 | 2850000 |  | VARIADORES S.A. | [6 empty] | CTPT-W-A50 | T-13.8
28469 | REACTANCIA PARA 4AF | RLW | RLW03P403 | YASKAWA | Und | 180000 | 42501 | 0 | 0 | 180000 | 180000 |  | VARIADORES S.A. | [6 empty] | CTPT-W-A50 | T-13.8
28470 | REACTANCIA PARA 31AF | RLW | RLW4P803 | YASKAWA | Und | 190000 | 42501 | 0 | 0 | 190000 | 190000 |  | VARIADORES S.A. | [6 empty] | CTPT-W-A50 | T-13.8
28472 | REACTANCIA PARA 11FAA | RLW | RLW01103 | YASKAWA | Und | 245000 | 42501 | 0 | 0 | 245000 | 245000 |  | VARIADORES S.A. | [6 empty] | CTPT-W-A50 | T-13.8
28475 | REACTANCIA PARA 18AF | RLW | RLW01403 | YASKAWA | Und | 295000 | 42501 | 0 | 0 | 295000 | 295000 |  | VARIADORES S.A. | [6 empty] | CTPT-W-A50 | T-13.8
28476 | REACTANCIA DE LINEA 7,5HP 480VAC 11A 3% IMPEDANCIA |  | RLW-001103 | MTE | Und | 293000 | 44162 | 0 | 0 | 293000 | 293000 |  | VARIADORES S.A. | [6 empty] | CTPT-W-A50 | T-13.8
28478 | REACTANCIA PARA 31AF | RLW | RLW02803 | YASKAWA | Und | 450000 | 42501 | 0 | 0 | 450000 | 450000 |  | VARIADORES S.A. | [6 empty] | CTPT-W-A50 | T-13.8
28509 | FILTRO PARA 4AF | FS23639 | FS23639-5-07 | YASKAWA | Und | 274000 | 44247 | 0 | 0 | 274000 | 274000 |  | VARIADORES S.A. | [6 empty] | CTPT-W-A50 | T-13.8
28510 | FILTRO PARA 31AF | FS23639 | FS23639-10-07 | YASKAWA | Und | 274000 | 44247 | 0 | 0 | 274000 | 274000 |  | VARIADORES S.A. | [6 empty] | CTPT-W-A50 | T-13.8
28512 | FILTRO PARA 11FAA | FS23639 | FS23639-15-07 | YASKAWA | Und | 290000 | 42501 | 0 | 0 | 290000 | 290000 |  | VARIADORES S.A. | [6 empty] | CTPT-W-A50 | T-13.8
28515 | FILTRO PARA 18AF | FS23639 | FS23639-15-07 | YASKAWA | Und | 290000 | 42501 | 0 | 0 | 290000 | 290000 |  | VARIADORES S.A. | [6 empty] | CTPT-W-A50 | T-13.8
28516 | REACTANCIA DE LINEA 3HP 480VAC 4,8A 3% IMPEDANCIA |  | RLW-04P803 | MTE | Und | 293000 | 44162 | 0 | 0 | 293000 | 293000 |  | VARIADORES S.A. | [6 empty] | CTPT-W-A50 | T-13.8
28518 | FILTRO PARA 31AF | FS23639 | FS23639-50-07 | YASKAWA | Und | 480000 | 42501 | 0 | 0 | 480000 | 480000 |  | VARIADORES S.A. | [6 empty] | CTPT-W-A50 | T-13.8
28530 | KIT REMOTO DE PUERTA IP65 PARA MODELO GA800 | GA800 |  | YASKAWA | Und | 57000 | 44713 | 0 | 0 | 57000 | 57000 |  | VARIADORES S.A. | [6 empty] | R-PCUADR-1 | T-0.38
28531 | KIT REMOTO DE PUERTA IP65 PARA MODELO GA500 | GA500 |  | YASKAWA | Und | 515000 | 44713 | 0 | 0 | 515000 | 515000 |  | VARIADORES S.A. | [6 empty] | R-PCUADR-1 | T-0.38
28600 | VARIADORES DE VELOCIDAD ABB
28601 | 28601 A 28624 ESPACIO PARA VARIADORES ACS150
FALTA
28625 | 28625 A 28659 ESPACIO PARA VARIADORES ACS310
FALTA
28660 | 28660 A 28699 ESPACIO PARA VARIADORES ACS355
FALTA
28700 | VARIADOR DE VELOCIDAD 3F PARA PROPOSITO GENERAL DE 0,75KW. 1HP. 2,6A. 380-480 V. TARJETA DE COMUNICACIONES MODBUS RTU Y PANEL DE CONTROL GRAFICO | ACS480-04-02A7-4 | 3AXD50000047765 | ABB | Und | #N/A | 45729 | 0.52 | 0.55 | 0.4 | #N/A |  | ABB | IMSEL | PROELECTRICO |  |  |  | #N/A | CTPT-W-A50 | T-13.8
28701 | VARIADOR DE VELOCIDAD 3F PARA PROPOSITO GENERAL DE 1KW. 1,5HP. 3,3A. 380-480 V. TARJETA DE COMUNICACIONES MODBUS RTU Y PANEL DE CONTROL GRAFICO | ACS480-04-03A4-4 | 3AXD50000047766 | ABB | Und | #N/A | 45729 | 0.52 | 0.55 | 0.4 | #N/A |  | ABB | IMSEL | PROELECTRICO |  |  |  | #N/A | CTPT-W-A50 | T-13.8
28702 | VARIADOR DE VELOCIDAD 3F PARA PROPOSITO GENERAL DE 1,5KW. 2HP. 4A. 380-480 V. TARJETA DE COMUNICACIONES MODBUS RTU Y PANEL DE CONTROL GRAFICO | ACS480-04-04A1-4 | 3AXD50000047767 | ABB | Und | #N/A | 45729 | 0.52 | 0.55 | 0.4 | #N/A |  | ABB | IMSEL | PROELECTRICO |  |  |  | #N/A | CTPT-W-A50 | T-13.8
28703 | VARIADOR DE VELOCIDAD 3F PARA PROPOSITO GENERAL DE 2,2KW. 3HP. 5,6A. 380-480 V. TARJETA DE COMUNICACIONES MODBUS RTU Y PANEL DE CONTROL GRAFICO | ACS480-04-05A7-4 | 3AXD50000047768 | ABB | Und | #N/A | 45729 | 0.52 | 0.55 | 0.4 | #N/A |  | ABB | IMSEL | PROELECTRICO |  |  |  | #N/A | CTPT-W-A50 | T-13.8
28704 | VARIADOR DE VELOCIDAD 3F PARA PROPOSITO GENERAL DE 3KW. 4HP. 7,2A. 380-480 V. TARJETA DE COMUNICACIONES MODBUS RTU Y PANEL DE CONTROL GRAFICO | ACS480-04-07A3-4 | 3AXD50000047769 | ABB | Und | #N/A | 45729 | 0.52 | 0.55 | 0.4 | #N/A |  | ABB | IMSEL | PROELECTRICO |  |  |  | #N/A | CTPT-W-A50 | T-13.8
28705 | VARIADOR DE VELOCIDAD 3F PARA PROPOSITO GENERAL DE 4KW. 5,5HP. 9,4A. 380-480 V. TARJETA DE COMUNICACIONES MODBUS RTU Y PANEL DE CONTROL GRAFICO | ACS480-04-09A5-4 | 3AXD50000047770 | ABB | Und | #N/A | 45729 | 0.52 | 0.55 | 0.4 | #N/A |  | ABB | IMSEL | PROELECTRICO |  |  |  | #N/A | CTPT-W-A50 | T-13.8
28706 | VARIADOR DE VELOCIDAD 3F PARA PROPOSITO GENERAL DE 5,5KW. 7,5HP. 12,6A. 380-480 V. TARJETA DE COMUNICACIONES MODBUS RTU Y PANEL DE CONTROL GRAFICO | ACS480-04-12A7-4 | 3AXD50000047791 | ABB | Und | #N/A | 45729 | 0.52 | 0.55 | 0.4 | #N/A |  | ABB | IMSEL | PROELECTRICO |  |  |  | #N/A | CTPT-W-A50 | T-13.8
28707 | VARIADOR DE VELOCIDAD 3F PARA PROPOSITO GENERAL DE 7,5KW. 10HP. 17A. 380-480 V. TARJETA DE COMUNICACIONES MODBUS RTU Y PANEL DE CONTROL GRAFICO | ACS480-04-018A-4 | 3AXD50000047792 | ABB | Und | #N/A | 45729 | 0.52 | 0.55 | 0.4 | #N/A |  | ABB | IMSEL | PROELECTRICO |  |  |  | #N/A | CTPT-W-A50 | T-13.8
28708 | VARIADOR DE VELOCIDAD 3F PARA PROPOSITO GENERAL DE 11KW. 15HP. 25A. 380-480 V. TARJETA DE COMUNICACIONES MODBUS RTU Y PANEL DE CONTROL GRAFICO | ACS480-04-026A-4 | 3AXD50000047793 | ABB | Und | #N/A | 45729 | 0.52 | 0.55 | 0.4 | #N/A |  | ABB | IMSEL | PROELECTRICO |  |  |  | #N/A | CTPT-W-A50 | T-13.8
28709 | VARIADOR DE VELOCIDAD 3F PARA PROPOSITO GENERAL DE 15KW. 20HP. 32A. 380-480 V. TARJETA DE COMUNICACIONES MODBUS RTU Y PANEL DE CONTROL GRAFICO | ACS480-04-033A-4 | 3AXD50000199068 | ABB | Und | #N/A | 45729 | 0.52 | 0.55 | 0.4 | #N/A |  | ABB | IMSEL | PROELECTRICO |  |  |  | #N/A | CTPT-W-A50 | T-13.8
28710 | VARIADOR DE VELOCIDAD 3F PARA PROPOSITO GENERAL DE 18,5KW. 25HP. 38A. 380-480 V. TARJETA DE COMUNICACIONES MODBUS RTU Y PANEL DE CONTROL GRAFICO | ACS480-04-039A-4 | 3AXD50000199075 | ABB | Und | #N/A | 45729 | 0.52 | 0.55 | 0.4 | #N/A |  | ABB | IMSEL | PROELECTRICO |  |  |  | #N/A | CTPT-W-A50 | T-13.8
28711 | VARIADOR DE VELOCIDAD 3F PARA PROPOSITO GENERAL DE 22KW. 30HP. 45A. 380-480 V. TARJETA DE COMUNICACIONES MODBUS RTU Y PANEL DE CONTROL GRAFICO | ACS480-04-046A-4 | 3AXD50000199082 | ABB | Und | #N/A | 45729 | 0.52 | 0.55 | 0.4 | #N/A |  | ABB | IMSEL | PROELECTRICO |  |  |  | #N/A | CTPT-W-A50 | T-13.8
28712 | VARIADOR DE VELOCIDAD 3F PARA PROPOSITO GENERAL DE 22KW. 30HP. 50A. 380-480 V. TARJETA DE COMUNICACIONES MODBUS RTU Y PANEL DE CONTROL GRAFICO | ACS480-04-050A-4 | 3AXD50000199099 | ABB | Und | #N/A | 45729 | 0.52 | 0.55 | 0.4 | #N/A |  | ABB | IMSEL | PROELECTRICO |  |  |  | #N/A | CTPT-W-A50 | T-13.8
FALTA
28720 | 28720 A 28739 ESPACIO PARA VARIADORES ACH480
FALTA
28740 | 28740 A 28799 ESPACIO PARA VARIADORES ACH580
FALTA
28800 | 28800 A 28859 ESPACIO PARA VARIADORES ACQ580
FALTA
28860 | 28860 A 28909 ESPACIO PARA VARIADORES ACS580
FALTA
28910 | 28910 A 28959 ESPACIO PARA VARIADORES ACS880
28950 | VARIADOR DE VELOCIDAD 3F PARA APLICACIONES INDUSTRIALES DE 160KW. 247A. HEAVY DUTY. 380-500 V. PANEL DE CONTROL GRAFICO |  | ACS880-01-260A-5+D150 | ABB | Und | #N/A | 45729 | 0.52 | 0.55 | 0.4 | #N/A |  | ABB | IMSEL | PROELECTRICO |  |  |  | #N/A | CTPT-W-200 | T-18.4
28955 | VARIADOR DE VELOCIDAD 3F PARA APLICACIONES INDUSTRIALES DE 400KW. 500HP. 583A. HEAVY DUTY. 280-480 V. TARJETA DE COMUNICACIONES ETHERNET Y PANEL DE CONTROL GRAFICO |  | ACS880-04-583A-5+D150+E208+H370+J414+P905+R708 | ABB | Und | #N/A | 45729 | 0.52 | 0.55 | 0.4 | #N/A |  | ABB | IMSEL | PROELECTRICO |  |  |  | #N/A | CTPT-W-MAX | T-20.7
FALTA
28959 | MODULO DE COMUNICACIONES ETHERNET | FENA-21 | 3AUA0000089109 | ABB | Und | #N/A | 45729 | 0.52 | 0.55 | 0.4 | #N/A |  | ABB | IMSEL | PROELECTRICO |  |  |  | #N/A | M-ACCESV-1 | T-0.17
28960 | 28960 A 28999 ESPACIO PARA ACCESORIOS VARIADORES
DPS
DPS OBO
29001 | DPS Tipo I, 125 KA 10/350 x polo, Vp=2.0 kV VAC NPE 255 VAC | MODULAR | MC 125-B/NPE | OBO BETTERMANN | Und | CONSULTAL | 45536 | 0.68 | 0.68 | #VALUE! | #VALUE! |  | DISER | [5 empty] | #N/A | M-DPSXXX-1 | T-1.73
29002 | DPS Tipo I, 50 KA 10/350 x polo, Vp=2.0 kV VAC 1F 255 VAC | MODULAR | MC 50-B | OBO BETTERMANN | Und | CONSULTAL | 45536 | 0.68 | 0.68 | #VALUE! | #VALUE! |  | DISER | [5 empty] | #N/A | M-DPSXXX-1 | T-1.73
29003 | LIBRE
29004 | LIBRE
29005 | LIBRE
29006 | LIBRE
29007 | LIBRE
29008 | LIBRE
29009 | LIBRE
29010 | LIBRE
29011 | DPS Tipo I, 100 KA 10/350 x polo, Vp=2.0 kV VAC 3F 255 VAC | MODULAR | MCD 50-B/3 | OBO BETTERMANN | Und | CONSULTAL | 45536 | 0.68 | 0.68 | #VALUE! | #VALUE! |  | DISER | [5 empty] | #N/A | M-DPSXXX-1 | T-1.73
29012 | DPS Tipo I, 100 KA 10/350 x polo, Vp=2.0 kV VAC 3F+1 255 VAC | MODULAR | MCD 50-B/3+1 | OBO BETTERMANN | Und | CONSULTAL | 45536 | 0.68 | 0.68 | #VALUE! | #VALUE! |  | DISER | [5 empty] | #N/A | M-DPSXXX-1 | T-1.73
29013 | LIBRE
29014 | LIBRE
29015 | DPS Tipo I, 125 KA 10/350 x polo, Vp=1300 VAC NPE 255 VAC | MODULAR | MC 125-B/NPE | OBO BETTERMANN | Und | CONSULTAL | 45536 | 0.68 | 0.68 | #VALUE! | #VALUE! |  | DISER | [5 empty] | #N/A | M-DPSXXX-1 | T-1.73
29016 | DPS Tipo I, 50 KA 10/350 x polo, Vp=1300 VAC 1F 255 VAC | MODULAR | MCD 50-B | OBO BETTERMANN | Und | CONSULTAL | 45536 | 0.68 | 0.68 | #VALUE! | #VALUE! |  | DISER | [5 empty] | #N/A | M-DPSXXX-1 | T-1.73
29017 | DPS Tipo I, 50 KA 10/350 x polo, Vp=1300 VAC 1F 255 VAC | MODULAR | MCD 50‐B/1+1 150 | OBO BETTERMANN | Und | CONSULTAL | 45536 | 0.68 | 0.68 | #VALUE! | #VALUE! |  | DISER | [5 empty] | #N/A | M-DPSXXX-1 | T-1.73
29018 | DPS Tipo I, 50 KA 10/350 x polo, Vp=1300 VAC 2F 255 VAC | MODULAR | MCD 50‐B/2 150 | OBO BETTERMANN | Und | CONSULTAL | 45536 | 0.68 | 0.68 | #VALUE! | #VALUE! |  | DISER | [5 empty] | #N/A | M-DPSXXX-1 | T-1.73
29019 | DPS Tipo I, 50 KA 10/350 x polo, Vp=1300 VAC 2F 255 VAC | MODULAR | MCD 50‐B/2+1 150 | OBO BETTERMANN | Und | CONSULTAL | 45536 | 0.68 | 0.68 | #VALUE! | #VALUE! |  | DISER | [5 empty] | #N/A | M-DPSXXX-1 | T-1.73
29020 | DPS Tipo I, 100 KA 10/350 x polo, Vp=1300 VAC 3F 255 VAC | MODULAR | MCD 50-B/3 | OBO BETTERMANN | Und | CONSULTAL | 45536 | 0.68 | 0.68 | #VALUE! | #VALUE! |  | DISER | [5 empty] | #N/A | M-DPSXXX-1 | T-1.73
29021 | DPS Tipo I, 100 KA 10/350 x polo, Vp=1300 VAC 3F+1 255 VAC | MODULAR | MCD 50-B/3+1 | OBO BETTERMANN | Und | CONSULTAL | 45536 | 0.68 | 0.68 | #VALUE! | #VALUE! |  | DISER | [5 empty] | #N/A | M-DPSXXX-1 | T-1.73
29022 | DPS Tipo I, 50 KA 10/350 x polo, Vp=1300 VAC 3F 440/480 VAC | MODULAR | MCD 50‐B/3 320 | OBO BETTERMANN | Und | CONSULTAL | 45536 | 0.68 | 0.68 | #VALUE! | #VALUE! |  | DISER | [5 empty] | #N/A | M-DPSXXX-1 | T-1.73
29023 | DPS Tipo I, 50 KA 10/350 x polo, Vp=1300 VAC 3F+1 440/480 VAC | MODULAR | MCD 50‐B/3+1 320 | OBO BETTERMANN | Und | CONSULTAL | 45536 | 0.68 | 0.68 | #VALUE! | #VALUE! |  | DISER | [5 empty] | #N/A | M-DPSXXX-1 | T-1.73
29024 | LIBRE
29025 | LIBRE
29026 | LIBRE
29027 | LIBRE
29028 | LIBRE
29029 | LIBRE
29030 | DPS Tipo I+II, 100 kA 10/350, 100 kA 8/20, Vp=1300 VAC 3F+1 220 VAC | MODULAR | PS 4-B+C/TT+TNS | OBO BETTERMANN | Und | CONSULTAL | 45536 | 0.68 | 0.68 | #VALUE! | #VALUE! |  | DISER | [5 empty] | #N/A | M-DPSXXX-1 | T-1.73
29031 | DPS Tipo I+II, 100 kA 10/350, 100 kA 8/20, Vp=1300 VAC 3F+1 440 VAC | MODULAR | PS 4-B+C/TT+TNS 320 | OBO BETTERMANN | Und | CONSULTAL | 45536 | 0.68 | 0.68 | #VALUE! | #VALUE! |  | DISER | [5 empty] | #N/A | M-DPSXXX-1 | T-1.73
29032 | DPS Tipo I+II, 100 kA 10/350, 100 kA 8/20, Vp=1300 VAC 3F+1 480 VAC | MODULAR | PS 4‐B+C/TT+TNS 385 | OBO BETTERMANN | Und | CONSULTAL | 45536 | 0.68 | 0.68 | #VALUE! | #VALUE! |  | DISER | [5 empty] | #N/A | M-DPSXXX-1 | T-1.73
29033 | DPS Tipo I+II, 100 kA 10/350, 100 kA 8/20, Vp=1300 VAC 3F+1 220 VAC CON SEÑALIZACION | MODULAR | PS 4-B+C/TT+TNS/FS | OBO BETTERMANN | Und | CONSULTAL | 45536 | 0.68 | 0.68 | #VALUE! | #VALUE! |  | DISER | [5 empty] | #N/A | M-DPSXXX-1 | T-1.73
29034 | DPS Tipo I+II, 100 kA 10/350, 100 kA 8/20, Vp=1300 VAC 3F+1 440 VAC CON SEÑALIZACION | MODULAR | PS 4-B+C/TT+TNS/FS-320 | OBO BETTERMANN | Und | CONSULTAL | 45536 | 0.68 | 0.68 | #VALUE! | #VALUE! |  | DISER | [5 empty] | #N/A | M-DPSXXX-1 | T-1.73
29035 | DPS Tipo I+II, 100 kA 10/350, 100 kA 8/20, Vp=1300 VAC 3F+1 480 VAC CON SEÑALIZACION | MODULAR | PS 4‐B+C/TT+TNS 385 - FS | OBO BETTERMANN | Und | CONSULTAL | 45536 | 0.68 | 0.68 | #VALUE! | #VALUE! |  | DISER | [5 empty] | #N/A | M-DPSXXX-1 | T-1.73
29036 | DPS Tipo I+II, 100 kA 10/350, 100 kA 8/20, Vp=1300 VAC 3F 220 VAC | MODULAR | PS 3-B+C/TNC | OBO BETTERMANN | Und | CONSULTAL | 45536 | 0.68 | 0.68 | #VALUE! | #VALUE! |  | DISER | [5 empty] | #N/A | M-DPSXXX-1 | T-1.73
29037 | DPS Tipo I+II, 100 kA 10/350, 100 kA 8/20, Vp=1300 VAC 3F 440 VAC | MODULAR | PS 3-B+C/TNC-320 | OBO BETTERMANN | Und | CONSULTAL | 45536 | 0.68 | 0.68 | #VALUE! | #VALUE! |  | DISER | [5 empty] | #N/A | M-DPSXXX-1 | T-1.73
29038 | DPS Tipo I+II, 100 kA 10/350, 100 kA 8/20, Vp=1300 VAC 3F 480 VAC | MODULAR | PS 3‐B+C/TNC 385 | OBO BETTERMANN | Und | CONSULTAL | 45536 | 0.68 | 0.68 | #VALUE! | #VALUE! |  | DISER | [5 empty] | #N/A | M-DPSXXX-1 | T-1.73
29039 | DPS Tipo I+II, 100 kA 10/350, 100 kA 8/20, Vp=1300 VAC 3F 220 VAC CON SEÑALIZACION | MODULAR | PS 3-B+C/TNC-FS | OBO BETTERMANN | Und | CONSULTAL | 45536 | 0.68 | 0.68 | #VALUE! | #VALUE! |  | DISER | [5 empty] | #N/A | M-DPSXXX-1 | T-1.73
29040 | DPS Tipo I+II, 100 kA 10/350, 100 kA 8/20, Vp=1300 VAC 3F 440 VAC CON SEÑALIZACION | MODULAR | PS 3-B+C/TNC-FS-320 | OBO BETTERMANN | Und | CONSULTAL | 45536 | 0.68 | 0.68 | #VALUE! | #VALUE! |  | DISER | [5 empty] | #N/A | M-DPSXXX-1 | T-1.73
29041 | DPS Tipo I+II, 100 kA 10/350, 100 kA 8/20, Vp=1300 VAC 3F 480 VAC CON SEÑALIZACION | MODULAR | PS 3‐B+C/TNC 385 - FS | OBO BETTERMANN | Und | CONSULTAL | 45536 | 0.68 | 0.68 | #VALUE! | #VALUE! |  | DISER | [5 empty] | #N/A | M-DPSXXX-1 | T-1.73
29042 | DPS Tipo I+II 12.5 kA 10/350, 50 kA 8/20, Vp<1000 VAC REPUESTO 150 VAC | MODULAR | V50-0-150 | OBO BETTERMANN | Und | CONSULTAL | 45536 | 0.68 | 0.68 | #VALUE! | #VALUE! |  | DISER | [5 empty] | #N/A | M-DPSXXX-1 | T-1.73
29043 | DPS Tipo I+II 12.5 kA 10/350, 50 kA 8/20, Vp<1300 VAC REPUESTO 385 VAC | MODULAR | V50-0-385 | OBO BETTERMANN | Und | CONSULTAL | 45536 | 0.68 | 0.68 | #VALUE! | #VALUE! |  | DISER | [5 empty] | #N/A | M-DPSXXX-1 | T-1.73
29044 | DPS Tipo I+II 12.5 kA 10/350, 50 kA 8/20, Vp<1000 VAC 1F 150 VAC | MODULAR | V50-1-150 | OBO BETTERMANN | Und | CONSULTAL | 45536 | 0.68 | 0.68 | #VALUE! | #VALUE! |  | DISER | [5 empty] | #N/A | M-DPSXXX-1 | T-1.73
29045 | DPS Tipo I+II 12.5 kA 10/350, 50 kA 8/20, Vp<1300 VAC 1F 385 VAC | MODULAR | V50-1-385 | OBO BETTERMANN | Und | CONSULTAL | 45536 | 0.68 | 0.68 | #VALUE! | #VALUE! |  | DISER | [5 empty] | #N/A | M-DPSXXX-1 | T-1.73
29046 | DPS Tipo I+II 12.5 kA 10/350, 50 kA 8/20, Vp<1000 VAC 1F 150 VAC CON SEÑALIZACION | MODULAR | V50-1+FS-150 | OBO BETTERMANN | Und | CONSULTAL | 45536 | 0.68 | 0.68 | #VALUE! | #VALUE! |  | DISER | [5 empty] | #N/A | M-DPSXXX-1 | T-1.73
29047 | DPS Tipo I+II 12.5 kA 10/350, 50 kA 8/20, Vp<1300 VAC 1F 385 VAC CON SEÑALIZACION | MODULAR | V50-1+FS-385 | OBO BETTERMANN | Und | CONSULTAL | 45536 | 0.68 | 0.68 | #VALUE! | #VALUE! |  | DISER | [5 empty] | #N/A | M-DPSXXX-1 | T-1.73
29048 | DPS Tipo I+II 12.5 kA 10/350, 100 kA 8/20, Vp<1000 VAC 1F +NPE 150 VAC | MODULAR | V50-1+ NPE-150 | OBO BETTERMANN | Und | 0 | 45536 | 0.68 | 0.68 | 0 | 0 |  | DISER | [5 empty] | 0 | M-DPSXXX-1 | T-1.73
29049 | DPS Tipo I+II 12.5 kA 10/350, 100 kA 8/20, Vp<1300 VAC 1F + NPE 385 VAC | MODULAR | V50-1+ NPE-385 | OBO BETTERMANN | Und | CONSULTAL | 45536 | 0.68 | 0.68 | #VALUE! | #VALUE! |  | DISER | [5 empty] | #N/A | M-DPSXXX-1 | T-1.73
29050 | DPS Tipo I+II 12.5 kA 10/350, 100 kA 8/20, Vp<1000 VAC 1F + NPE 150 VAC CON SEÑALIZACION | MODULAR | V50-1+NPE+FS-150 | OBO BETTERMANN | Und | CONSULTAL | 45536 | 0.68 | 0.68 | #VALUE! | #VALUE! |  | DISER | [5 empty] | #N/A | M-DPSXXX-1 | T-1.73
29051 | DPS Tipo I+II 12.5 kA 10/350, 100 kA 8/20, Vp<1300 VAC 1F + NPE 385 VAC CON SEÑALIZACION | MODULAR | V50-1+NPE+FS-385 | OBO BETTERMANN | Und | CONSULTAL | 45536 | 0.68 | 0.68 | #VALUE! | #VALUE! |  | DISER | [5 empty] | #N/A | M-DPSXXX-1 | T-1.73
29052 | DPS Tipo I+II 12.5 kA 10/350, 100 kA 8/20, Vp<1000 VAC 2F 150 VAC | MODULAR | V50-2-150 | OBO BETTERMANN | Und | CONSULTAL | 45536 | 0.68 | 0.68 | #VALUE! | #VALUE! |  | DISER | [5 empty] | #N/A | M-DPSXXX-1 | T-1.73
29053 | DPS Tipo I+II 12.5 kA 10/350, 100 kA 8/20, Vp<1300 VAC 2F 385 VAC | MODULAR | V50-2-385 | OBO BETTERMANN | Und | CONSULTAL | 45536 | 0.68 | 0.68 | #VALUE! | #VALUE! |  | DISER | [5 empty] | #N/A | M-DPSXXX-1 | T-1.73
29054 | DPS Tipo I+II 12.5 kA 10/350, 100 kA 8/20, Vp<1000 VAC 2F 150 VAC CON SEÑALIZACION | MODULAR | V50-2+FS-150 | OBO BETTERMANN | Und | 0 | 45536 | 0.68 | 0.68 | 0 | 0 |  | DISER | [5 empty] | 0 | M-DPSXXX-1 | T-1.73
29055 | DPS Tipo I+II 12.5 kA 10/350, 100 kA 8/20, Vp<1300 VAC 2F 385 VAC CON SEÑALIZACION | MODULAR | V50-2+FS-385 | OBO BETTERMANN | Und | CONSULTAL | 45536 | 0.68 | 0.68 | #VALUE! | #VALUE! |  | DISER | [5 empty] | #N/A | M-DPSXXX-1 | T-1.73
29056 | DPS Tipo I+II 12.5 kA 10/350, 150 kA 8/20, Vp<1000 VAC 2F +NPE 150 VAC | MODULAR | V50-2+NPE-150 | OBO BETTERMANN | Und | 0 | 45536 | 0.68 | 0.68 | 0 | 0 |  | DISER | [5 empty] | 0 | M-DPSXXX-1 | T-1.73
29057 | DPS Tipo I+II 12.5 kA 10/350, 150 kA 8/20, Vp<1300 VAC 2F + NPE 385 VAC | MODULAR | V50-2+NPE-385 | OBO BETTERMANN | Und | CONSULTAL | 45536 | 0.68 | 0.68 | #VALUE! | #VALUE! |  | DISER | [5 empty] | #N/A | M-DPSXXX-1 | T-1.73
29058 | DPS Tipo I+II 12.5 kA 10/350, 150 kA 8/20, Vp<1000 VAC 2F + NPE 150 VAC CON SEÑALIZACION | MODULAR | V50-2+NPE+FS-150 | OBO BETTERMANN | Und | CONSULTAL | 45536 | 0.68 | 0.68 | #VALUE! | #VALUE! |  | DISER | [5 empty] | #N/A | M-DPSXXX-1 | T-1.73
29059 | DPS Tipo I+II 12.5 kA 10/350, 150 kA 8/20, Vp<1300 VAC 2F + NPE 385 VAC CON SEÑALIZACION | MODULAR | V50-2+NPE+FS-385 | OBO BETTERMANN | Und | CONSULTAL | 45536 | 0.68 | 0.68 | #VALUE! | #VALUE! |  | DISER | [5 empty] | #N/A | M-DPSXXX-1 | T-1.73
29060 | DPS Tipo I+II 12.5 kA 10/350, 150 kA 8/20, Vp<1000 VAC 3F 150 VAC | MODULAR | V50-3-150 | OBO BETTERMANN | Und | CONSULTAL | 45536 | 0.68 | 0.68 | #VALUE! | #VALUE! |  | DISER | [5 empty] | #N/A | M-DPSXXX-1 | T-1.73
29061 | DPS Tipo I+II 12.5 kA 10/350, 150 kA 8/20, Vp<1300 VAC 3F 385 VAC | MODULAR | V50-3-385 | OBO BETTERMANN | Und | CONSULTAL | 45536 | 0.68 | 0.68 | #VALUE! | #VALUE! |  | DISER | [5 empty] | #N/A | M-DPSXXX-1 | T-1.73
29062 | DPS Tipo I+II 12.5 kA 10/350, 150 kA 8/20, Vp<1000 VAC 3F 150 VAC CON SEÑALIZACION | MODULAR | V50-3+FS-150 | OBO BETTERMANN | Und | 0 | 45536 | 0.68 | 0.68 | 0 | 0 |  | DISER | [5 empty] | 0 | M-DPSXXX-1 | T-1.73
29063 | DPS Tipo I+II 12.5 kA 10/350, 150 kA 8/20, Vp<1300 VAC 3F 385 VAC CON SEÑALIZACION | MODULAR | V50-3+FS-385 | OBO BETTERMANN | Und | 0 | 45536 | 0.68 | 0.68 | 0 | 0 |  | DISER | [5 empty] | 0 | M-DPSXXX-1 | T-1.73
29064 | DPS Tipo I+II 12.5 kA 10/350, 200 kA 8/20, Vp<1000 VAC 3F +NPE 150 VAC | MODULAR | V50-3+NPE-150 | OBO BETTERMANN | Und | CONSULTAL | 45536 | 0.68 | 0.68 | #VALUE! | #VALUE! |  | DISER | [5 empty] | 0 | M-DPSXXX-1 | T-1.73
29065 | DPS Tipo I+II 12.5 kA 10/350, 200 kA 8/20, Vp<1300 VAC 3F + NPE 385 VAC | MODULAR | V50-3+NPE-385 | OBO BETTERMANN | Und | CONSULTAL | 45536 | 0.68 | 0.68 | #VALUE! | #VALUE! |  | DISER | [5 empty] | #N/A | M-DPSXXX-1 | T-1.73
29066 | DPS Tipo I+II 12.5 kA 10/350, 200 kA 8/20, Vp<1000 VAC 3F + NPE 150 VAC CON SEÑALIZACION | MODULAR | V50-3+NPE+FS-150 | OBO BETTERMANN | Und | #N/A | 45536 | 0.68 | 0.68 | #N/A | #N/A |  | DISER | [5 empty] | #N/A | M-DPSXXX-1 | T-1.73
29067 | DPS Tipo I+II 12.5 kA 10/350, 200 kA 8/20, Vp<1300 VAC 3F + NPE 385 VAC CON SEÑALIZACION | MODULAR | V50-3+NPE+FS-385 | OBO BETTERMANN | Und | 0 | 45536 | 0.68 | 0.68 | 0 | 0 |  | DISER | [5 empty] | 0 | M-DPSXXX-1 | T-1.73
29068 | DPS Tipo I+II 12.5 kA 10/350, 200 kA 8/20, Vp<1000 VAC 4F 150 VAC | MODULAR | V50-4-150 | OBO BETTERMANN | Und | CONSULTAL | 45536 | 0.68 | 0.68 | #VALUE! | #VALUE! |  | DISER | [5 empty] | #N/A | M-DPSXXX-1 | T-1.73
29069 | DPS Tipo I+II 12.5 kA 10/350, 200 kA 8/20, Vp<1300 VAC 4F 385 VAC | MODULAR | V50-4-385 | OBO BETTERMANN | Und | CONSULTAL | 45536 | 0.68 | 0.68 | #VALUE! | #VALUE! |  | DISER | [5 empty] | #N/A | M-DPSXXX-1 | T-1.73
29070 | DPS Tipo I+II 12.5 kA 10/350, 200 kA 8/20, Vp<1000 VAC 4F 150 VAC CON SEÑALIZACION | MODULAR | V50-4+FS-150 | OBO BETTERMANN | Und | CONSULTAL | 45536 | 0.68 | 0.68 | #VALUE! | #VALUE! |  | DISER | [5 empty] | #N/A | M-DPSXXX-1 | T-1.73
29071 | DPS Tipo I+II 12.5 kA 10/350, 200 kA 8/20, Vp<1300 VAC 4F 385 VAC CON SEÑALIZACION | MODULAR | V50-4+FS-385 | OBO BETTERMANN | Und | 0 | 45536 | 0.68 | 0.68 | 0 | 0 |  | DISER | [5 empty] | 0 | M-DPSXXX-1 | T-1.73
29072 | DPS Tipo I+II 8 kA 10/350, 50 kA 8/20, Vp<0.6 VAC REPUESTO 150 VAC | MODULAR | V25‐B+C/0 150 | OBO BETTERMANN | Und | DESCONTINUADO | 45536 | 0.68 | 0.68 | #VALUE! | #VALUE! |  | DISER | [5 empty] | #N/A | M-DPSXXX-1 | T-1.73
29073 | DPS Tipo I+II 8 kA 10/350, 50 kA 8/20, Vp<0.9 VAC REPUESTO 280 VAC | MODULAR | V25‐B+C/0 280 | OBO BETTERMANN | Und | DESCONTINUADO | 45536 | 0.68 | 0.68 | #VALUE! | #VALUE! |  | DISER | [5 empty] | #N/A | M-DPSXXX-1 | T-1.73
29074 | DPS Tipo I+II 7 kA 10/350, 50 kA 8/20, Vp<1.3 VAC REPUESTO 320 VAC | MODULAR | V25‐B+C/0 320 | OBO BETTERMANN | Und | DESCONTINUADO | 45536 | 0.68 | 0.68 | #VALUE! | #VALUE! |  | DISER | [5 empty] | #N/A | M-DPSXXX-1 | T-1.73
29075 | DPS Tipo I+II 7 kA 10/350, 50 kA 8/20, Vp<1.5 VAC REPUESTO 385 VAC | MODULAR | V25‐B+C/0 385 | OBO BETTERMANN | Und | DESCONTINUADO | 45536 | 0.68 | 0.68 | #VALUE! | #VALUE! |  | DISER | [5 empty] | #N/A | M-DPSXXX-1 | T-1.73
29076 | DPS Tipo I+II 8 kA 10/350, 50 Ka 8/20, Vp<600 VAC 1F 150 VAC | MODULAR | V25‐B+C/1 150 | OBO BETTERMANN | Und | DESCONTINUADO | 45536 | 0.68 | 0.68 | #VALUE! | #VALUE! |  | DISER | [5 empty] | #N/A | M-DPSXXX-1 | T-1.73
29077 | DPS Tipo I+II 7 kA 10/350, 50 Ka 8/20, Vp<900 VAC 1F 280 VAC | MODULAR | V25‐B+C/1 280 | OBO BETTERMANN | Und | DESCONTINUADO | 45536 | 0.68 | 0.68 | #VALUE! | #VALUE! |  | DISER | [5 empty] | #N/A | M-DPSXXX-1 | T-1.73
29078 | DPS Tipo I+II 7 kA 10/350, 50 Ka 8/20, Vp<1300 VAC 1F 320 VAC | MODULAR | V25‐B+C/1 320 | OBO BETTERMANN | Und | DESCONTINUADO | 45536 | 0.68 | 0.68 | #VALUE! | #VALUE! |  | DISER | [5 empty] | #N/A | M-DPSXXX-1 | T-1.73
29079 | DPS Tipo I+II 7 kA 10/350, 50 Ka 8/20, Vp<1500 VAC 1F 385 VAC | MODULAR | V25‐B+C/1 385 | OBO BETTERMANN | Und | DESCONTINUADO | 45536 | 0.68 | 0.68 | #VALUE! | #VALUE! |  | DISER | [5 empty] | #N/A | M-DPSXXX-1 | T-1.73
29080 | DPS Tipo I+II 8 kA 10/350, 50 Ka 8/20, Vp<600 VAC 1F 150 VAC CON SEÑALIZACION | MODULAR | V25‐B+C/1-FS 150 | OBO BETTERMANN | Und | DESCONTINUADO | 45536 | 0.68 | 0.68 | #VALUE! | #VALUE! |  | DISER | [5 empty] | #N/A | M-DPSXXX-1 | T-1.73
29081 | DPS Tipo I+II 7 kA 10/350, 50 Ka 8/20, Vp<900 VAC 1F 280 VAC CON SEÑALIZACION | MODULAR | V25‐B+C/1-FS 280 | OBO BETTERMANN | Und | DESCONTINUADO | 45536 | 0.68 | 0.68 | #VALUE! | #VALUE! |  | DISER | [5 empty] | #N/A | M-DPSXXX-1 | T-1.73
29082 | DPS Tipo I+II 7 kA 10/350, 50 Ka 8/20, Vp<1300 VAC 1F 230 VAC CON SEÑALIZACION | MODULAR | V25‐B+C/1-FS 320 | OBO BETTERMANN | Und | DESCONTINUADO | 45536 | 0.68 | 0.68 | #VALUE! | #VALUE! |  | DISER | [5 empty] | #N/A | M-DPSXXX-1 | T-1.73
29083 | DPS Tipo I+II 7 kA 10/350, 50 Ka 8/20, Vp<1500 VAC 1F 385 VAC CON SEÑALIZACION | MODULAR | V25‐B+C/1-FS 385 | OBO BETTERMANN | Und | DESCONTINUADO | 45536 | 0.68 | 0.68 | #VALUE! | #VALUE! |  | DISER | [5 empty] | #N/A | M-DPSXXX-1 | T-1.73
29084 | DPS Tipo I+II 8 kA 10/350, 100 Ka 8/20, Vp<600 VAC 1F+NPE 150 VAC | MODULAR | V25‐B+C/1 NPE 150 | OBO BETTERMANN | Und | DESCONTINUADO | 45536 | 0.68 | 0.68 | #VALUE! | #VALUE! |  | DISER | [5 empty] | #N/A | M-DPSXXX-1 | T-1.73
29085 | DPS Tipo I+II 7 kA 10/350, 100 Ka 8/20, Vp<900 VAC 1F+NPE 280 VAC | MODULAR | V25‐B+C/1 NPE 280 | OBO BETTERMANN | Und | DESCONTINUADO | 45536 | 0.68 | 0.68 | #VALUE! | #VALUE! |  | DISER | [5 empty] | #N/A | M-DPSXXX-1 | T-1.73
29086 | DPS Tipo I+II 7 kA 10/350, 100 Ka 8/20, Vp<1300 VAC 1F+NPE 320 VAC | MODULAR | V25‐B+C/1 NPE 320 | OBO BETTERMANN | Und | DESCONTINUADO | 45536 | 0.68 | 0.68 | #VALUE! | #VALUE! |  | DISER | [5 empty] | #N/A | M-DPSXXX-1 | T-1.73
29087 | DPS Tipo I+II 7 kA 10/350, 100 Ka 8/20, Vp<1500 VAC 1F+NPE 1500 VAC | MODULAR | V25‐B+C/1 NPE 385 | OBO BETTERMANN | Und | DESCONTINUADO | 45536 | 0.68 | 0.68 | #VALUE! | #VALUE! |  | DISER | [5 empty] | #N/A | M-DPSXXX-1 | T-1.73
29088 | DPS Tipo I+II 8 kA 10/350, 100 Ka 8/20, Vp<600 VAC 1F+NPE 150 VAC CON SEÑALIZACION | MODULAR | V25‐B+C/1 NPE+FS 150 | OBO BETTERMANN | Und | DESCONTINUADO | 45536 | 0.68 | 0.68 | #VALUE! | #VALUE! |  | DISER | [5 empty] | #N/A | M-DPSXXX-1 | T-1.73
29089 | DPS Tipo I+II 7 kA 10/350, 100 Ka 8/20, Vp<900 VAC 1F+NPE 280 VAC CON SEÑALIZACION | MODULAR | V25‐B+C/1 NPE+FS 280 | OBO BETTERMANN | Und | DESCONTINUADO | 45536 | 0.68 | 0.68 | #VALUE! | #VALUE! |  | DISER | [5 empty] | #N/A | M-DPSXXX-1 | T-1.73
29090 | DPS Tipo I+II 7 kA 10/350, 100 Ka 8/20, Vp<1300 VAC 1F+NPE 320 VAC CON SEÑALIZACION | MODULAR | V25‐B+C/1 NPE+FS 320 | OBO BETTERMANN | Und | DESCONTINUADO | 45536 | 0.68 | 0.68 | #VALUE! | #VALUE! |  | DISER | [5 empty] | #N/A | M-DPSXXX-1 | T-1.73
29091 | DPS Tipo I+II 7 kA 10/350, 100 Ka 8/20, Vp<1500 VAC 1F+NPE 385 VAC CON SEÑALIZACION | MODULAR | V25‐B+C/1 NPE+FS 385 | OBO BETTERMANN | Und | DESCONTINUADO | 45536 | 0.68 | 0.68 | #VALUE! | #VALUE! |  | DISER | [5 empty] | #N/A | M-DPSXXX-1 | T-1.73
29092 | DPS Tipo I+II 8 kA 10/350, 100 Ka 8/20, Vp<600 VAC 2F 150 VAC | MODULAR | V25‐B+C/2 150 | OBO BETTERMANN | Und | DESCONTINUADO | 45536 | 0.68 | 0.68 | #VALUE! | #VALUE! |  | DISER | [5 empty] | #N/A | M-DPSXXX-1 | T-1.73
29093 | DPS Tipo I+II 7 kA 10/350, 100 Ka 8/20, Vp<900 VAC 2F 280 VAC | MODULAR | V25‐B+C/2 180 | OBO BETTERMANN | Und | DESCONTINUADO | 45536 | 0.68 | 0.68 | #VALUE! | #VALUE! |  | DISER | [5 empty] | #N/A | M-DPSXXX-1 | T-1.73
29094 | DPS Tipo I+II 7 kA 10/350, 100 Ka 8/20, Vp<1300 VAC 2F 230 VAC | MODULAR | V25‐B+C/2 230 | OBO BETTERMANN | Und | DESCONTINUADO | 45536 | 0.68 | 0.68 | #VALUE! | #VALUE! |  | DISER | [5 empty] | #N/A | M-DPSXXX-1 | T-1.73
29095 | DPS Tipo I+II 7 kA 10/350, 100 Ka 8/20, Vp<1500 VAC 2F 385 VAC | MODULAR | V25‐B+C/2 385 | OBO BETTERMANN | Und | DESCONTINUADO | 45536 | 0.68 | 0.68 | #VALUE! | #VALUE! |  | DISER | [5 empty] | #N/A | M-DPSXXX-1 | T-1.73
29096 | DPS Tipo I+II 8 kA 10/350, 100 Ka 8/20, Vp<600 VAC 2F 150 VAC CON SEÑALIZACION | MODULAR | V25‐B+C/2 FS 150 | OBO BETTERMANN | Und | DESCONTINUADO | 45536 | 0.68 | 0.68 | #VALUE! | #VALUE! |  | DISER | [5 empty] | #N/A | M-DPSXXX-1 | T-1.73
29097 | DPS Tipo I+II 7 kA 10/350, 100 Ka 8/20, Vp<900 VAC 2F 280 VAC CON SEÑALIZACION | MODULAR | V25‐B+C/2 FS 180 | OBO BETTERMANN | Und | DESCONTINUADO | 45536 | 0.68 | 0.68 | #VALUE! | #VALUE! |  | DISER | [5 empty] | #N/A | M-DPSXXX-1 | T-1.73
29098 | DPS Tipo I+II 7 kA 10/350, 100 Ka 8/20, Vp<1300 VAC 2F 230 VAC CON SEÑALIZACION | MODULAR | V25‐B+C/2 FS 230 | OBO BETTERMANN | Und | DESCONTINUADO | 45536 | 0.68 | 0.68 | #VALUE! | #VALUE! |  | DISER | [5 empty] | #N/A | M-DPSXXX-1 | T-1.73
29099 | DPS Tipo I+II 7 kA 10/350, 100 Ka 8/20, Vp<1500 VAC 385 VAC CON SEÑALIZACION | MODULAR | V25‐B+C/2 FS 385 | OBO BETTERMANN | Und | DESCONTINUADO | 45536 | 0.68 | 0.68 | #VALUE! | #VALUE! |  | DISER | [5 empty] | #N/A | M-DPSXXX-1 | T-1.73
29100 | DPS Tipo I+II 8 kA 10/350, 150 kA 8/20, Vp<600 VAC 2F+NPE 150 VAC | MODULAR | V25‐B+C/2 NPE 150 | OBO BETTERMANN | Und | DESCONTINUADO | 45536 | 0.68 | 0.68 | #VALUE! | #VALUE! |  | DISER | [5 empty] | #N/A | M-DPSXXX-1 | T-1.73
29101 | DPS Tipo I+II 7 kA 10/350, 150 kA 8/20, Vp<900 VAC 2F+NPE 280 VAC | MODULAR | V25‐B+C/2 NPE 280 | OBO BETTERMANN | Und | DESCONTINUADO | 45536 | 0.68 | 0.68 | #VALUE! | #VALUE! |  | DISER | [5 empty] | #N/A | M-DPSXXX-1 | T-1.73
29102 | DPS Tipo I+II 7 kA 10/350, 150 kA 8/20, Vp<1300 VAC 2F+NPE 320 VAC | MODULAR | V25‐B+C/2 NPE 320 | OBO BETTERMANN | Und | DESCONTINUADO | 45536 | 0.68 | 0.68 | #VALUE! | #VALUE! |  | DISER | [5 empty] | #N/A | M-DPSXXX-1 | T-1.73
29103 | DPS Tipo I+II 7 kA 10/350, 150 kA 8/20, Vp<1500 VAC 2F+NPE 385 VAC | MODULAR | V25‐B+C/2 NPE 385 | OBO BETTERMANN | Und | DESCONTINUADO | 45536 | 0.68 | 0.68 | #VALUE! | #VALUE! |  | DISER | [5 empty] | #N/A | M-DPSXXX-1 | T-1.73
29104 | DPS Tipo I+II 8 kA 10/350, 150 kA 8/20, Vp<600 VAC 2F+NPE 150 VAC CON SEÑALIZACION | MODULAR | V25‐B+C/2 NPE-FS 150 | OBO BETTERMANN | Und | DESCONTINUADO | 45536 | 0.68 | 0.68 | #VALUE! | #VALUE! |  | DISER | [5 empty] | #N/A | M-DPSXXX-1 | T-1.73
29105 | DPS Tipo I+II 7 kA 10/350, 150 kA 8/20, Vp<900 VAC 2F+NPE 280 VAC CON SEÑALIZACION | MODULAR | V25‐B+C/2 NPE-FS 280 | OBO BETTERMANN | Und | DESCONTINUADO | 45536 | 0.68 | 0.68 | #VALUE! | #VALUE! |  | DISER | [5 empty] | #N/A | M-DPSXXX-1 | T-1.73
29106 | DPS Tipo I+II 7 kA 10/350, 150 kA 8/20, Vp<1300 VAC 2F+NPE 320 VAC CON SEÑALIZACION | MODULAR | V25‐B+C/2 NPE-FS 320 | OBO BETTERMANN | Und | DESCONTINUADO | 45536 | 0.68 | 0.68 | #VALUE! | #VALUE! |  | DISER | [5 empty] | #N/A | M-DPSXXX-1 | T-1.73
29107 | DPS Tipo I+II 7 kA 10/350, 150 kA 8/20, Vp<1500 VAC 2F+NPE 385 VAC CON SEÑALIZACION | MODULAR | V25‐B+C/2 NPE-FS 385 | OBO BETTERMANN | Und | DESCONTINUADO | 45536 | 0.68 | 0.68 | #VALUE! | #VALUE! |  | DISER | [5 empty] | #N/A | M-DPSXXX-1 | T-1.73
29108 | DPS Tipo I+II 8 kA 10/350, 150 kA 8/20, Vp<600 VAC 3F 150 VAC | MODULAR | V25-B+C/3 150 | OBO BETTERMANN | Und | DESCONTINUADO | 45536 | 0.68 | 0.68 | #VALUE! | #VALUE! |  | DISER | [5 empty] | #N/A | M-DPSXXX-1 | T-1.73
29109 | DPS Tipo I+II 7 kA 10/350, 150 kA 8/20, Vp<900 VAC 3F 280 VAC | MODULAR | V25‐B+C/3 280 | OBO BETTERMANN | Und | DESCONTINUADO | 45536 | 0.68 | 0.68 | #VALUE! | #VALUE! |  | DISER | [5 empty] | #N/A | M-DPSXXX-1 | T-1.73
29110 | DPS Tipo I+II 7 kA 10/350, 150 kA 8/20, Vp<1300 VAC 3F 320 VAC | MODULAR | V25‐B+C/3 320 | OBO BETTERMANN | Und | DESCONTINUADO | 45536 | 0.68 | 0.68 | #VALUE! | #VALUE! |  | DISER | [5 empty] | #N/A | M-DPSXXX-1 | T-1.73
29111 | DPS Tipo I+II 7 kA 10/350, 150 kA 8/20, Vp<1500 VAC 3F 385 VAC | MODULAR | V25‐B+C/3 385 | OBO BETTERMANN | Und | DESCONTINUADO | 45536 | 0.68 | 0.68 | #VALUE! | #VALUE! |  | DISER | [5 empty] | #N/A | M-DPSXXX-1 | T-1.73
29112 | DPS Tipo I+II 8 kA 10/350, 150 kA 8/20, Vp<600 VAC 3F 150 VAC CON SEÑALIZACION | MODULAR | V25‐B+C/3 FS150 | OBO BETTERMANN | Und | DESCONTINUADO | 45536 | 0.68 | 0.68 | #VALUE! | #VALUE! |  | DISER | [5 empty] | #N/A | M-DPSXXX-1 | T-1.73
29113 | DPS Tipo I+II 7 kA 10/350, 150 kA 8/20, Vp<900 VAC 3F 280 VAC CON SEÑALIZACION | MODULAR | V25‐B+C/3 FS 280 | OBO BETTERMANN | Und | DESCONTINUADO | 45536 | 0.68 | 0.68 | #VALUE! | #VALUE! |  | DISER | [5 empty] | #N/A | M-DPSXXX-1 | T-1.73
29114 | DPS Tipo I+II 7 kA 10/350, 150 kA 8/20, Vp<1300 VAC 3F 320 VAC CON SEÑALIZACION | MODULAR | V25‐B+C/3 FS320 | OBO BETTERMANN | Und | DESCONTINUADO | 45536 | 0.68 | 0.68 | #VALUE! | #VALUE! |  | DISER | [5 empty] | #N/A | M-DPSXXX-1 | T-1.73
29115 | DPS Tipo I+II 7 kA 10/350, 150 kA 8/20, Vp<1500 VAC 3F 385 VAC CON SEÑALIZACION | MODULAR | V25‐B+C/3 FS385 | OBO BETTERMANN | Und | DESCONTINUADO | 45536 | 0.68 | 0.68 | #VALUE! | #VALUE! |  | DISER | [5 empty] | #N/A | M-DPSXXX-1 | T-1.73
29116 | DPS Tipo I+II 8 kA 10/350, 200 kA 8/20, Vp<600 VAC 3F+NPE 150 VAC | MODULAR | V25-B+C/3-NPE 150 | OBO BETTERMANN | Und | DESCONTINUADO | 45536 | 0.68 | 0.68 | #VALUE! | #VALUE! |  | DISER | [5 empty] | #N/A | M-DPSXXX-1 | T-1.73
29117 | DPS Tipo I+II 7 kA 10/350, 200 kA 8/20, Vp<900 VAC 3F+NPE 280 VAC | MODULAR | V25‐B+C/3 NPE 280 | OBO BETTERMANN | Und | DESCONTINUADO | 45536 | 0.68 | 0.68 | #VALUE! | #VALUE! |  | DISER | [5 empty] | #N/A | M-DPSXXX-1 | T-1.73
29118 | DPS Tipo I+II 7 kA 10/350, 200 kA 8/20, Vp<1300 VAC 3F+NPE 320 VAC | MODULAR | V25‐B+C/3 NPE 320 | OBO BETTERMANN | Und | DESCONTINUADO | 45536 | 0.68 | 0.68 | #VALUE! | #VALUE! |  | DISER | [5 empty] | #N/A | M-DPSXXX-1 | T-1.73
29119 | DPS Tipo I+II 7 kA 10/350, 200 kA 8/20, Vp<1500 VAC 3F+NPE 385 VAC | MODULAR | V25-B+C/3 NPE 385 | OBO BETTERMANN | Und | DESCONTINUADO | 45536 | 0.68 | 0.68 | #VALUE! | #VALUE! |  | DISER | [5 empty] | #N/A | M-DPSXXX-1 | T-1.73
29120 | DPS Tipo I+II 8 kA 10/350, 200 kA 8/20, Vp<600 VAC 3F+NPE150 VAC CON SEÑALIZACION | MODULAR | V25‐B+C/3 NPE FS 150 | OBO BETTERMANN | Und | DESCONTINUADO | 45536 | 0.68 | 0.68 | #VALUE! | #VALUE! |  | DISER | [5 empty] | #N/A | M-DPSXXX-1 | T-1.73
29121 | DPS Tipo I+II 7 kA 10/350, 200 kA 8/20, Vp<900 VAC 3F+NPE 280 VAC CON SEÑALIZACION | MODULAR | V25‐B+C/3 NPE FS 280 | OBO BETTERMANN | Und | DESCONTINUADO | 45536 | 0.68 | 0.68 | #VALUE! | #VALUE! |  | DISER | [5 empty] | #N/A | M-DPSXXX-1 | T-1.73
29122 | DPS Tipo I+II 7 kA 10/350, 200 kA 8/20, Vp<1300 VAC 3F+NPE 320 VAC CON SEÑALIZACION | MODULAR | V25‐B+C/3 NPE FS 320 | OBO BETTERMANN | Und | DESCONTINUADO | 45536 | 0.68 | 0.68 | #VALUE! | #VALUE! |  | DISER | [5 empty] | #N/A | M-DPSXXX-1 | T-1.73
29123 | DPS Tipo I+II 7 kA 10/350, 200 kA 8/20, Vp<1500 VAC 3F+NPE+ 385 VAC CON SEÑALIZACION | MODULAR | V25‐B+C/3 NPE FS 385 | OBO BETTERMANN | Und | DESCONTINUADO | 45536 | 0.68 | 0.68 | #VALUE! | #VALUE! |  | DISER | [5 empty] | #N/A | M-DPSXXX-1 | T-1.73
29124 | DPS Tipo I+II 8 kA 10/350, 200 kA 8/20, Vp<600 VAC 3F+N 150 VAC | MODULAR | V25‐B+C/4 150 | OBO BETTERMANN | Und | DESCONTINUADO | 45536 | 0.68 | 0.68 | #VALUE! | #VALUE! |  | DISER | [5 empty] | #N/A | M-DPSXXX-1 | T-1.73
29125 | DPS Tipo I+II 7 kA 10/350, 200 kA 8/20, Vp<900 VAC 3F+N 280 VAC | MODULAR | V25‐B+C/4 280 | OBO BETTERMANN | Und | DESCONTINUADO | 45536 | 0.68 | 0.68 | #VALUE! | #VALUE! |  | DISER | [5 empty] | #N/A | M-DPSXXX-1 | T-1.73
29126 | DPS Tipo I+II 7 kA 10/350, 200 kA 8/20, Vp<1300 VAC 3F+N 320 VAC | MODULAR | V25‐B+C/4 320 | OBO BETTERMANN | Und | DESCONTINUADO | 45536 | 0.68 | 0.68 | #VALUE! | #VALUE! |  | DISER | [5 empty] | #N/A | M-DPSXXX-1 | T-1.73
29127 | DPS Tipo I+II 7 kA 10/350, 200 kA 8/20, Vp<1500 VAC 3F+N 385 VAC | MODULAR | V25‐B+C/4 385 | OBO BETTERMANN | Und | DESCONTINUADO | 45536 | 0.68 | 0.68 | #VALUE! | #VALUE! |  | DISER | [5 empty] | #N/A | M-DPSXXX-1 | T-1.73
29128 | DPS Tipo I+II 8 kA 10/350, 200 kA 8/20, Vp<600 VAC 3F+N 150 VAC CON SEÑALIZACION | MODULAR | V25‐B+C/4-FS 150 | OBO BETTERMANN | Und | DESCONTINUADO | 45536 | 0.68 | 0.68 | #VALUE! | #VALUE! |  | DISER | [5 empty] | #N/A | M-DPSXXX-1 | T-1.73
29129 | DPS Tipo I+II 7 kA 10/350, 200 kA 8/20, Vp<900 VAC 3F+N 280 VAC CON SEÑALIZACION | MODULAR | V25‐B+C/4-FS 280 | OBO BETTERMANN | Und | DESCONTINUADO | 45536 | 0.68 | 0.68 | #VALUE! | #VALUE! |  | DISER | [5 empty] | #N/A | M-DPSXXX-1 | T-1.73
29130 | DPS Tipo I+II 7 kA 10/350, 200 kA 8/20, Vp<1300 VAC 3F+N 320 VAC CON SEÑALIZACION | MODULAR | V25‐B+C/4-FS 320 | OBO BETTERMANN | Und | DESCONTINUADO | 45536 | 0.68 | 0.68 | #VALUE! | #VALUE! |  | DISER | [5 empty] | #N/A | M-DPSXXX-1 | T-1.73
29131 | DPS Tipo I+II 7 kA 10/350, 200 kA 8/20, Vp<1500 VAC 3F+N 385 VAC CON SEÑALIZACION | MODULAR | V25‐B+C/4-FS 385 | OBO BETTERMANN | Und | DESCONTINUADO | 45536 | 0.68 | 0.68 | #VALUE! | #VALUE! |  | DISER | [5 empty] | #N/A | M-DPSXXX-1 | T-1.73
29132 | DPS Tipo II 40 KA 8/20, Vp<500 VAC REPUESTO 75 VAC | MODULAR | V20-0-75 | OBO BETTERMANN | Und | CONSULTAL | 45536 | 0.68 | 0.68 | #VALUE! | #VALUE! |  | DISER | [5 empty] | #N/A | M-DPSXXX-1 | T-1.73
29133 | DPS Tipo II 40 KA 8/20, Vp<800 VAC REPUESTO 150 VAC | MODULAR | V20-0-150 | OBO BETTERMANN | Und | CONSULTAL | 45536 | 0.68 | 0.68 | #VALUE! | #VALUE! |  | DISER | [5 empty] | #N/A | M-DPSXXX-1 | T-1.73
29134 | DPS Tipo II 40 KA 8/20, Vp<1300 VAC REPUESTO 280 VAC | MODULAR | V20-0-280 | OBO BETTERMANN | Und | CONSULTAL | 45536 | 0.68 | 0.68 | #VALUE! | #VALUE! |  | DISER | [5 empty] | #N/A | M-DPSXXX-1 | T-1.73
29135 | DPS Tipo II 40 KA 8/20, Vp<1400 VAC REPUESTO 320 VAC | MODULAR | V20-0-320 | OBO BETTERMANN | Und | CONSULTAL | 45536 | 0.68 | 0.68 | #VALUE! | #VALUE! |  | DISER | [5 empty] | #N/A | M-DPSXXX-1 | T-1.73
29136 | DPS Tipo II 40 KA 8/20, Vp<1400 VAC REPUESTO 335 VAC | MODULAR | V20‐C/0 335 | OBO BETTERMANN | Und | CONSULTAL | 45536 | 0.68 | 0.68 | #VALUE! | #VALUE! |  | DISER | [5 empty] | #N/A | M-DPSXXX-1 | T-1.73
29137 | DPS Tipo II 40 KA 8/20, Vp<1700VAC REPUESTO 385 VAC | MODULAR | V20-0-385 | OBO BETTERMANN | Und | CONSULTAL | 45536 | 0.68 | 0.68 | #VALUE! | #VALUE! |  | DISER | [5 empty] | #N/A | M-DPSXXX-1 | T-1.73
29138 | DPS Tipo II 40 KA 8/20, Vp<500 VAC 1F 75 VAC | MODULAR | V20-1-75 | OBO BETTERMANN | Und | CONSULTAL | 45536 | 0.68 | 0.68 | #VALUE! | #VALUE! |  | DISER | [5 empty] | #N/A | M-DPSXXX-1 | T-1.73
29139 | DPS Tipo II 40 KA 8/20, Vp<800 VAC 1F 150 VAC | MODULAR | V20-1-150 | OBO BETTERMANN | Und | CONSULTAL | 45536 | 0.68 | 0.68 | #VALUE! | #VALUE! |  | DISER | [5 empty] | #N/A | M-DPSXXX-1 | T-1.73
29140 | DPS Tipo II 40 KA 8/20, Vp<1300 VAC 1F 280 VAC | MODULAR | V20-1-280 | OBO BETTERMANN | Und | CONSULTAL | 45536 | 0.68 | 0.68 | #VALUE! | #VALUE! |  | DISER | [5 empty] | #N/A | M-DPSXXX-1 | T-1.73
29141 | DPS Tipo II 40 KA 8/20, Vp<1400 VAC 1F 320 VAC | MODULAR | V20-1-320 | OBO BETTERMANN | Und | CONSULTAL | 45536 | 0.68 | 0.68 | #VALUE! | #VALUE! |  | DISER | [5 empty] | #N/A | M-DPSXXX-1 | T-1.73
29142 | DPS Tipo II 40 KA 8/20, Vp<1400 VAC 1F 335 VAC | MODULAR | V20‐C/1 335 | OBO BETTERMANN | Und | CONSULTAL | 45536 | 0.68 | 0.68 | #VALUE! | #VALUE! |  | DISER | [5 empty] | #N/A | M-DPSXXX-1 | T-1.73
29143 | DPS Tipo II 40 KA 8/20, Vp<1700VAC 1F 385 VAC | MODULAR | V20-1-385 | OBO BETTERMANN | Und | CONSULTAL | 45536 | 0.68 | 0.68 | #VALUE! | #VALUE! |  | DISER | [5 empty] | #N/A | M-DPSXXX-1 | T-1.73
29144 | DPS Tipo II 40 KA 8/20, Vp<500 VAC 1F 75 VAC CON SEÑALIZACION | MODULAR | V20-1+FS-75 | OBO BETTERMANN | Und | CONSULTAL | 45536 | 0.68 | 0.68 | #VALUE! | #VALUE! |  | DISER | [5 empty] | #N/A | M-DPSXXX-1 | T-1.73
29145 | DPS Tipo II 40 KA 8/20, Vp<800 VAC 1F 150 VAC CON SEÑALIZACION | MODULAR | V20-1+FS-150 | OBO BETTERMANN | Und | CONSULTAL | 45536 | 0.68 | 0.68 | #VALUE! | #VALUE! |  | DISER | [5 empty] | #N/A | M-DPSXXX-1 | T-1.73
29146 | DPS Tipo II 40 KA 8/20, Vp<1300 VAC 1F 280 VAC CON SEÑALIZACION | MODULAR | V20-1+FS-280 | OBO BETTERMANN | Und | CONSULTAL | 45536 | 0.68 | 0.68 | #VALUE! | #VALUE! |  | DISER | [5 empty] | #N/A | M-DPSXXX-1 | T-1.73
29147 | DPS Tipo II 40 KA 8/20, Vp<1400 VAC 1F 320 VAC CON SEÑALIZACION | MODULAR | V20-1+FS-320 | OBO BETTERMANN | Und | CONSULTAL | 45536 | 0.68 | 0.68 | #VALUE! | #VALUE! |  | DISER | [5 empty] | #N/A | M-DPSXXX-1 | T-1.73
29148 | DPS Tipo II 40 KA 8/20, Vp<1400 VAC 1F 335 VAC CON SEÑALIZACION | MODULAR | V20‐C/1 FS 335 | OBO BETTERMANN | Und | CONSULTAL | 45536 | 0.68 | 0.68 | #VALUE! | #VALUE! |  | DISER | [5 empty] | #N/A | M-DPSXXX-1 | T-1.73
29149 | DPS Tipo II 40 KA 8/20, Vp<1700VAC 1F 385 VAC CON SEÑALIZACION | MODULAR | V20-1+FS-385 | OBO BETTERMANN | Und | CONSULTAL | 45536 | 0.68 | 0.68 | #VALUE! | #VALUE! |  | DISER | [5 empty] | #N/A | M-DPSXXX-1 | T-1.73
29150 | LIBRE
29151 | DPS Tipo II 75 KA 8/20, Vp<800 VAC 1F+NPE 150 VAC | MODULAR | V20-1+NPE-75 | OBO BETTERMANN | Und | CONSULTAL | 45536 | 0.68 | 0.68 | #VALUE! | #VALUE! |  | DISER | [5 empty] | #N/A | M-DPSXXX-1 | T-1.73
29152 | DPS Tipo II 75 KA 8/20, Vp<1300 VAC 1F+NPE 280 VAC | MODULAR | V20-1+NPE-150 | OBO BETTERMANN | Und | CONSULTAL | 45536 | 0.68 | 0.68 | #VALUE! | #VALUE! |  | DISER | [5 empty] | #N/A | M-DPSXXX-1 | T-1.73
29153 | DPS Tipo II 75 KA 8/20, Vp<1400 VAC 1F+NPE 320 VAC | MODULAR | V20-1+NPE-280 | OBO BETTERMANN | Und | CONSULTAL | 45536 | 0.68 | 0.68 | #VALUE! | #VALUE! |  | DISER | [5 empty] | #N/A | M-DPSXXX-1 | T-1.73
29154 | DPS Tipo II 75 KA 8/20, Vp<1400 VAC 1F+NPE 335 VAC | MODULAR | V20-1+NPE-320 | OBO BETTERMANN | Und | CONSULTAL | 45536 | 0.68 | 0.68 | #VALUE! | #VALUE! |  | DISER | [5 empty] | #N/A | M-DPSXXX-1 | T-1.73
29155 | DPS Tipo II 75 KA 8/20, Vp<1700 VAC 1F+NPE 385 VAC | MODULAR | V20-1+NPE-385 | OBO BETTERMANN | Und | CONSULTAL | 45536 | 0.68 | 0.68 | #VALUE! | #VALUE! |  | DISER | [5 empty] | #N/A | M-DPSXXX-1 | T-1.73
29156 | DPS Tipo II 75 KA 8/20, Vp<500 VAC 1F+NPE 75 VAC CON SEÑALIZACION | MODULAR | V20-1+NPE+FS-75 | OBO BETTERMANN | Und | CONSULTAL | 45536 | 0.68 | 0.68 | #VALUE! | #VALUE! |  | DISER | [5 empty] | #N/A | M-DPSXXX-1 | T-1.73
29157 | DPS Tipo II 75 KA 8/20, Vp<800 VAC 1F+NPE 150 VAC CON SEÑALIZACION | MODULAR | V20-1+NPE+FS-150 | OBO BETTERMANN | Und | 0 | 45536 | 0.68 | 0.68 | 0 | 0 |  | DISER | [5 empty] | 0 | M-DPSXXX-1 | T-1.73
29158 | DPS Tipo II 75 KA 8/20, Vp<1300 VAC 1F+NPE 280 VAC CON SEÑALIZACION | MODULAR | V20-1+NPE+FS-280 | OBO BETTERMANN | Und | CONSULTAL | 45536 | 0.68 | 0.68 | #VALUE! | #VALUE! |  | DISER | [5 empty] | #N/A | M-DPSXXX-1 | T-1.73
29159 | DPS Tipo II 75 KA 8/20, Vp<1400 VAC 1F+NPE 320 VAC CON SEÑALIZACION | MODULAR | V20-1+NPE+FS-320 | OBO BETTERMANN | Und | CONSULTAL | 45536 | 0.68 | 0.68 | #VALUE! | #VALUE! |  | DISER | [5 empty] | #N/A | M-DPSXXX-1 | T-1.73
29160 | DPS Tipo II 75 KA 8/20, Vp<1400 VAC 1F+NPE 335 VAC CON SEÑALIZACION | MODULAR | V20‐C/1 NPE-FS 335 | OBO BETTERMANN | Und | CONSULTAL | 45536 | 0.68 | 0.68 | #VALUE! | #VALUE! |  | DISER | [5 empty] | #N/A | M-DPSXXX-1 | T-1.73
29161 | DPS Tipo II 75 KA 8/20, Vp<1700 VAC 1F+NPE 385 VAC CON SEÑALIZACION | MODULAR | V20-1+NPE+FS-385 | OBO BETTERMANN | Und | CONSULTAL | 45536 | 0.68 | 0.68 | #VALUE! | #VALUE! |  | DISER | [5 empty] | #N/A | M-DPSXXX-1 | T-1.73
29162 | DPS Tipo II 75 KA 8/20, Vp<500 VAC 2F 75 VAC | MODULAR | V20-2-75 | OBO BETTERMANN | Und | CONSULTAL | 45536 | 0.68 | 0.68 | #VALUE! | #VALUE! |  | DISER | [5 empty] | #N/A | M-DPSXXX-1 | T-1.73
29163 | DPS Tipo II 75 KA 8/20, Vp<800 VAC 2F 150 VAC | MODULAR | V20-2-150 | OBO BETTERMANN | Und | CONSULTAL | 45536 | 0.68 | 0.68 | #VALUE! | #VALUE! |  | DISER | [5 empty] | #N/A | M-DPSXXX-1 | T-1.73
29164 | DPS Tipo II 75 KA 8/20, Vp<1300 VAC 2F 280 VAC | MODULAR | V20-2-280 | OBO BETTERMANN | Und | CONSULTAL | 45536 | 0.68 | 0.68 | #VALUE! | #VALUE! |  | DISER | [5 empty] | #N/A | M-DPSXXX-1 | T-1.73
29165 | DPS Tipo II 75 KA 8/20, Vp<1400 VAC 2F 320 VAC | MODULAR | V20-2-320 | OBO BETTERMANN | Und | CONSULTAL | 45536 | 0.68 | 0.68 | #VALUE! | #VALUE! |  | DISER | [5 empty] | #N/A | M-DPSXXX-1 | T-1.73
29166 | DPS Tipo II 75 KA 8/20, Vp<1400 VAC 2F 335 VAC | MODULAR | V20‐C/2 335 | OBO BETTERMANN | Und | CONSULTAL | 45536 | 0.68 | 0.68 | #VALUE! | #VALUE! |  | DISER | [5 empty] | #N/A | M-DPSXXX-1 | T-1.73
29167 | DPS Tipo II 75 KA 8/20, Vp<1700 VAC 2F 385 VAC | MODULAR | V20-2-385 | OBO BETTERMANN | Und | CONSULTAL | 45536 | 0.68 | 0.68 | #VALUE! | #VALUE! |  | DISER | [5 empty] | #N/A | M-DPSXXX-1 | T-1.73
29168 | DPS Tipo II 75 KA 8/20, Vp<500 VAC 2F 75 VAC CON SEÑALIZACION | MODULAR | V20-2+FS-75 | OBO BETTERMANN | Und | CONSULTAL | 45536 | 0.68 | 0.68 | #VALUE! | #VALUE! |  | DISER | [5 empty] | #N/A | M-DPSXXX-1 | T-1.73
29169 | DPS Tipo II 75 KA 8/20, Vp<800 VAC 2F 150 VAC CON SEÑALIZACION | MODULAR | V20-2+FS-150 | OBO BETTERMANN | Und | 0 | 45536 | 0.68 | 0.68 | 0 | 0 |  | DISER | [5 empty] | 0 | M-DPSXXX-1 | T-1.73
29170 | DPS Tipo II 75 KA 8/20, Vp<1300 VAC 2F 280 VAC CON SEÑALIZACION | MODULAR | V20-2+FS-280 | OBO BETTERMANN | Und | CONSULTAL | 45536 | 0.68 | 0.68 | #VALUE! | #VALUE! |  | DISER | [5 empty] | #N/A | M-DPSXXX-1 | T-1.73
29171 | DPS Tipo II 75 KA 8/20, Vp<1400 VAC 2F 320 VAC CON SEÑALIZACION | MODULAR | V20-2+FS-320 | OBO BETTERMANN | Und | CONSULTAL | 45536 | 0.68 | 0.68 | #VALUE! | #VALUE! |  | DISER | [5 empty] | #N/A | M-DPSXXX-1 | T-1.73
29172 | DPS Tipo II 75 KA 8/20, Vp<1400 VAC 2F 335 VAC CON SEÑALIZACION | MODULAR | V20‐C/2 335 | OBO BETTERMANN | Und | CONSULTAL | 45536 | 0.68 | 0.68 | #VALUE! | #VALUE! |  | DISER | [5 empty] | #N/A | M-DPSXXX-1 | T-1.73
29173 | DPS Tipo II 75 KA 8/20, Vp<1700 VAC 2F 385 VAC CON SEÑALIZACION | MODULAR | V20-2+FS-385 | OBO BETTERMANN | Und | CONSULTAL | 45536 | 0.68 | 0.68 | #VALUE! | #VALUE! |  | DISER | [5 empty] | #N/A | M-DPSXXX-1 | T-1.73
29174 | DPS Tipo II 110 KA 8/20, Vp<500 VAC 2F+NPE 75 VAC | MODULAR | V20-2+NPE-75 | OBO BETTERMANN | Und | CONSULTAL | 45536 | 0.68 | 0.68 | #VALUE! | #VALUE! |  | DISER | [5 empty] | #N/A | M-DPSXXX-1 | T-1.73
29175 | DPS Tipo II 110 KA 8/20, Vp<800 VAC 2F+NPE 150 VAC | MODULAR | V20-2+NPE-150 | OBO BETTERMANN | Und | CONSULTAL | 45536 | 0.68 | 0.68 | #VALUE! | #VALUE! |  | DISER | [5 empty] | #N/A | M-DPSXXX-1 | T-1.73
29176 | DPS Tipo II 110 KA 8/20, Vp<1300 VAC 2F+NPE 280 VAC | MODULAR | V20-2+NPE-280 | OBO BETTERMANN | Und | CONSULTAL | 45536 | 0.68 | 0.68 | #VALUE! | #VALUE! |  | DISER | [5 empty] | #N/A | M-DPSXXX-1 | T-1.73
29177 | DPS Tipo II 110 KA 8/20, Vp<1400 VAC 2F+NPE 320 VAC | MODULAR | V20-2+NPE-320 | OBO BETTERMANN | Und | CONSULTAL | 45536 | 0.68 | 0.68 | #VALUE! | #VALUE! |  | DISER | [5 empty] | #N/A | M-DPSXXX-1 | T-1.73
29178 | DPS Tipo II 110 KA 8/20, Vp<1400 VAC 2F+NPE 335 VAC | MODULAR | V20‐C/2 NPE 335 | OBO BETTERMANN | Und | CONSULTAL | 45536 | 0.68 | 0.68 | #VALUE! | #VALUE! |  | DISER | [5 empty] | #N/A | M-DPSXXX-1 | T-1.73
29179 | DPS Tipo II 110 KA 8/20, Vp<1700 VAC 2F+NPE 385 VAC | MODULAR | V20-2+NPE-385 | OBO BETTERMANN | Und | CONSULTAL | 45536 | 0.68 | 0.68 | #VALUE! | #VALUE! |  | DISER | [5 empty] | #N/A | M-DPSXXX-1 | T-1.73
29180 | DPS Tipo II 110 KA 8/20, Vp<500 VAC 2F+NPE 75 VAC CON SEÑALIZACION | MODULAR | V20-2+NPE+FS-75 | OBO BETTERMANN | Und | CONSULTAL | 45536 | 0.68 | 0.68 | #VALUE! | #VALUE! |  | DISER | [5 empty] | #N/A | M-DPSXXX-1 | T-1.73
29181 | DPS Tipo II 110 KA 8/20, Vp<800 VAC 2F+NPE 150 VAC CON SEÑALIZACION | MODULAR | V20-2+NPE+FS-150 | OBO BETTERMANN | Und | 0 | 45536 | 0.68 | 0.68 | 0 | 0 |  | DISER | [5 empty] | 0 | M-DPSXXX-1 | T-1.73
29182 | DPS Tipo II 110 KA 8/20, Vp<1300 VAC 2F+NPE 280 VAC CON SEÑALIZACION | MODULAR | V20-2+NPE+FS-280 | OBO BETTERMANN | Und | CONSULTAL | 45536 | 0.68 | 0.68 | #VALUE! | #VALUE! |  | DISER | [5 empty] | #N/A | M-DPSXXX-1 | T-1.73
29183 | DPS Tipo II 110 KA 8/20, Vp<1400 VAC 2F+NPE 320 VAC CON SEÑALIZACION | MODULAR | V20-2+NPE+FS-320 | OBO BETTERMANN | Und | CONSULTAL | 45536 | 0.68 | 0.68 | #VALUE! | #VALUE! |  | DISER | [5 empty] | #N/A | M-DPSXXX-1 | T-1.73
29184 | DPS Tipo II 110 KA 8/20, Vp<1400 VAC 2F+NPE 335 VAC CON SEÑALIZACION | MODULAR | V20‐C/2 NPE-FS 335 | OBO BETTERMANN | Und | CONSULTAL | 45536 | 0.68 | 0.68 | #VALUE! | #VALUE! |  | DISER | [5 empty] | #N/A | M-DPSXXX-1 | T-1.73
29185 | DPS Tipo II 110 KA 8/20, Vp<1700 VAC 2F+NPE 385 VAC CON SEÑALIZACION | MODULAR | V20-2+NPE+FS-385 | OBO BETTERMANN | Und | CONSULTAL | 45536 | 0.68 | 0.68 | #VALUE! | #VALUE! |  | DISER | [5 empty] | #N/A | M-DPSXXX-1 | T-1.73
29186 | DPS Tipo II 110 KA 8/20, Vp<500 VAC 3F 75 VAC | MODULAR | V20-3-75 | OBO BETTERMANN | Und | CONSULTAL | 45536 | 0.68 | 0.68 | #VALUE! | #VALUE! |  | DISER | [5 empty] | #N/A | M-DPSXXX-1 | T-1.73
29187 | DPS Tipo II 110 KA 8/20, Vp<800 VAC 3F 150 VAC | MODULAR | V20-3-150 | OBO BETTERMANN | Und | CONSULTAL | 45536 | 0.68 | 0.68 | #VALUE! | #VALUE! |  | DISER | [5 empty] | #N/A | M-DPSXXX-1 | T-1.73
29188 | DPS Tipo II 110 KA 8/20, Vp<1300 VAC 3F 280 VAC | MODULAR | V20-3-280 | OBO BETTERMANN | Und | CONSULTAL | 45536 | 0.68 | 0.68 | #VALUE! | #VALUE! |  | DISER | [5 empty] | #N/A | M-DPSXXX-1 | T-1.73
29189 | DPS Tipo II 110 KA 8/20, Vp<1400 VAC 3F 320 VAC | MODULAR | V20-3-320 | OBO BETTERMANN | Und | CONSULTAL | 45536 | 0.68 | 0.68 | #VALUE! | #VALUE! |  | DISER | [5 empty] | #N/A | M-DPSXXX-1 | T-1.73
29190 | DPS Tipo II 110 KA 8/20, Vp<1400 VAC 3F 335 VAC | MODULAR | V20‐C/3 335 | OBO BETTERMANN | Und | CONSULTAL | 45536 | 0.68 | 0.68 | #VALUE! | #VALUE! |  | DISER | [5 empty] | #N/A | M-DPSXXX-1 | T-1.73
29191 | DPS Tipo II 110 KA 8/20, Vp<1700 VAC 3F 385 VAC | MODULAR | V20-3-385 | OBO BETTERMANN | Und | CONSULTAL | 45536 | 0.68 | 0.68 | #VALUE! | #VALUE! |  | DISER | [5 empty] | #N/A | M-DPSXXX-1 | T-1.73
29192 | DPS Tipo II 110 KA 8/20, Vp<500 VAC 3F 75 VAC CON SEÑALIZACION | MODULAR | V20-3+FS-75 | OBO BETTERMANN | Und | CONSULTAL | 45536 | 0.68 | 0.68 | #VALUE! | #VALUE! |  | DISER | [5 empty] | #N/A | M-DPSXXX-1 | T-1.73
29193 | DPS Tipo II 110 KA 8/20, Vp<800 VAC 3F 150 VAC CON SEÑALIZACION | MODULAR | V20-3+FS-150 | OBO BETTERMANN | Und | 0 | 45536 | 0.68 | 0.68 | 0 | 0 |  | DISER | [5 empty] | 0 | M-DPSXXX-1 | T-1.73
29194 | DPS Tipo II 110 KA 8/20, Vp<1300 VAC 3F 280 VAC CON SEÑALIZACION | MODULAR | V20-3+FS-280 | OBO BETTERMANN | Und | CONSULTAL | 45536 | 0.68 | 0.68 | #VALUE! | #VALUE! |  | DISER | [5 empty] | #N/A | M-DPSXXX-1 | T-1.73
29195 | DPS Tipo II 110 KA 8/20, Vp<1400 VAC 3F 320 VAC CON SEÑALIZACION | MODULAR | V20-3+FS-320 | OBO BETTERMANN | Und | CONSULTAL | 45536 | 0.68 | 0.68 | #VALUE! | #VALUE! |  | DISER | [5 empty] | #N/A | M-DPSXXX-1 | T-1.73
29196 | DPS Tipo II 110 KA 8/20, Vp<1400 VAC 3F 335 VAC CON SEÑALIZACION | MODULAR | V20‐C/3-FS 335 | OBO BETTERMANN | Und | CONSULTAL | 45536 | 0.68 | 0.68 | #VALUE! | #VALUE! |  | DISER | [5 empty] | #N/A | M-DPSXXX-1 | T-1.73
29197 | DPS Tipo II 110 KA 8/20, Vp<1700 VAC 3F 385 VAC CON SEÑALIZACION | MODULAR | V20-3+FS-385 | OBO BETTERMANN | Und | 0 | 45536 | 0.68 | 0.68 | 0 | 0 |  | DISER | [5 empty] | 0 | M-DPSXXX-1 | T-1.73
29198 | DPS Tipo II 150 KA 8/20, Vp<500 VAC 3F+NPE 75 VAC | MODULAR | V20-3+NPE-75 | OBO BETTERMANN | Und | CONSULTAL | 45536 | 0.68 | 0.68 | #VALUE! | #VALUE! |  | DISER | [5 empty] | #N/A | M-DPSXXX-1 | T-1.73
29199 | DPS Tipo II 150 KA 8/20, Vp<800 VAC 3F+NPE 150 VAC | MODULAR | V20-3+NPE-150 | OBO BETTERMANN | Und | CONSULTAL | 45536 | 0.68 | 0.68 | #VALUE! | #VALUE! |  | DISER | [5 empty] | #N/A | M-DPSXXX-1 | T-1.73
29200 | DPS Tipo II 150 KA 8/20, Vp<1300 VAC 3F+NPE 280 VAC | MODULAR | V20-3+NPE-280 | OBO BETTERMANN | Und | CONSULTAL | 45536 | 0.68 | 0.68 | #VALUE! | #VALUE! |  | DISER | [5 empty] | #N/A | M-DPSXXX-1 | T-1.73
29201 | DPS Tipo II 150 KA 8/20, Vp<1400 VAC 3F+NPE 320 VAC | MODULAR | V20-3+NPE-320 | OBO BETTERMANN | Und | CONSULTAL | 45536 | 0.68 | 0.68 | #VALUE! | #VALUE! |  | DISER | [5 empty] | #N/A | M-DPSXXX-1 | T-1.73
29202 | DPS Tipo II 150 KA 8/20, Vp<1400 VAC 3F+NPE 335 VAC | MODULAR | V20‐C/3 NPE 335 | OBO BETTERMANN | Und | CONSULTAL | 45536 | 0.68 | 0.68 | #VALUE! | #VALUE! |  | DISER | [5 empty] | #N/A | M-DPSXXX-1 | T-1.73
29203 | DPS Tipo II 150 KA 8/20, Vp<1700 VAC 3F+NPE 385 VAC | MODULAR | V20-3+NPE-385 | OBO BETTERMANN | Und | CONSULTAL | 45536 | 0.68 | 0.68 | #VALUE! | #VALUE! |  | DISER | [5 empty] | #N/A | M-DPSXXX-1 | T-1.73
29204 | DPS Tipo II 150 KA 8/20, Vp<500 VAC 3F+NPE 75 VAC CON SEÑALIZACION | MODULAR | V20-3+NPE+FS-75 | OBO BETTERMANN | Und | CONSULTAL | 45536 | 0.68 | 0.68 | #VALUE! | #VALUE! |  | DISER | [5 empty] | #N/A | M-DPSXXX-1 | T-1.73
29205 | DPS Tipo II 150 KA 8/20, Vp<800 VAC 3F+NPE 150 VAC CON SEÑALIZACION | MODULAR | V20-3+NPE+FS-150 | OBO BETTERMANN | Und | 0 | 45536 | 0.68 | 0.68 | 0 | 0 |  | DISER | [5 empty] | 0 | M-DPSXXX-1 | T-1.73
29206 | DPS Tipo II 150 KA 8/20, Vp<1300 VAC 3F+NPE 280 VAC CON SEÑALIZACION | MODULAR | V20-3+NPE+FS-280 | OBO BETTERMANN | Und | CONSULTAL | 45536 | 0.68 | 0.68 | #VALUE! | #VALUE! |  | DISER | [5 empty] | #N/A | M-DPSXXX-1 | T-1.73
29207 | DPS Tipo II 150 KA 8/20, Vp<1400 VAC 3F+NPE 320 VAC CON SEÑALIZACION | MODULAR | V20-3+NPE+FS-320 | OBO BETTERMANN | Und | CONSULTAL | 45536 | 0.68 | 0.68 | #VALUE! | #VALUE! |  | DISER | [5 empty] | #N/A | M-DPSXXX-1 | T-1.73
29208 | DPS Tipo II 150 KA 8/20, Vp<1400 VAC 3F+NPE 335 VAC CON SEÑALIZACION | MODULAR | V20‐C/3 NPE-FS 335 | OBO BETTERMANN | Und | CONSULTAL | 45536 | 0.68 | 0.68 | #VALUE! | #VALUE! |  | DISER | [5 empty] | #N/A | M-DPSXXX-1 | T-1.73
29209 | DPS Tipo II 150 KA 8/20, Vp<1700 VAC 3F+NPE 385 VAC CON SEÑALIZACION | MODULAR | V20-3+NPE+FS-385 | OBO BETTERMANN | Und | 0 | 45536 | 0.68 | 0.68 | 0 | 0 |  | DISER | [5 empty] | 0 | M-DPSXXX-1 | T-1.73
29210 | DPS Tipo II 150 KA 8/20, Vp<500 VAC 3F+1 75 VAC | MODULAR | V20-4-75 | OBO BETTERMANN | Und | CONSULTAL | 45536 | 0.68 | 0.68 | #VALUE! | #VALUE! |  | DISER | [5 empty] | #N/A | M-DPSXXX-1 | T-1.73
29211 | DPS Tipo II 150 KA 8/20, Vp<800 VAC 3F+1 150 VAC | MODULAR | V20-4-150 | OBO BETTERMANN | Und | CONSULTAL | 45536 | 0.68 | 0.68 | #VALUE! | #VALUE! |  | DISER | [5 empty] | #N/A | M-DPSXXX-1 | T-1.73
29212 | DPS Tipo II 150 KA 8/20, Vp<1300 VAC 3F+1 280 VAC | MODULAR | V20-4-280 | OBO BETTERMANN | Und | CONSULTAL | 45536 | 0.68 | 0.68 | #VALUE! | #VALUE! |  | DISER | [5 empty] | #N/A | M-DPSXXX-1 | T-1.73
29213 | DPS Tipo II 150 KA 8/20, Vp<1400 VAC 3F+1 320 VAC | MODULAR | V20-4-320 | OBO BETTERMANN | Und | CONSULTAL | 45536 | 0.68 | 0.68 | #VALUE! | #VALUE! |  | DISER | [5 empty] | #N/A | M-DPSXXX-1 | T-1.73
29214 | DPS Tipo II 150 KA 8/20, Vp<1400 VAC 3F+1 335 VAC | MODULAR | V20‐C/4 335 | OBO BETTERMANN | Und | CONSULTAL | 45536 | 0.68 | 0.68 | #VALUE! | #VALUE! |  | DISER | [5 empty] | #N/A | M-DPSXXX-1 | T-1.73
29215 | DPS Tipo II 150 KA 8/20, Vp<1700 VAC 3F+1 385 VAC | MODULAR | V20-4-385 | OBO BETTERMANN | Und | CONSULTAL | 45536 | 0.68 | 0.68 | #VALUE! | #VALUE! |  | DISER | [5 empty] | #N/A | M-DPSXXX-1 | T-1.73
29216 | DPS Tipo II 150 KA 8/20, Vp<500 VAC 3F+1 75 VAC CON SEÑALIZACION | MODULAR | V20-4+FS-75 | OBO BETTERMANN | Und | CONSULTAL | 45536 | 0.68 | 0.68 | #VALUE! | #VALUE! |  | DISER | [5 empty] | #N/A | M-DPSXXX-1 | T-1.73
29217 | DPS Tipo II 150 KA 8/20, Vp<800 VAC 3F+1 150 VAC CON SEÑALIZACION | MODULAR | V20-4+FS-150 | OBO BETTERMANN | Und | 0 | 45536 | 0.68 | 0.68 | 0 | 0 |  | DISER | [5 empty] | 0 | M-DPSXXX-1 | T-1.73
29218 | DPS Tipo II 150 KA 8/20, Vp<1300 VAC 3F+1 280 VAC CON SEÑALIZACION | MODULAR | V20-4+FS-280 | OBO BETTERMANN | Und | CONSULTAL | 45536 | 0.68 | 0.68 | #VALUE! | #VALUE! |  | DISER | [5 empty] | #N/A | M-DPSXXX-1 | T-1.73
29219 | DPS Tipo II 150 KA 8/20, Vp<1400 VAC 3F+1 320 VAC CON SEÑALIZACION | MODULAR | V20-4+FS-320 | OBO BETTERMANN | Und | CONSULTAL | 45536 | 0.68 | 0.68 | #VALUE! | #VALUE! |  | DISER | [5 empty] | #N/A | M-DPSXXX-1 | T-1.73
29220 | DPS Tipo II 150 KA 8/20, Vp<1400 VAC 3F+1 335 VAC CON SEÑALIZACION | MODULAR | V20‐C/4-FS 335 | OBO BETTERMANN | Und | CONSULTAL | 45536 | 0.68 | 0.68 | #VALUE! | #VALUE! |  | DISER | [5 empty] | #N/A | M-DPSXXX-1 | T-1.73
29221 | DPS Tipo II 150 KA 8/20, Vp<1700 VAC 3F+1 385 VAC CON SEÑALIZACION | MODULAR | V20-4+FS-385 | OBO BETTERMANN | Und | CONSULTAL | 45536 | 0.68 | 0.68 | #VALUE! | #VALUE! |  | DISER | [5 empty] | #N/A | M-DPSXXX-1 | T-1.73
29222 | DPS Tipo II+III 20 KA 8/20, Vp<700 VAC REPUESTO 150 VAC | MODULAR | V10-C/0 150 | OBO BETTERMANN | Und | CONSULTAL | 45536 | 0.68 | 0.68 | #VALUE! | #VALUE! |  | DISER | [5 empty] | #N/A | M-DPSXXX-1 | T-1.73
29223 | DPS Tipo II+III 20 KA 8/20, Vp<1100 VAC REPUESTO 320 VAC | MODULAR | V10-C/0 320 | OBO BETTERMANN | Und | CONSULTAL | 45536 | 0.68 | 0.68 | #VALUE! | #VALUE! |  | DISER | [5 empty] | #N/A | M-DPSXXX-1 | T-1.73
29224 | DPS Tipo II+III 20 KA 8/20, Vp<1500 VAC REPUESTO 385 VAC | MODULAR | V10-C/0 385 | OBO BETTERMANN | Und | CONSULTAL | 45536 | 0.68 | 0.68 | #VALUE! | #VALUE! |  | DISER | [5 empty] | #N/A | M-DPSXXX-1 | T-1.73
29225 | LIBRE
29226 | DPS Tipo II+III 20 KA 8/20, Vp<700 VAC 1F 150 VAC | MODULAR | V10-C/1 150 | OBO BETTERMANN | Und | CONSULTAL | 45536 | 0.68 | 0.68 | #VALUE! | #VALUE! |  | DISER | [5 empty] | #N/A | M-DPSXXX-1 | T-1.73
29227 | DPS Tipo II+III 20 KA 8/20, Vp<1100 VAC 1F 320 VAC | MODULAR | V10-C/1 320 | OBO BETTERMANN | Und | CONSULTAL | 45536 | 0.68 | 0.68 | #VALUE! | #VALUE! |  | DISER | [5 empty] | #N/A | M-DPSXXX-1 | T-1.73
29228 | DPS Tipo II+III 20 KA 8/20, Vp<1500 VAC 1F 385 VAC | MODULAR | V10-C/1 385 | OBO BETTERMANN | Und | CONSULTAL | 45536 | 0.68 | 0.68 | #VALUE! | #VALUE! |  | DISER | [5 empty] | #N/A | M-DPSXXX-1 | T-1.73
29229 | DPS Tipo II+III 20 KA 8/20, Vp<700 VAC 1F 150 VAC CON SEÑALIZACION | MODULAR | V10-C/1-FS 150 | OBO BETTERMANN | Und | CONSULTAL | 45536 | 0.68 | 0.68 | #VALUE! | #VALUE! |  | DISER | [5 empty] | #N/A | M-DPSXXX-1 | T-1.73
29230 | DPS Tipo II+III 20 KA 8/20, Vp<1100 VAC 1F 320 VAC CON SEÑALIZACION | MODULAR | V10-C/1-FS 320 | OBO BETTERMANN | Und | CONSULTAL | 45536 | 0.68 | 0.68 | #VALUE! | #VALUE! |  | DISER | [5 empty] | #N/A | M-DPSXXX-1 | T-1.73
29231 | DPS Tipo II+III 20 KA 8/20, Vp<1500 VAC 1F 385 VAC CON SEÑALIZACION | MODULAR | V10-C/1-FS 385 | OBO BETTERMANN | Und | CONSULTAL | 45536 | 0.68 | 0.68 | #VALUE! | #VALUE! |  | DISER | [5 empty] | #N/A | M-DPSXXX-1 | T-1.73
29232 | LIBRE
29233 | DPS Tipo II+III 30 KA 8/20, Vp<700 VAC 1F+NPE 150 VAC | MODULAR | V10-C/1+ NPE 150 | OBO BETTERMANN | Und | CONSULTAL | 45536 | 0.68 | 0.68 | #VALUE! | #VALUE! |  | DISER | [5 empty] | #N/A | M-DPSXXX-1 | T-1.73
29234 | DPS Tipo II+III 30 KA 8/20, Vp<1100 VAC 1F+NPE 320 VAC | MODULAR | V10-C/1+ NPE 320 | OBO BETTERMANN | Und | CONSULTAL | 45536 | 0.68 | 0.68 | #VALUE! | #VALUE! |  | DISER | [5 empty] | #N/A | M-DPSXXX-1 | T-1.73
29235 | DPS Tipo II+III 30 KA 8/20, Vp<1500 VAC 1F+NPE 385 VAC | MODULAR | V10-C/1+ NPE 385 | OBO BETTERMANN | Und | CONSULTAL | 45536 | 0.68 | 0.68 | #VALUE! | #VALUE! |  | DISER | [5 empty] | #N/A | M-DPSXXX-1 | T-1.73
29236 | DPS Tipo II+III 30 KA 8/20, Vp<700 VAC 1F+NPE 150 VAC CON SEÑALIZACION | MODULAR | V10-C/1+NPE-FS 150 | OBO BETTERMANN | Und | 0 | 45536 | 0.68 | 0.68 | 0 | 0 |  | DISER | [5 empty] | 0 | M-DPSXXX-1 | T-1.73
29237 | DPS Tipo II+III 30 KA 8/20, Vp<1100 VAC 1F+NPE 320 VAC CON SEÑALIZACION | MODULAR | V10-C/1+NPE-FS 320 | OBO BETTERMANN | Und | CONSULTAL | 45536 | 0.68 | 0.68 | #VALUE! | #VALUE! |  | DISER | [5 empty] | #N/A | M-DPSXXX-1 | T-1.73
29238 | DPS Tipo II+III 30 KA 8/20, Vp<1500 VAC 1F+NPE 385 VAC CON SEÑALIZACION | MODULAR | V10-C/1+NPE-FS 385 | OBO BETTERMANN | Und | CONSULTAL | 45536 | 0.68 | 0.68 | #VALUE! | #VALUE! |  | DISER | [5 empty] | #N/A | M-DPSXXX-1 | T-1.73
29239 | LIBRE
29240 | DPS Tipo II+III 30 KA 8/20, Vp<700 VAC 2F 150 VAC | MODULAR | V10-C/2 150 | OBO BETTERMANN | Und | CONSULTAL | 45536 | 0.68 | 0.68 | #VALUE! | #VALUE! |  | DISER | [5 empty] | #N/A | M-DPSXXX-1 | T-1.73
29241 | DPS Tipo II+III 30 KA 8/20, Vp<1100 VAC 2F 320 VAC | MODULAR | V10-C/2 320 | OBO BETTERMANN | Und | CONSULTAL | 45536 | 0.68 | 0.68 | #VALUE! | #VALUE! |  | DISER | [5 empty] | #N/A | M-DPSXXX-1 | T-1.73
29242 | DPS Tipo II+III 30 KA 8/20, Vp<1500 VAC 2F 385 VAC | MODULAR | V10-C/2 385 | OBO BETTERMANN | Und | CONSULTAL | 45536 | 0.68 | 0.68 | #VALUE! | #VALUE! |  | DISER | [5 empty] | #N/A | M-DPSXXX-1 | T-1.73
29243 | DPS Tipo II+III 30 KA 8/20, Vp<700 VAC 2F 150 VAC CON SEÑALIZACION | MODULAR | V10-C/2-FS 150 | OBO BETTERMANN | Und | 0 | 45536 | 0.68 | 0.68 | 0 | 0 |  | DISER | [5 empty] | 0 | M-DPSXXX-1 | T-1.73
29244 | DPS Tipo II+III 30 KA 8/20, Vp<1100 VAC 2F 320 VAC CON SEÑALIZACION | MODULAR | V10-C/2-FS 320 | OBO BETTERMANN | Und | CONSULTAL | 45536 | 0.68 | 0.68 | #VALUE! | #VALUE! |  | DISER | [5 empty] | #N/A | M-DPSXXX-1 | T-1.73
29245 | DPS Tipo II+III 30 KA 8/20, Vp<1500 VAC 2F 385 VAC CON SEÑALIZACION | MODULAR | V10-C/2-FS 385 | OBO BETTERMANN | Und | CONSULTAL | 45536 | 0.68 | 0.68 | #VALUE! | #VALUE! |  | DISER | [5 empty] | #N/A | M-DPSXXX-1 | T-1.73
29246 | LIBRE
29247 | DPS Tipo II+III 45 KA 8/20, Vp<700 VAC 2F+NPE 150 VAC | MODULAR | V10-C/2+ NPE 150 | OBO BETTERMANN | Und | CONSULTAL | 45536 | 0.68 | 0.68 | #VALUE! | #VALUE! |  | DISER | [5 empty] | #N/A | M-DPSXXX-1 | T-1.73
29248 | DPS Tipo II+III 45 KA 8/20, Vp<1100 VAC 2F+NPE 320 VAC | MODULAR | V10-C/2+ NPE 320 | OBO BETTERMANN | Und | CONSULTAL | 45536 | 0.68 | 0.68 | #VALUE! | #VALUE! |  | DISER | [5 empty] | #N/A | M-DPSXXX-1 | T-1.73
29249 | DPS Tipo II+III 45 KA 8/20, Vp<1500 VAC 2F+NPE 385 VAC | MODULAR | V10-C/2+ NPE 385 | OBO BETTERMANN | Und | CONSULTAL | 45536 | 0.68 | 0.68 | #VALUE! | #VALUE! |  | DISER | [5 empty] | #N/A | M-DPSXXX-1 | T-1.73
29250 | DPS Tipo II+III 45 KA 8/20, Vp<700 VAC 2F+NPE 150 VAC CON SEÑALIZACION | MODULAR | V10-C/2+NPE-FS 150 | OBO BETTERMANN | Und | 0 | 45536 | 0.68 | 0.68 | 0 | 0 |  | DISER | [5 empty] | 0 | M-DPSXXX-1 | T-1.73
29251 | DPS Tipo II+III 45 KA 8/20, Vp<1100 VAC 2F+NPE 320 VAC CON SEÑALIZACION | MODULAR | V10-C/2+NPE-FS 320 | OBO BETTERMANN | Und | CONSULTAL | 45536 | 0.68 | 0.68 | #VALUE! | #VALUE! |  | DISER | [5 empty] | #N/A | M-DPSXXX-1 | T-1.73
29252 | DPS Tipo II+III 45 KA 8/20, Vp<1500 VAC 2F+NPE 385 VAC CON SEÑALIZACION | MODULAR | V10-C/2+NPE-FS 385 | OBO BETTERMANN | Und | CONSULTAL | 45536 | 0.68 | 0.68 | #VALUE! | #VALUE! |  | DISER | [5 empty] | #N/A | M-DPSXXX-1 | T-1.73
29253 | LIBRE
29254 | DPS Tipo II+III 45 KA 8/20, Vp<700 VAC 3F 150 VAC | MODULAR | V10-C/3 150 | OBO BETTERMANN | Und | CONSULTAL | 45536 | 0.68 | 0.68 | #VALUE! | #VALUE! |  | DISER | [5 empty] | #N/A | M-DPSXXX-1 | T-1.73
29255 | DPS Tipo II+III 45 KA 8/20, Vp<1100 VAC 3F 385 VAC | MODULAR | V10-C/3 320 | OBO BETTERMANN | Und | CONSULTAL | 45536 | 0.68 | 0.68 | #VALUE! | #VALUE! |  | DISER | [5 empty] | #N/A | M-DPSXXX-1 | T-1.73
29256 | DPS Tipo II+III 45 KA 8/20, Vp<1400 VAC 3F 385 VAC | MODULAR | V10-C/3 385 | OBO BETTERMANN | Und | CONSULTAL | 45536 | 0.68 | 0.68 | #VALUE! | #VALUE! |  | DISER | [5 empty] | #N/A | M-DPSXXX-1 | T-1.73
29257 | DPS Tipo II+III 45 KA 8/20, Vp<700 VAC 3F 150 VAC CON SEÑALIZACION | MODULAR | V10-C/3-FS 150 | OBO BETTERMANN | Und | 0 | 45536 | 0.68 | 0.68 | 0 | 0 |  | DISER | [5 empty] | 0 | M-DPSXXX-1 | T-1.73
29258 | DPS Tipo II+III 45 KA 8/20, Vp<1100 VAC 3F 385 VAC CON SEÑALIZACION | MODULAR | V10-C/3-FS 320 | OBO BETTERMANN | Und | CONSULTAL | 45536 | 0.68 | 0.68 | #VALUE! | #VALUE! |  | DISER | [5 empty] | #N/A | M-DPSXXX-1 | T-1.73
29259 | DPS Tipo II+III 45 KA 8/20, Vp<1400 VAC 3F 385 VAC CON SEÑALIZACION | MODULAR | V10-C/3-FS 385 | OBO BETTERMANN | Und | CONSULTAL | 45536 | 0.68 | 0.68 | #VALUE! | #VALUE! |  | DISER | [5 empty] | #N/A | M-DPSXXX-1 | T-1.73
29260 | LIBRE
29261 | DPS Tipo II+III 60 KA 8/20, Vp<700 VAC 3F+NPE 150 VAC | MODULAR | V10-C/3+ NPE 150 | OBO BETTERMANN | Und | CONSULTAL | 45536 | 0.68 | 0.68 | #VALUE! | #VALUE! |  | DISER | [5 empty] | #N/A | M-DPSXXX-1 | T-1.73
29262 | DPS Tipo II+III 60 KA 8/20, Vp<1100 VAC 3F+NPE 385 VAC | MODULAR | V10-C/3+ NPE 320 | OBO BETTERMANN | Und | CONSULTAL | 45536 | 0.68 | 0.68 | #VALUE! | #VALUE! |  | DISER | [5 empty] | #N/A | M-DPSXXX-1 | T-1.73
29263 | DPS Tipo II+III 60 KA 8/20, Vp<1400 VAC 3F+NPE 385 VAC | MODULAR | V10-C/3+ NPE 385 | OBO BETTERMANN | Und | CONSULTAL | 45536 | 0.68 | 0.68 | #VALUE! | #VALUE! |  | DISER | [5 empty] | #N/A | M-DPSXXX-1 | T-1.73
29264 | DPS Tipo II+III 60 KA 8/20, Vp<700 VAC 3F+NPE 150 VAC CON SEÑALIZACION | MODULAR | V10-C/3+NPE-FS 150 | OBO BETTERMANN | Und | 0 | 45536 | 0.68 | 0.68 | 0 | 0 |  | DISER | [5 empty] | 0 | M-DPSXXX-1 | T-1.73
29265 | DPS Tipo II+III 60 KA 8/20, Vp<1100 VAC 3F+NPE 385 VAC CON SEÑALIZACION | MODULAR | V10-C/3+NPE-FS 320 | OBO BETTERMANN | Und | CONSULTAL | 45536 | 0.68 | 0.68 | #VALUE! | #VALUE! |  | DISER | [5 empty] | #N/A | M-DPSXXX-1 | T-1.73
29266 | DPS Tipo II+III 60 KA 8/20, Vp<1400 VAC 3F+NPE 385 VAC CON SEÑALIZACION | MODULAR | V10-C/3+NPE-FS 385 | OBO BETTERMANN | Und | CONSULTAL | 45536 | 0.68 | 0.68 | #VALUE! | #VALUE! |  | DISER | [5 empty] | #N/A | M-DPSXXX-1 | T-1.73
29267 | LIBRE
29268 | DPS Tipo II+III 60 KA 8/20, Vp<800 VAC 3F+1 150 VAC | MODULAR | V10-C/4 150 | OBO BETTERMANN | Und | CONSULTAL | 45536 | 0.68 | 0.68 | #VALUE! | #VALUE! |  | DISER | [5 empty] | #N/A | M-DPSXXX-1 | T-1.73
29269 | DPS Tipo II+III 60 KA 8/20, Vp<1300 VAC 3F+1 320 VAC | MODULAR | V10-C/4 320 | OBO BETTERMANN | Und | CONSULTAL | 45536 | 0.68 | 0.68 | #VALUE! | #VALUE! |  | DISER | [5 empty] | #N/A | M-DPSXXX-1 | T-1.73
29270 | DPS Tipo II+III 60 KA 8/20, Vp<1500 VAC 3F+1 385 VAC | MODULAR | V10-C/4 385 | OBO BETTERMANN | Und | CONSULTAL | 45536 | 0.68 | 0.68 | #VALUE! | #VALUE! |  | DISER | [5 empty] | #N/A | M-DPSXXX-1 | T-1.73
29271 | DPS Tipo II+III 60 KA 8/20, Vp<800 VAC 3F+1 150 VAC CON SEÑALIZACION | MODULAR | V10-C/4-FS 150 | OBO BETTERMANN | Und | CONSULTAL | 45536 | 0.68 | 0.68 | #VALUE! | #VALUE! |  | DISER | [5 empty] | 0 | M-DPSXXX-1 | T-1.73
29272 | DPS Tipo II+III 60 KA 8/20, Vp<1300 VAC 3F+1 320 VAC CON SEÑALIZACION | MODULAR | V10-C/4-FS 320 | OBO BETTERMANN | Und | CONSULTAL | 45536 | 0.68 | 0.68 | #VALUE! | #VALUE! |  | DISER | [5 empty] | #N/A | M-DPSXXX-1 | T-1.73
29273 | DPS Tipo II+III 60 KA 8/20, Vp<1500 VAC 3F+1 385 VAC CON SEÑALIZACION | MODULAR | V10-C/4-FS 385 | OBO BETTERMANN | Und | CONSULTAL | 45536 | 0.68 | 0.68 | #VALUE! | #VALUE! |  | DISER | [5 empty] | #N/A | M-DPSXXX-1 | T-1.73
29274 | LIBRE
29275 | DPS Tipo II+III 60 KA 8/20, Vp<700 VAC 3F+NPE 150 VAC | COMPACTO | V10 Compact 150 | OBO BETTERMANN | Und | CONSULTAL | 45536 | 0.68 | 0.68 | #VALUE! | #VALUE! |  | DISER | [5 empty] | #N/A | M-DPSXXX-1 | T-1.73
29276 | DPS Tipo II+III 60 KA 8/20, Vp<1100 VAC 3F+NPE 255 VAC | COMPACTO | V10 Compact 255 | OBO BETTERMANN | Und | CONSULTAL | 45536 | 0.68 | 0.68 | #VALUE! | #VALUE! |  | DISER | [5 empty] | #N/A | M-DPSXXX-1 | T-1.73
29277 | DPS Tipo II+III 60 KA 8/20, Vp<1400 VAC 3F+NPE 385 VAC | COMPACTO | V10 Compact 385 | OBO BETTERMANN | Und | CONSULTAL | 45536 | 0.68 | 0.68 | #VALUE! | #VALUE! |  | DISER | [5 empty] | #N/A | M-DPSXXX-1 | T-1.73
29279 | PROTECCIÓN LÍNEA DE DATOS CAT. 6A/EA, 58 |  | ND-CAT6A/EA | OBO BETTERMANN | Und | CONSULTAL | 45536 | 0.68 | 0.68 | #VALUE! | #VALUE! |  | DISER | [5 empty] | #N/A | M-DPSXXX-1 | T-1.73
29280 | ZOCALO PARA 3 POLOS | MODULAR | MB 3 | OBO BETTERMANN | Und | CONSULTAL | 45536 | 0.68 | 0.68 | #VALUE! | #VALUE! |  | DISER | [5 empty] | #N/A | M-DPSXXX-1 | T-1.73
| DPS CIRPROTEC | [18 empty] | -
29295 | DPS Tipo I 50 KA 10/350 1P 120 VAC (240V) MONOBLOCK. MODO COMUN | CSH1-50/120 | CIR0104 | CIRPROTEC | Und | 1532100 | 45474 | 0.34 | 0.34 | 1011186 | 1011186 |  | LAUMAYER | [5 empty] | 1532100 | M-DPSXXX-1 | T-1.73
29296 | DPS Tipo I 50 KA 10/350 1P 277 VAC (480V) MONOBLOCK. MODO COMUN | CSH1-50/277 | CIR0105 | CIRPROTEC | Und | 1522000 | 45474 | 0.34 | 0.34 | 1004520 | 1004520 |  | LAUMAYER | [5 empty] | 1522000 | M-DPSXXX-1 | T-1.73
29297
29298
29299
29300
29301 | DPS Tipo I+II 12.5 KA 10/350, 65 KA 8/20 x polo 1P 120 VAC (240V) MODULAR. MODO COMUN | PSC1-12,5/120 | CIR0001 | CIRPROTEC | Und | 1132500 | 45474 | 0.34 | 0.34 | 747450 | 747450 |  | LAUMAYER | [5 empty] | 1132500 | M-DPSXXX-1 | T-1.73
29302 | DPS Tipo I+II 12.5 KA 10/350, 65 KA 8/20 x polo 1P 277 VAC (480V) MODULAR. MODO COMUN | PSC1-12,5/277 | CIR0002 | CIRPROTEC | Und | 1152100 | 45474 | 0.34 | 0.34 | 760386 | 760386 |  | LAUMAYER | [5 empty] | 1152100 | M-DPSXXX-1 | T-1.73
29303 | DPS Tipo I+II 12.5 KA 10/350, 65 KA 8/20 x polo 2P 120 VAC (240V) MODULAR. MODO COMUN | PSC2-12,5/120 TNS | CIR0003 | CIRPROTEC | Und | 2196800 | 45474 | 0.34 | 0.34 | 1449888 | 1449888 |  | LAUMAYER | [5 empty] | 2196800 | M-DPSXXX-1 | T-1.73
29304 | DPS Tipo I+II 12.5 KA 10/350, 65 KA 8/20 x polo 2P 277 VAC (480V) MODULAR. MODO COMUN | PSC2-12,5/277 TNS | CIR0004 | CIRPROTEC | Und | 2235800 | 45474 | 0.34 | 0.34 | 1475628 | 1475628 |  | LAUMAYER | [5 empty] | 2235800 | M-DPSXXX-1 | T-1.73
29305 | DPS Tipo I+II 12.5 KA 10/350, 65 KA 8/20 x polo 3P 120/240 VAC MODULAR. MODO COMUN | PSC3-12,5/230 TNC | CIR0005 | CIRPROTEC | Und | 2658000 | 45474 | 0.34 | 0.34 | 1754280 | 1754280 |  | LAUMAYER | [5 empty] | 2658000 | M-DPSXXX-1 | T-1.73
29306 | DPS Tipo I+II 12.5 KA 10/350, 65 KA 8/20 x polo 3P 277/480 VAC MODULAR. MODO COMUN | PSC3-12,5/480 TNC | CIR0126 | CIRPROTEC | Und | 3374200 | 45474 | 0.34 | 0.34 | 2226972 | 2226972 |  | LAUMAYER | [5 empty] | 3374200 | M-DPSXXX-1 | T-1.73
29307 | DPS Tipo I+II 12.5 KA 10/350, 65 KA 8/20 x polo 4P 120/208 VAC MODULAR. MODO COMUN | PSC4-12,5/230 TNS | CIR0006 | CIRPROTEC | Und | 3502900 | 45474 | 0.34 | 0.34 | 2311914 | 2311914 |  | LAUMAYER | [5 empty] | 3502900 | M-DPSXXX-1 | T-1.73
29308 | DPS Tipo I+II 12.5 KA 10/350, 65 KA 8/20 x polo 4P 277/480 VAC MODULAR. MODO COMUN | PSC4-12,5/480 TNS | CIR0007 | CIRPROTEC | Und | 3742300 | 45474 | 0.34 | 0.34 | 2469918 | 2469918 |  | LAUMAYER | [5 empty] | 3742300 | M-DPSXXX-1 | T-1.73
29309
29310
29311 | DPS TIPO II PSM2-40/120 TNS2P,40KA 8/20 | PSM2-40/120 TNS2P | CIR0019 | CIRPROTEC | Und | 1166100 | 45474 | 0.34 | 0.34 | 769626 | 769626 |  | LAUMAYER | [5 empty] | 1166100 | M-DPSXXX-1 | T-1.73
29312 | DPS Tipo II 40 KA 8/20 x polo 3P 120/208 VAC MODULAR. MODO COMUN | PSM3-40/230 TNC | CIR0021 | CIRPROTEC | Und | 1513800 | 45474 | 0.34 | 0.34 | 999108 | 999108 |  | LAUMAYER | [5 empty] | 1513800 | M-DPSXXX-1 | T-1.73
29313 | DPS Tipo II 40 KA 8/20 x polo 3P 277/480 VAC MODULAR. MODO COMUN | PSM3-40/480 TNC | CIR0128 | CIRPROTEC | Und | 1789000 | 45474 | 0.34 | 0.34 | 1180740 | 1180740 |  | LAUMAYER | [5 empty] | 1789000 | M-DPSXXX-1 | T-1.73
29314 | DPS Tipo II 40 KA 8/20 x polo 4P 120/208 VAC MODULAR. MODO COMUN | PSM4-40/230 TNS | CIR0022 | CIRPROTEC | Und | 1972600 | 45474 | 0.34 | 0.34 | 1301916 | 1301916 |  | LAUMAYER | [5 empty] | 1972600 | M-DPSXXX-1 | T-1.73
29315 | DPS Tipo II 40 KA 8/20 x polo 4P 277/480 VAC MODULAR. MODO COMUN | PSM4-40/480 TNS | CIR0023 | CIRPROTEC | Und | 2257100 | 45474 | 0.34 | 0.34 | 1489686 | 1489686 |  | LAUMAYER | [5 empty] | 2257100 | M-DPSXXX-1 | T-1.73
29316
29317
29318 | DPS Tipo II+III 20 KA 8/20 x polo 3P 120/208 VAC MODULAR. MODO COMUN | PSM3-20/480 TNC | CIR0014 | CIRPROTEC | Und | 1327500 | 45474 | 0.34 | 0.34 | 876150 | 876150 |  | LAUMAYER | [5 empty] | 1327500 | M-DPSXXX-1 | T-1.73
29319 | DPS Tipo II+III 20 KA 8/20 x polo 3P 277/480 VAC MODULAR. MODO COMUN (NO LO PRODUCEN) | PSM3-20/480 TNC | SIN CODIGO | CIRPROTEC | Und | #N/A | 45474 | 0.34 | 0.34 | #N/A | #N/A |  | LAUMAYER | [5 empty] | #N/A | M-DPSXXX-1 | T-1.73
29320 | DPS Tipo II+III 20 KA 8/20 x polo 4P 120/208 VAC MODULAR. MODO COMUN | PSM4-20/230 TNS | CIR0015 | CIRPROTEC | Und | 1770500 | 45474 | 0.34 | 0.34 | 1168530 | 1168530 |  | LAUMAYER | [5 empty] | 1770500 | M-DPSXXX-1 | T-1.73
29321 | DPS Tipo II+III 20 KA 8/20 x polo 4P 277/480 VAC MODULAR. MODO COMUN | PSM4-20/480 TNS | CIR0016 | CIRPROTEC | Und | 1793800 | 45474 | 0.34 | 0.34 | 1183908 | 1183908 |  | LAUMAYER | [5 empty] | 1793800 | M-DPSXXX-1 | T-1.73
FALTA
29326 | DPS Tipo III 8 KA 8/20 x polo 3P 120/208 VAC MODULAR. MODO COMUN | PSL3-8/230TNC | CIR0032 | CIRPROTEC | Und | 1181900 | 45474 | 0.34 | 0.34 | 780054 | 780054 |  | LAUMAYER | [5 empty] | 1181900 | M-DPSXXX-1 | T-1.73
FALTA
29340 | DPS Tipo II 40 KA 8/20 x polo 3F+N 127/220 VAC MODULAR. MODO DIFERENCIAL | PSM4-40/230 TT | CIR0099 | CIRPROTEC | Und | 2202600 | 45474 | 0.34 | 0.34 | 1453716 | 1453716 |  | LAUMAYER | [5 empty] | 2202600 | M-DPSXXX-1 | T-1.73
29341 | DPS Tipo II 40 KA 8/20 x polo 3F+N 127/220 VAC MODULAR. MODO DIFERENCIAL. CON SEÑALIZACION | PSM4-40/230 TT IR | CIR0100 | CIRPROTEC | Und | 2433600 | 45474 | 0.34 | 0.34 | 1606176 | 1606176 |  | LAUMAYER | [5 empty] | 2433600 | M-DPSXXX-1 | T-1.73
29342 | DPS Tipo II 40 KA 8/20 x polo 3F+N 277/480 VAC MODULAR. MODO DIFERENCIAL | PSM4-40/480 TT | CIR0101 | CIRPROTEC | Und | 2096400 | 45474 | 0.34 | 0.34 | 1383624 | 1383624 |  | LAUMAYER | [5 empty] | 2096400 | M-DPSXXX-1 | T-1.73
29343 | DPS Tipo II 40 KA 8/20 x polo 3F+N 277/480 VAC MODULAR. MODO DIFERENCIAL. CON SEÑALIZACION | PSM4-40/480 TT IR | CIR0102 | CIRPROTEC | Und | 2458200 | 45474 | 0.34 | 0.34 | 1622412 | 1622412 |  | LAUMAYER | [5 empty] | 2458200 | M-DPSXXX-1 | T-1.73
29350 | DPS Tipo I+II 12.5 KA 10/350, 65 KA 8/20 x polo 1P 120 VAC (240V) MODULAR. MODO COMUN. CON SEÑALIZACION | PSC1-12,5/120 IR | CIR0066 | CIRPROTEC | Und | 1207200 | 45474 | 0.34 | 0.34 | 796752 | 796752 |  | LAUMAYER | [5 empty] | 1207200 | M-DPSXXX-1 | T-1.73
29351 | DPS Tipo I+II 12.5 KA 10/350, 65 KA 8/20 x polo 1P 277 VAC (480V) MODULAR. MODO COMUN. CON SEÑALIZACION | PSC1-12,5/277 IR | CIR0067 | CIRPROTEC | Und | 1241200 | 45474 | 0.34 | 0.34 | 819192 | 819192 |  | LAUMAYER | [5 empty] | 1241200 | M-DPSXXX-1 | T-1.73
29352 | DPS Tipo I+II 12.5 KA 10/350, 65 KA 8/20 x polo 2P 120 VAC (240V) MODULAR. MODO COMUN. CON SEÑALIZACION | PSC2-12,5/120 TNS IR | CIR0068 | CIRPROTEC | Und | 2438600 | 45474 | 0.34 | 0.34 | 1609476 | 1609476 |  | LAUMAYER | [5 empty] | 2438600 | M-DPSXXX-1 | T-1.73
29353 | DPS Tipo I+II 12.5 KA 10/350, 65 KA 8/20 x polo 2P 277 VAC (480V) MODULAR. MODO COMUN. CON SEÑALIZACION | PSC2-12,5/277 TNS IR | CIR0069 | CIRPROTEC | Und | 2322300 | 45474 | 0.34 | 0.34 | 1532718 | 1532718 |  | LAUMAYER | [5 empty] | 2322300 | M-DPSXXX-1 | T-1.73
29354 | DPS Tipo I+II 12.5 KA 10/350, 65 KA 8/20 x polo 3P 120/240 VAC MODULAR. MODO COMUN. CON SEÑALIZACION | PSC3-12,5/230 TNC IR | CIR0070 | CIRPROTEC | Und | 3133700 | 45474 | 0.34 | 0.34 | 2068242 | 2068242 |  | LAUMAYER | [5 empty] | 3133700 | M-DPSXXX-1 | T-1.73
29355 | DPS Tipo I+II 12.5 KA 10/350, 65 KA 8/20 x polo 3P 277/480 VAC MODULAR. MODO COMUN. CON SEÑALIZACION | PSC3-12,5/480 TNC IR | CIR0127 | CIRPROTEC | Und | 3717800 | 45474 | 0.34 | 0.34 | 2453748 | 2453748 |  | LAUMAYER | [5 empty] | 3717800 | M-DPSXXX-1 | T-1.73
29356 | DPS Tipo I+II 12.5 KA 10/350, 65 KA 8/20 x polo 4P 120/208 VAC MODULAR. MODO COMUN. CON SEÑALIZACION | PSC4-12,5/230 TNS IR | CIR0071 | CIRPROTEC | Und | 4135100 | 45474 | 0.34 | 0.34 | 2729166 | 2729166 |  | LAUMAYER | [5 empty] | 4135100 | M-DPSXXX-1 | T-1.73
29357 | DPS Tipo I+II 12.5 KA 10/350, 65 KA 8/20 x polo 4P 277/480 VAC MODULAR. MODO COMUN. CON SEÑALIZACION | PSC4-12,5/480 TNS IR | CIR0072 | CIRPROTEC | Und | 4492300 | 45474 | 0.34 | 0.34 | 2964918 | 2964918 |  | LAUMAYER | [5 empty] | 4492300 | M-DPSXXX-1 | T-1.73
29358
29359
29360
29361 | DPS Tipo II 40 KA 8/20 x polo 3P 120/208 VAC MODULAR. MODO COMUN. CON SEÑALIZACION | PSM3-40/230 TNC IR | CIR0077 | CIRPROTEC | Und | 2046300 | 45474 | 0.34 | 0.34 | 1350558 | 1350558 |  | LAUMAYER | [5 empty] | 2046300 | M-DPSXXX-1 | T-1.73
29362 | DPS Tipo II 40 KA 8/20 x polo 3P 277/480 VAC MODULAR. MODO COMUN. CON SEÑALIZACION | PSM3-40/480 TNC IR | CIR0129 | CIRPROTEC | Und | 1841800 | 45474 | 0.34 | 0.34 | 1215588 | 1215588 |  | LAUMAYER | [5 empty] | 1841800 | M-DPSXXX-1 | T-1.73
29363 | DPS Tipo II 40 KA 8/20 x polo 4P 120/208 VAC MODULAR. MODO COMUN. CON SEÑALIZACION | PSM4-40/230 TNS IR | CIR0078 | CIRPROTEC | Und | 2454200 | 45474 | 0.34 | 0.34 | 1619772 | 1619772 |  | LAUMAYER | [5 empty] | 2454200 | M-DPSXXX-1 | T-1.73
29364 | DPS Tipo II 40 KA 8/20 x polo 4P 277/480 VAC MODULAR. MODO COMUN. CON SEÑALIZACION | PSM4-40/480 TNS IR | CIR0079 | CIRPROTEC | Und | 2583500 | 45474 | 0.34 | 0.34 | 1705110 | 1705110 |  | LAUMAYER | [5 empty] | 2583500 | M-DPSXXX-1 | T-1.73
29365
29366
29367 | DPS Tipo II+III 20 KA 8/20 x polo 3P 120/208 VAC MODULAR. MODO COMUN. CON SEÑALIZACION | PSM3-20/480 TNC IR | CIR0084 | CIRPROTEC | Und | 1490900 | 45474 | 0.34 | 0.34 | 983994 | 983994 |  | LAUMAYER | [5 empty] | 1490900 | M-DPSXXX-1 | T-1.73
29368 | DPS Tipo II+III 20 KA 8/20 x polo 3P 277/480 VAC MODULAR. MODO COMUN. CON SEÑALIZACION (NO LO PRODUCEN) | PSM3-20/480 TNC IR | SIN CODIGO | CIRPROTEC | Und | #N/A | 45474 | 0.34 | 0.34 | #N/A | #N/A |  | LAUMAYER | [5 empty] | #N/A | M-DPSXXX-1 | T-1.73
29369 | DPS Tipo II+III 20 KA 8/20 x polo 4P 120/208 VAC MODULAR. MODO COMUN. CON SEÑALIZACION | PSM4-20/230 TNS IR | CIR0085 | CIRPROTEC | Und | 1986800 | 45474 | 0.34 | 0.34 | 1311288 | 1311288 |  | LAUMAYER | [5 empty] | 1986800 | M-DPSXXX-1 | T-1.73
29370 | DPS Tipo II+III 20 KA 8/20 x polo 4P 277/480 VAC MODULAR. MODO COMUN. CON SEÑALIZACION | PSM4-20/480 TNS IR | CIR0086 | CIRPROTEC | Und | 2010900 | 45474 | 0.34 | 0.34 | 1327194 | 1327194 |  | LAUMAYER | [5 empty] | 2010900 | M-DPSXXX-1 | T-1.73
29380 | DPS TIPO 3 24V - 3A MEDICION Y CONTROL |  | CIR0125 | CIRPROTEC | Und | 841300 | 45474 | 0.34 | 0.34 | 555258 | 555258 |  | LAUMAYER | [5 empty] | 841300 | M-DPSXXX-1 | T-1.73
29381 | DPS TIPO 2 40/150 ELV DC, 2P,40KA,8/20 | - | CIR0142 | CIRPROTEC | Und | 516600 | 45474 | 0.34 | 0.34 | 340956 | 340956 |  | LAUMAYER | [5 empty] | 516600 | M-DPSXXX-1 | T-1.73
DPS SCHNEIDER
29471 | DPS COMPACTO 480/277V 3F+N+T. CORRIENTE DE DESCARGA POR FASE 100 KA (8/20uS). 10 MODOS DE PROTECCION. MCOV 320V. CORRIENTE DE CORTO CIRCUITO SCCR 200KA. NEMA 1 y 2, UL. | - | TVS4HWA10X | SCHNEIDER | Und | 6735886 | 45811 | 0.75 | 0.75 | 1683971.5 | 1683971.5 |  | SCHNEIDER | [5 empty] | 6735886 | M-DPSXXX-1 | T-1.73
29480 | DPS COMPACTO Tipo II 40 KA 8/20 x polo 4P 120/240 VAC | - | SDSA3650 | SCHNEIDER | Und | #N/A | 45811 | 0.75 | 0.75 | #N/A | #N/A |  | SCHNEIDER | [5 empty] | #N/A | M-DPSXXX-1 | T-1.73
29485 | DPS MODULAR 208/120V 3F+N+T. CORRIENTE DE DESCARGA POR FASE 120 KA (8/20uS). 10 MODOS DE PROTECCION. MCOV 150V. CORRIENTE DE CORTO CIRCUITO SCCR 200KA. NEMA 2, UL. | UL | TVS2IMA12O | SCHNEIDER | Und | 7596217 | 45811 | 0.75 | 0.75 | 1899054.25 | 1899054.25 |  | SCHNEIDER | [5 empty] | 7596217 | M-DPSXXX-1 | T-1.73
DPS LEVITON
FALTA
29520 | DPS TIPO 2, 3 FASES, 4H+T, 120/240V, 7 MODOS | 42120-DY3 | WID0148 | LEVITON | Und | 3705100 | 45474 | 0.34 | 0.34 | 2445366 | 2445366 |  | LAUMAYER | [5 empty] | 3705100 | M-DPSXXX-1 | T-1.73
FALTA
29531 | DPS TIPO MULTITOMA ENCHUFABLE, SEIS SALIDAS CON POLO A TIERRA 15A. 120 VAC + PROTECCION TELEFONICA ENTRADA SALIDA RJ-11 | 3500-PT | WID0160 | LEVITON | Und | 99999999 | 45474 | 0.34 | 0.34 | 65999999.34 | 65999999.34 |  | LAUMAYER | [5 empty] | 99999999 | M-DPSXXX-1 | T-1.73
FALTA
29536 | DPS TIPO 4, CONEXIÓN EN SERIE, MONOFASICO 3 HILOS, (L1-N-G), 20A, 120V. ESPECIAL PARA PROTECCION DEL PLC INDUSTRIAL. | 51020-WM | WID0153 | LEVITON | Und | 99999999 | 45474 | 0.34 | 0.34 | 65999999.34 | 65999999.34 |  | LAUMAYER | [5 empty] | 99999999 | M-DPSXXX-1 | T-1.73
FALTA
29540 | DPS TIPO 4, CONEXIÓN PARALELA, 24VDC. TABLEROS DE CONTROL. | 3824-WM | WID0257 | LEVITON | Und | 358200 | 45474 | 0.34 | 0.34 | 236412 | 236412 |  | LAUMAYER | [5 empty] | 358200 | M-DPSXXX-1 | T-1.73
29541
29542 | DPS DE CONEXIÓN PARALELA, MONOFASICO, 3 HILOS (L1-N-G) 120 VAC, MONTADO EN RIEL DIN. | 3800-DIN | WID0351 | LEVITON | Und | 362900 | 45474 | 0.34 | 0.34 | 239514 | 239514 |  | LAUMAYER | [5 empty] | 362900 | M-DPSXXX-1 | T-1.73
29543 | SUPRESOR 05500-190 RACK 19", 15A, 120 VAC, 5-15R | 0550-190 | VYD0574 | LEVITON | Und | 1502400 | 45474 | 0.34 | 0.34 | 991584 | 991584 |  | LAUMAYER | [5 empty] | 1502400 | M-DPSXXX-1 | T-1.73
DPS FATECH
29551 | DPS TIPO 3, 1P 150 VAC. 20kA (8/20) X POLO | - | FV10D/1-150S | FATECH | Und | 116789.2 | 44562 | 0 | 0 | 116789.2 | 116789.2 |  | DESTEC | [5 empty] | 116789.2 | M-DPSXXX-1 | T-1.73
29552 | DPS TIPO 3, 2P 150 VAC. 20kA (8/20) X POLO | - | FV10D/2-150S | FATECH | Und | 183000.4 | 44562 | 0 | 0 | 183000.4 | 183000.4 |  | DESTEC | [5 empty] | 183000.4 | M-DPSXXX-1 | T-1.73
29553 | DPS TIPO 3, 3P 150 VAC. 20kA (8/20) X POLO | - | FV10D/3-150S | FATECH | Und | 259020.6667 | 44562 | 0 | 0 | 259020.6667 | 259020.6667 |  | DESTEC | [5 empty] | 259020.6667 | M-DPSXXX-1 | T-1.73
29554 | DPS TIPO 3, 4P 150 VAC. 20kA (8/20) X POLO | - | FV10D/4-150S | FATECH | Und | 330136.4 | 44562 | 0 | 0 | 330136.4 | 330136.4 |  | DESTEC | [5 empty] | 330136.4 | M-DPSXXX-1 | T-1.73
29556 | DPS TIPO 2 48 DCV |  | FV20C/2-48PVS | FATECH | Und | 181253.16 | 44562 | 0 | 0 | 181253.16 | 181253.16 |  | DESTEC | [5 empty] | 181253.16 | M-DPSXXX-1 | T-1.73
29557 | DPS TIPO 2, 3P 150 VAC. 40kA (8/20) X POLO | - | FV20C/3-150S | FATECH | Und | 273825.5745 | 44562 | 0 | 0 | 273825.5745 | 273825.5745 |  | DESTEC | [5 empty] | 273825.5745 | M-DPSXXX-1 | T-1.73
29558 | DPS TIPO 2, 4P 150 VAC. 40kA (8/20) X POLO | - | FV20C/4-150S | FATECH | Und | 354828.6383 | 44562 | 0 | 0 | 354828.6383 | 354828.6383 |  | DESTEC | [5 empty] | 354828.6383 | M-DPSXXX-1 | T-1.73
29560 | DPS TIPO 2, 3P 320 VAC. 40kA (8/20) X POLO | - | FV20C/3-320S | FATECH | Und | 273825.5745 | 44562 | 0 | 0 | 273825.5745 | 273825.5745 |  | DESTEC | [5 empty] | 273825.5745 | M-DPSXXX-1 | T-1.73
29561 | DPS TIPO 2, 4P 320 VAC. 40kA (8/20) X POLO | - | FV20C/4-320S | FATECH | Und | 354828.6383 | 44562 | 0 | 0 | 354828.6383 | 354828.6383 |  | DESTEC | [5 empty] | 354828.6383 | M-DPSXXX-1 | T-1.73
29562 | DPS Tipo 2, 4P, 40kA 8/20, 320Vac, | - | FV20C/4-320S | FATECH | Und | 354828.6383 | 44562 | 0 | 0 | 354828.6383 | 354828.6383 |  | DESTEC | [5 empty] | 354828.6383 | M-DPSXXX-1 | T-1.73
29565 | DPS TIPO 2, 2P 150 VAC. 60kA (8/20) X POLO | - | FV30C/2-150S | FATECH | Und | 247832.2 | 44562 | 0 | 0 | 247832.2 | 247832.2 |  | DESTEC | 235440.59 |  |  |  |  | 247832.2 | M-DPSXXX-1 | T-1.73
29566 | DPS TIPO 2, 3P 150 VAC. 60kA (8/20) X POLO | - | FV30C/3-150S | FATECH | Und | 371748.3 | 44562 | 0 | 0 | 371748.3 | 371748.3 |  | DESTEC | 353160.885 |  |  |  |  | 371748.3 | M-DPSXXX-1 | T-1.73
29567 | DPS TIPO 2, 4P 150 VAC. 60kA (8/20) X POLO | - | FV30C/4-150S | FATECH | Und | 495664.4 | 44562 | 0 | 0 | 495664.4 | 495664.4 |  | DESTEC | [5 empty] | 495664.4 | M-DPSXXX-1 | T-1.73
29569 | DPS TIPO 2, 3P 320 VAC. 60kA (8/20) X POLO * | - | FV30C/3-320S | FATECH | Und | #N/A | 44562 | 0 | 0 | #N/A | #N/A |  | DESTEC | [5 empty] | #N/A | M-DPSXXX-1 | T-1.73
29570 | DPS TIPO 2, 4P 320 VAC. 60kA (8/20) X POLO * | - | FV30C/4-320S | FATECH | Und | #N/A | 44562 | 0 | 0 | #N/A | #N/A |  | DESTEC | [5 empty] | #N/A | M-DPSXXX-1 | T-1.73
29571 | DPS TIPO 2, 3P 150 VAC. 40kA (8/20) X POLO * |  | FV40C/3-150S | FATECH | Und | 485203.95 | 44562 | 0 | 0 | 485203.95 | 485203.95 |  | DESTEC | [5 empty] | 485203.95 | M-DPSXXX-1 | T-1.73
29572 | DPS TIPO 2, 3P 320 VAC. 40kA (8/20) X POLO * |  | FV40C/3-320S | FATECH | Und | 485203.95 | 44562 | 0 | 0 | 485203.95 | 485203.95 |  | DESTEC | [5 empty] | 485203.95 | M-DPSXXX-1 | T-1.73
29573 | DPS TIPO 2, 4P 320 VAC. 40kA (8/20) X POLO * |  | FV40C/4-320S | FATECH | Und | 646938.6 | 44562 | 0 | 0 | 646938.6 | 646938.6 |  | DESTEC | [5 empty] | 646938.6 | M-DPSXXX-1 | T-1.73
29576 | DPS TIPO 1+2, 3P 150 VAC. 7kA (10/350) 60 kA (8/20) X POLO | - | FV30B+C/2-150S | FATECH | Und | 438944.7857 | 44562 | 0 | 0 | 438944.7857 | 438944.7857 |  | DESTEC | [5 empty] | 438944.7857 | M-DPSXXX-1 | T-1.73
29577 | DPS TIPO 1+2, 4P 150 VAC. 7kA (10/350) 60 kA (8/20) X POLO | - | FV30B+C/4-150S | FATECH | Und | 826162.0714 | 44562 | 0 | 0 | 826162.0714 | 826162.0714 |  | DESTEC | [5 empty] | 826162.0714 | M-DPSXXX-1 | T-1.73
29582 | DPS TIPO 1+2, 3P 320 VAC. 7kA (10/350) 60 kA (8/20) X POLO | - | FV30B+C/3-320S | FATECH | Und | 633046.0714 | 44562 | 0 | 0 | 633046.0714 | 633046.0714 |  | DESTEC | [5 empty] | 633046.0714 | M-DPSXXX-1 | T-1.73
29583 | DPS TIPO 1+2, 4P 320 VAC. 7kA (10/350) 60 kA (8/20) X POLO | - | FV30B+C/4-320S | FATECH | Und | 826162.0714 | 44562 | 0 | 0 | 826162.0714 | 826162.0714 |  | DESTEC | [5 empty] | 826162.0714 | M-DPSXXX-1 | T-1.73
29587 | DPS TIPO 1+2, 4P 385 VAC. 7kA (10/350) 60 kA (8/20) X POLO | - | FV30B+C/4-385 | FATECH | Und | #N/A | 44562 | 0 | 0 | #N/A | #N/A |  | DESTEC | [5 empty] | #N/A | M-DPSXXX-1 | T-1.73
29593 | DPS TIPO 1+2, 3P 150 VAC. 12kA (10/350) 80 kA (8/20) X POLO | - | FV40B+C/3-150S | FATECH | Und | 677837.16 | 44562 | 0 | 0 | 677837.16 | 677837.16 |  | DESTEC | [5 empty] | 677837.16 | M-DPSXXX-1 | T-1.73
29594 | DPS TIPO 1+2, 4P 150 VAC. 12kA (10/350) 80 kA (8/20) X POLO | - | FV40B+C/4-150S | FATECH | Und | 884284 | 44562 | 0 | 0 | 884284 | 884284 |  | DESTEC | [5 empty] | 889713 | M-DPSXXX-1 | T-1.73
29597 | DPS TIPO 1+2, 1P 320 VAC. 12kA (10/350) 80 kA (8/20) X POLO | - | FV40B+C/1-320S | FATECH | Und | 203921.3 | 44562 | 0 | 0 | 203921.3 | 203921.3 |  | DESTEC | [5 empty] | 203921.3 | M-DPSXXX-1 | T-1.73
29599 | DPS TIPO 1+2, 3P 320 VAC. 12kA (10/350) 80 kA (8/20) X POLO | - | FV40B+C/3-320S | FATECH | Und | 611763.9 | 44562 | 0 | 0 | 611763.9 | 611763.9 |  | DESTEC | [5 empty] | 611763.9 | M-DPSXXX-1 | T-1.73
29600 | DPS TIPO 1+2, 4P 320 VAC. 12kA (10/350) 80 kA (8/20) X POLO | - | FV40B+C/4-320S | FATECH | Und | 815685.2 | 44562 | 0 | 0 | 815685.2 | 815685.2 |  | DESTEC | [5 empty] | 815685.2 | M-DPSXXX-1 | T-1.73
29608 | DPS TIPO 2, 4P 150 VAC. 80kA (8/20) X POLO |  | FV40C/4-150S | FATECH | Und | 646938.6 | 44562 | 0 | 0 | 646938.6 |  |  | DESTEC | [5 empty] | 646938.6 | M-DPSXXX-1 | T-1.73
29612 | DPS TIPO 1+2, 3P 255 VAC. 50kA (10/350) + 40kA (8/20) X POLO * | - | FV50B/3-255S | FATECH | Und | 1299350.1262 | 44562 | 0 | 0 | 1299350.1262 | 1299350.1262 |  | DESTEC | [5 empty] | 1299350.1262 | M-DPSXXX-1 | T-1.73
29617 | DPS TIPO 1+2, 3P 320 VAC. 50kA (10/350) + 40kA (8/20) X POLO * | - | FV50B/3-320S | FATECH | Und | 1299350.1262 | 44562 | 0 | 0 | 1299350.1262 | 1299350.1262 |  | DESTEC | [5 empty] | 1299350.1262 | M-DPSXXX-1 | T-1.73
29622 | DPS TIPO 1+2, 3P 320 VAC. 50kA (10/350) + 40kA (8/20) X POLO * |  | FV50B/4-320S | FATECH | Und | 1732466.835 | 44562 | 0 | 0 | 1732466.835 | 1732466.835 |  | DESTEC | [5 empty] | 1732466.835 | M-DPSXXX-1 | T-1.73
29627 | DPS TIPO 1, 3P 255 VAC. 75kA (10/350) X POLO * | - | FV25B/3-255S | FATECH | Und | 1094283.5062 | 44562 | 0 | 0 | 1094283.5062 | 1094283.5062 |  | DESTEC | [5 empty] | 1094283.5062 | M-DPSXXX-1 | T-1.73
29628 | DPS TIPO 1, 4P 255 VAC. 100kA (10/350) X POLO * | - | FV25B/4-255S | FATECH | Und | 1459044.675 | 44562 | 0 | 0 | 1459044.675 | 1459044.675 |  | DESTEC | [5 empty] | 1459044.675 | M-DPSXXX-1 | T-1.73
29634 | DPS TIPO 1, 4P 320 VAC. 25kA (10/350) X POLO * | - | FV25B/4-320S | FATECH | Und | #N/A | 44562 | 0 | 0 | #N/A | #N/A |  | DESTEC | [5 empty] | #N/A | M-DPSXXX-1 | T-1.73
29644 | DPS TIPO 1, 3P 250 VAC. 150kA (10/350) X POLO * | - | FV50B/3-150S | FATECH | Und | 1299350.1262 | 44562 | 0 | 0 | 1299350.1262 | 1299350.1262 |  | DESTEC | [5 empty] | 1299350.1262 | M-DPSXXX-1 | T-1.73
29645 | DPS TIPO 1, 4P 250 VAC. 200kA (10/350) X POLO * | - | FV50B/4-150S | FATECH | Und | 1732466.835 | 44562 | 0 | 0 | 1732466.835 | 1732466.835 |  | DESTEC | [5 empty] | 1732466.835 | M-DPSXXX-1 | T-1.73
29651 | DPS TIPO 1, 4P 320 VAC. 50kA (10/350) X POLO | - | FV50B/4-320S | FATECH | Und | 1732466.835 | 44562 | 0 | 0 | 1732466.835 | 1732466.835 |  | DESTEC | [5 empty] | 1732466.835 | M-DPSXXX-1 | T-1.73
29663 | DPS TIPO 1, 3P 150 VAC. 300kA (10/350) X POLO * | - | FV100B/3-150 | FATECH | Und | #N/A | 44562 | 0 | 0 | #N/A | #N/A |  | DESTEC | [5 empty] | #N/A | M-DPSXXX-1 | T-1.73
29664 | DPS TIPO 1, 4P 150 VAC. 400kA (10/350) X POLO * | - | FV100B/4-150 | FATECH | Und | #N/A | 44562 | 0 | 0 | #N/A | #N/A |  | DESTEC | [5 empty] | #N/A | M-DPSXXX-1 | T-1.73
29665 | DPS TIPO 3, 4P 320 VAC. 20KA (8/20) X POLO |  | FV10D/4-320S | FATECH | Und | 330136.4 | 44562 | 0 | 0 | 330136.4 | 330136.4 |  | DESTEC | [5 empty] | 330136.4 | M-DPSXXX-1 | T-1.73
29670 | MODULO DE RESPUESTO TIPO 3,150VAC 20KA |  |  | FATECH | Und | 82500 | 44562 | 0 | 0 | 82500 | 82500 |  | DESTEC | [6 empty] | M-DPSXXX-1 | T-1.73
29671 | MODULO DE RESPUESTO TIPO 1+2, 320VAC 7KA |  |  | FATECH | Und | 158300 | 44562 | 0 | 0 | 158300 | 158300 |  | DESTEC | [6 empty] | M-DPSXXX-1 | T-1.73
29672 | MODULO DE RESPUESTO TIPO 1+2, 150VAC 7KA |  | FV30B+C | FATECH | Und |  | 44562 | 0 | 0 | 0 | 0 |  | DESTEC | [5 empty] | #N/A | M-DPSXXX-1 | T-1.73
| DPS HYUNDAI | [18 empty] | -
29701 | Supresor tipo Riel 40kA, 2 Pole, 110/220VAC | - |  | HYUNDAI | Und | SIN PRECIO | 45474 | 0.34 | 0.34 | #VALUE! | #VALUE! |  | LAUMAYER | [6 empty] | M-DPSXXX-1 | T-1.73
29702 | Supresor tipo Riel 40kA, 4 Pole, 110/220VAC | - |  | HYUNDAI | Und | SIN PRECIO | 45474 | 0.34 | 0.34 | #VALUE! | #VALUE! |  | LAUMAYER | [6 empty] | M-DPSXXX-1 | T-1.73
29703 | Supresor tipo Riel 40kA, 4 Pole, 220VAC | - |  | HYUNDAI | Und | SIN PRECIO | 45474 | 0.34 | 0.34 | #VALUE! | #VALUE! |  | LAUMAYER | [6 empty] | M-DPSXXX-1 | T-1.73
29704 | Supresor tipo Riel 40kA, 4 Pole, 440VAC | - |  | HYUNDAI | Und | SIN PRECIO | 45474 | 0.34 | 0.34 | #VALUE! | #VALUE! |  | LAUMAYER | [6 empty] | M-DPSXXX-1 | T-1.73
29705 | Supresor tipo Riel 60kA, 4 Pole, 110/220VAC | - |  | HYUNDAI | Und | SIN PRECIO | 45474 | 0.34 | 0.34 | #VALUE! | #VALUE! |  | LAUMAYER | [6 empty] | M-DPSXXX-1 | T-1.73
29706 | Supresor tipo Riel 60kA, 4 Pole, 220VAC | - |  | HYUNDAI | Und | SIN PRECIO | 45474 | 0.34 | 0.34 | #VALUE! | #VALUE! |  | LAUMAYER | [6 empty] | M-DPSXXX-1 | T-1.73
29707 | Supresor tipo Riel 60kA, 4 Pole, 440VAC | - |  | HYUNDAI | Und | SIN PRECIO | 45474 | 0.34 | 0.34 | #VALUE! | #VALUE! |  | LAUMAYER | [6 empty] | M-DPSXXX-1 | T-1.73
29708 | Supresor tipo Riel 80kA, 2 Pole, 110/220VAC | - |  | HYUNDAI | Und | SIN PRECIO | 45474 | 0.34 | 0.34 | #VALUE! | #VALUE! |  | LAUMAYER | [6 empty] | M-DPSXXX-1 | T-1.73
29709 | Supresor tipo Riel 80kA, 4 Pole, 110/220VAC | - |  | HYUNDAI | Und | SIN PRECIO | 45474 | 0.34 | 0.34 | #VALUE! | #VALUE! |  | LAUMAYER | [6 empty] | M-DPSXXX-1 | T-1.73
29710 | Supresor tipo Riel 80kA, 4 Pole, 220VAC | - |  | HYUNDAI | Und | SIN PRECIO | 45474 | 0.34 | 0.34 | #VALUE! | #VALUE! |  | LAUMAYER | [6 empty] | M-DPSXXX-1 | T-1.73
29711 | Supresor tipo Riel 80kA, 4 Pole, 440VAC | - |  | HYUNDAI | Und | SIN PRECIO | 45474 | 0.34 | 0.34 | #VALUE! | #VALUE! |  | LAUMAYER | [6 empty] | M-DPSXXX-1 | T-1.73
29712 | Supresor tipo Riel 100kA, 4 Pole, 220VAC | - |  | HYUNDAI | Und | SIN PRECIO | 45474 | 0.34 | 0.34 | #VALUE! | #VALUE! |  | LAUMAYER | [6 empty] | M-DPSXXX-1 | T-1.73
29713 | Supresor tipo Riel 100kA, 4 Pole, 440VAC | - |  | HYUNDAI | Und | SIN PRECIO | 45474 | 0.34 | 0.34 | #VALUE! | #VALUE! |  | LAUMAYER | [6 empty] | M-DPSXXX-1 | T-1.73
29714 | Supresor tipo caja 80kA, Standard type, 4W+G Pole, 220VAC | - |  | HYUNDAI | Und | SIN PRECIO | 45474 | 0.34 | 0.34 | #VALUE! | #VALUE! |  | LAUMAYER | [6 empty] | M-DPSXXX-1 | T-1.73
29715 | Supresor tipo caja 80kA, Standard type, 4W+G Pole, 440VAC | - |  | HYUNDAI | Und | SIN PRECIO | 45474 | 0.34 | 0.34 | #VALUE! | #VALUE! |  | LAUMAYER | [6 empty] | M-DPSXXX-1 | T-1.73
29716 | Supresor tipo caja 120kA, Standard type, 4W+G Pole, 110/220VAC | - |  | HYUNDAI | Und | SIN PRECIO | 45474 | 0.34 | 0.34 | #VALUE! | #VALUE! |  | LAUMAYER | [6 empty] | M-DPSXXX-1 | T-1.73
29717 | Supresor tipo caja 120kA, Standard type, 4W+G Pole, 220VAC | - |  | HYUNDAI | Und | SIN PRECIO | 45474 | 0.34 | 0.34 | #VALUE! | #VALUE! |  | LAUMAYER | [6 empty] | M-DPSXXX-1 | T-1.73
29718 | Supresor tipo caja 120kA, Standard type, 4W+G Pole, 440VAC | - |  | HYUNDAI | Und | SIN PRECIO | 45474 | 0.34 | 0.34 | #VALUE! | #VALUE! |  | LAUMAYER | [6 empty] | M-DPSXXX-1 | T-1.73
29719 | Supresor tipo caja 160kA, Standard type, 4W+G Pole, 110/220VAC | - |  | HYUNDAI | Und | SIN PRECIO | 45474 | 0.34 | 0.34 | #VALUE! | #VALUE! |  | LAUMAYER | [6 empty] | M-DPSXXX-1 | T-1.73
29720 | Supresor tipo caja 160kA, Standard type, 4W+G Pole, 220VAC | - |  | HYUNDAI | Und | SIN PRECIO | 45474 | 0.34 | 0.34 | #VALUE! | #VALUE! |  | LAUMAYER | [6 empty] | M-DPSXXX-1 | T-1.73
29721 | Supresor tipo caja 160kA, Standard type, 4W+G Pole, 440VAC | - |  | HYUNDAI | Und | SIN PRECIO | 45474 | 0.34 | 0.34 | #VALUE! | #VALUE! |  | LAUMAYER | [6 empty] | M-DPSXXX-1 | T-1.73
29722 | Supresor tipo caja 200kA, Standard type, 4W+G Pole, 110/220VAC | - |  | HYUNDAI | Und | SIN PRECIO | 45474 | 0.34 | 0.34 | #VALUE! | #VALUE! |  | LAUMAYER | [6 empty] | M-DPSXXX-1 | T-1.73
29723 | Supresor tipo caja 200kA, Standard type, 4W+G Pole, 220VAC | - |  | HYUNDAI | Und | SIN PRECIO | 45474 | 0.34 | 0.34 | #VALUE! | #VALUE! |  | LAUMAYER | [6 empty] | M-DPSXXX-1 | T-1.73
29724 | Supresor tipo caja 200kA, Standard type, 4W+G Pole, 440VAC | - |  | HYUNDAI | Und | SIN PRECIO | 45474 | 0.34 | 0.34 | #VALUE! | #VALUE! |  | LAUMAYER | [6 empty] | M-DPSXXX-1 | T-1.73
29725 | Supresor tipo caja 240kA, Standard type, 4W+G Pole, 220VAC | - |  | HYUNDAI | Und | SIN PRECIO | 45474 | 0.34 | 0.34 | #VALUE! | #VALUE! |  | LAUMAYER | [6 empty] | M-DPSXXX-1 | T-1.73
29726 | Supresor tipo caja 240kA, Standard type, 4W+G Pole, 440VAC | - |  | HYUNDAI | Und | SIN PRECIO | 45474 | 0.34 | 0.34 | #VALUE! | #VALUE! |  | LAUMAYER | [6 empty] | M-DPSXXX-1 | T-1.73
| DPS VAKIO | [18 empty] | -
29738
29739 | DPS TIPO 1+2, 2P 150 VAC. 7.5 kA (10/350), 50kA (8/20) X POLO |  | SPD-B50H/150/2P | VAKIO | Und | 454193 | 45536 | 0.68 | 0.68 | 145341.76 | 145341.76 |  | DISER | [5 empty] | 454193 | M-DPSXXX-1 | T-1.73
29740 | DPS TIPO 1+2, 3P 150 VAC. 7.5 kA (10/350), 50kA (8/20) X POLO |  | SPD-B50H/150/3P | VAKIO | Und | 577096 | 45536 | 0.68 | 0.68 | 184670.72 | 184670.72 |  | DISER | [5 empty] | 577096 | M-DPSXXX-1 | T-1.73
29741 | DPS TIPO 1+2, 4P 150 VAC. 7.5 kA (10/350), 50A (8/20) X POLO |  | SPD-B50H/150/4P | VAKIO | Und | 832978 | 45536 | 0.68 | 0.68 | 266552.96 | 266552.96 |  | DISER | [5 empty] | 832978 | M-DPSXXX-1 | T-1.73
29742
29743
29744 | DPS TIPO 1+2, 3P 320 VAC. 7.5 kA (10/350), 50kA (8/20) X POLO |  | SPD-B50H/320/3P | VAKIO | Und | 577096 | 45536 | 0.68 | 0.68 | 184670.72 | 184670.72 |  | DISER | [5 empty] | 577096 | M-DPSXXX-1 | T-1.73
29745 | DPS TIPO 1+2, 4P 320 VAC. 7.5 kA (10/350), 50kA (8/20) X POLO |  | SPD-B50H/320/4P | VAKIO | Und | 832978 | 45536 | 0.68 | 0.68 | 266552.96 | 266552.96 |  | DISER | [5 empty] | 832978 | M-DPSXXX-1 | T-1.73
29746
29747
29748
29749
29750
29751 | TIPO 1+2, 2P 150 VAC. 12.5 kA (10/350), 65kA (8/20) X POLO. INCLUYE CONTACTO DE ESTADO. |  | SPD-B65H/150/2P-FS | VAKIO | Und | 746619 | 45536 | 0.68 | 0.68 | 238918.08 | 238918.08 |  | DISER | [5 empty] | 746619 | M-DPSXXX-1 | T-1.73
29752 | TIPO 1+2, 3P 150 VAC. 12.5 kA (10/350), 65kA (8/20) X POLO. INCLUYE CONTACTO DE ESTADO. |  | SPD-B65H/150/3P-FS | VAKIO | Und | 894093 | 45536 | 0.68 | 0.68 | 286109.76 | 286109.76 |  | DISER | [5 empty] | 894093 | M-DPSXXX-1 | T-1.73
29753 | TIPO 1+2, 4P 150 VAC. 12.5 kA (10/350), 65A (8/20) X POLO. INCLUYE CONTACTO DE ESTADO. |  | SPD-B65H/150/4P-FS | VAKIO | Und | 1357446 | 45536 | 0.68 | 0.68 | 434382.72 | 434382.72 |  | DISER | [5 empty] | 1357446 | M-DPSXXX-1 | T-1.73
29754
29755 | TIPO 1+2, 2P 320 VAC. 12.5 kA (10/350), 65kA (8/20) X POLO. INCLUYE CONTACTO DE ESTADO. |  | SPD-B65H/320/2P-FS | VAKIO | Und | PENDIENTE | 45536 | 0.68 | 0.68 | #VALUE! | #VALUE! |  | DISER | [5 empty] | PENDIENTE | M-DPSXXX-1 | T-1.73
29756 | TIPO 1+2, 3P 320 VAC. 12.5 kA (10/350), 65kA (8/20) X POLO. INCLUYE CONTACTO DE ESTADO. |  | SPD-B65H/320/3P-FS | VAKIO | Und | 894093 | 45536 | 0.68 | 0.68 | 286109.76 | 286109.76 |  | DISER | [5 empty] | 593353 | M-DPSXXX-1 | T-1.73
29757 | TIPO 1+2, 4P 320 VAC. 12.5 kA (10/350), 65kA (8/20) X POLO. INCLUYE CONTACTO DE ESTADO. |  | SPD-B65H/320/4P-FS | VAKIO | Und | 1357446 | 45536 | 0.68 | 0.68 | 434382.72 | 434382.72 |  | DISER | [5 empty] | 884397 | M-DPSXXX-1 | T-1.73
29758
29759
29760
29761
29762
29763 | TIPO 2, 2P 150 VAC. 40kA (8/20) X POLO. INCLUYE CONTACTO DE ESTADO. |  | SPD-C40/150/2P-FS | VAKIO | Und | 430480 | 45536 | 0.68 | 0.68 | 137753.6 | 137753.6 |  | DISER | [5 empty] | 430480 | M-DPSXXX-1 | T-1.73
29764 | TIPO 2, 3P 150 VAC. 40kA (8/20) X POLO. INCLUYE CONTACTO DE ESTADO. |  | SPD-C40/150/3P-FS | VAKIO | Und | 540012 | 45536 | 0.68 | 0.68 | 172803.84 | 172803.84 |  | DISER | [5 empty] | 540012 | M-DPSXXX-1 | T-1.73
29765 | TIPO 2, 4P 150 VAC. 40kA (8/20) X POLO. INCLUYE CONTACTO DE ESTADO. |  | SPD-C40/150/4P-FS | VAKIO | Und | 751532 | 45536 | 0.68 | 0.68 | 240490.24 | 240490.24 |  | DISER | [5 empty] | 751532 | M-DPSXXX-1 | T-1.73
29766
29767 | TIPO 2, 2P 320 VAC. 40kA (8/20) X POLO. INCLUYE CONTACTO DE ESTADO. |  | SPD-C40/320/2P-FS | VAKIO | Und | PENDIENTE | 45536 | 0.68 | 0.68 | #VALUE! | #VALUE! |  | DISER | [5 empty] | PENDIENTE | M-DPSXXX-1 | T-1.73
29768 | TIPO 2, 3P 320 VAC. 40kA (8/20) X POLO. INCLUYE CONTACTO DE ESTADO. |  | SPD-C40/320/3P-FS | VAKIO | Und | 540012 | 45536 | 0.68 | 0.68 | 172803.84 | 172803.84 |  | DISER | [5 empty] | 540012 | M-DPSXXX-1 | T-1.73
29769 | TIPO 2, 4P 320 VAC. 40kA (8/20) X POLO. INCLUYE CONTACTO DE ESTADO. |  | SPD-C40/320/4P-FS | VAKIO | Und | 751532 | 45536 | 0.68 | 0.68 | 240490.24 | 240490.24 |  | DISER | [5 empty] | 751532 | M-DPSXXX-1 | T-1.73
29770
29771
29772
29773
29774
29775
29776 | TIPO 2+3, 2P 150 VAC. 20kA (8/20) X POLO. INCLUYE CONTACTO DE ESTADO. |  | SPD-D20/150/2P-FS | VAKIO | Und | 391551 | 45536 | 0.68 | 0.68 | 125296.32 | 125296.32 |  | DISER | [5 empty] | 391551 | M-DPSXXX-1 | T-1.73
29777 | TIPO 2+3, 3P 150 VAC. 20kA (8/20) X POLO. INCLUYE CONTACTO DE ESTADO. |  | SPD-D20/150/3P-FS | VAKIO | Und | 506500 | 45536 | 0.68 | 0.68 | 162080 | 162080 |  | DISER | [5 empty] | 506500 | M-DPSXXX-1 | T-1.73
29778 | TIPO 2+3, 4P 150 VAC. 20kA (8/20) X POLO. INCLUYE CONTACTO DE ESTADO. |  | SPD-D20/150/4P-FS | VAKIO | Und | 698503 | 45536 | 0.68 | 0.68 | 223520.96 | 223520.96 |  | DISER | [5 empty] | 698503 | M-DPSXXX-1 | T-1.73
29779
29780 | TIPO 2+3, 2P 320 VAC. 20kA (8/20) X POLO. INCLUYE CONTACTO DE ESTADO. |  | SPD-D20/320/2P-FS | VAKIO | Und | PENDIENTE | 45536 | 0.68 | 0.68 | #VALUE! | #VALUE! |  | DISER | [5 empty] | PENDIENTE | M-DPSXXX-1 | T-1.73
29781 | TIPO 2+3, 3P 320 VAC. 20kA (8/20) X POLO. INCLUYE CONTACTO DE ESTADO. |  | SPD-D20/320/3P-FS | VAKIO | Und | 512191 | 45536 | 0.68 | 0.68 | 163901.12 | 163901.12 |  | DISER | [5 empty] | 512191 | M-DPSXXX-1 | T-1.73
29782 | TIPO 2+3, 4P 320 VAC. 20kA (8/20) X POLO. INCLUYE CONTACTO DE ESTADO. |  | SPD-D20/320/4P-FS | VAKIO | Und | 700024 | 45536 | 0.68 | 0.68 | 224007.68 | 224007.68 |  | DISER | [5 empty] | 700024 | M-DPSXXX-1 | T-1.73
DPS OTROS
29826 | DPS 48VDC 48V-30KA | DS230-48DC | 1705000010 | CITEL | Und | 600000 | 44936 | 0.43 | 0.43 | 342000 | 342000 |  | ISC | [5 empty] | 600000 | - | SIN DATOS
29827 | DPS MODULAR TIPO II 120/208 V 3F+N 160 KA | DS44-120 | 1705000005 | CITEL | Und | 1100000 | 44936 | 0.43 | 0.43 | 627000 | 627000 |  | ISC | [5 empty] | 1100000 | - | SIN DATOS
29828 | DPS SOLAR 1040V 40KA 3P |  |  | CLAMPER | Und |  | 44644 | 0.49 | 0.49 | 0 | 0 |  | SOLARTEX | [7 empty] | SIN DATOS
29829 | DPS 480V, 3F+N+T 200KA COMPACTO TIPO A Y B | CVX100-480Y |  | EATON | Und | SIN PRECIO | 45397 | 0 | 0 | #VALUE! | #VALUE! |  | EATON | LAUMAYER | MELEXA |  |  |  | #N/A | E-BRE-A100 | T-0.1
29830 | DPS DS220-24DC 24V-20KA | DS220-24DC | 1705000009 | CITEL | Und | 530000 | 44936 | 0.43 | 0.43 | 302100 | 302100 |  | ISC | [5 empty] | 530000 | - | SIN DATOS
29831 | SUPRESOR DAC1-13S-31Y-880 20KA |  | 1705000197 | CITEL | Und | 1162000 | 45723 | 0 | 0 | 1162000 | 1162000 |  | ISC | [5 empty] | #N/A | - | SIN DATOS
| DPS ABB | [18 empty] | -
29856 | DPS TIPO 1+2, 1P 400 VAC. 12,5kA (10/350) 80 kA (8/20) X POLO | OVR | 2CTB815710R4100 | ABB | Und | 1071000 | 45729 | 0.52 | 0.55 | 514080 | 481950 |  | ABB | IMSEL | PROELECTRICO |  |  |  | 1071000 | - | SIN DATOS
29858 | DPS TIPO 1+2, 4P 150 VAC. 12,5kA (10/350) 80 kA (8/20) X POLO | OVR | 2CTB815710R2300 | ABB | Und | 1695100 | 45729 | 0.52 | 0.55 | 813648 | 762795 |  | ABB | IMSEL | PROELECTRICO |  |  |  | 1695100 | - | SIN DATOS
29859 | DPS TIPO 1+2, 4P 150 VAC. 12,5kA (10/350) 80 kA (8/20) X POLO. CON SEÑALIZACION | OVR | 2CTB815710R1100 | ABB | Und | 2097100 | 45729 | 0.52 | 0.55 | 1006608 | 943695 |  | ABB | IMSEL | PROELECTRICO |  |  |  | 2097100 | - | SIN DATOS
29890 | DPS TIPO 2, 2P 600 VDC. 40kA (8/20) X POLO | OVR | 2CTB804153R2800 | ABB | Und | #N/A | 45729 | 0.52 | 0.55 | #N/A | #N/A |  | ABB | IMSEL | PROELECTRICO |  |  |  | #N/A | - | SIN DATOS
29891 | DPS TIPO 1+2,3P 400 VAC. 12,5kA (10/350) 80 kA (8/20) X POLO | OVR | 2CTB815710R4700 | ABB | Und | 2059200 | 45729 | 0.52 | 0.55 | 988416 | 926640 |  | ABB | IMSEL | PROELECTRICO |  |  |  | 2059200 | - | SIN DATOS
DPS DEHN
29910 | DPS MODULAR CLASE I - UC 150V UP≤1,5KV - 100KA 10/350 - CONFIGURACIÓN 3+0 +FM | DB 3+0 150 FM | 963015D (3X961115) | DEHN | Und | USD 583,00 |  | 0 | 0 | #VALUE! | #VALUE! |  | DIXPRO | [6 empty] | M-DPSXXX-1 | T-1.73
29911 | DPS MODULAR CLASE I - UC 150V UP≤1,5KV - 100KA 10/350 - CONFIGURACIÓN 3+1 +FM | DB 3+1 150 FM | 963115D (3X961115+ 1X961105) | DEHN | Und | USD 772,00 |  | 0 | 0 | #VALUE! | #VALUE! |  | DIXPRO | [6 empty] | M-DPSXXX-1 | T-1.73
29912 | DPS MODULAR CLASE I - UC 320V UP≤2,5KV - 75KA 10/350 - CONFIGURACIÓN 3+0+FM | DB 3+0 320 FM | 963032D (3X961135) | DEHN | Und | USD 625,00 |  | 0 | 0 | #VALUE! | #VALUE! |  | DIXPRO | [6 empty] | M-DPSXXX-1 | T-1.73
29913 | DPS MODULAR CLASE I - UC 320V UP≤2,5KV - 75KA 10/350 - CONFIGURACIÓN 3+1+FM | DB 3+1 320 FM | 963132D (3X961135+1X961105) | DEHN | Und | USD 814,00 |  | 0 | 0 | #VALUE! | #VALUE! |  | DIXPRO | [6 empty] | M-DPSXXX-1 | T-1.73
29914 | DPS CLASE I+II - UC 255V UP≤1,5KV - 22,5KA 10/350 37,5KA 8/20 - CONFIGURACIÓN 3+0+FM | DSH B TNC 255 FM * | 941306 | DEHN | Und | USD 260,00 |  | 0 | 0 | #VALUE! | #VALUE! |  | DIXPRO | [6 empty] | M-DPSXXX-1 | T-1.73
29915 | DPS CLASE I+II - UC 255V UP≤1,5KV - 37KA 10/350 37KA 8/20 - CONFIGURACIÓN 3+0+FM | DSH TNC 255 FM * | 941305 | DEHN | Und | USD 423,00 |  | 0 | 0 | #VALUE! | #VALUE! |  | DIXPRO | [6 empty] | M-DPSXXX-1 | T-1.73
29916 | DPS CLASE I+II - UC 255V UP≤1,5KV - 50KA 10/350 50KA 8/20 - CONFIGURACIÓN 3+1+FM | DSH TT 255 FM * | 941315 | DEHN | Und | USD 475,00 |  | 0 | 0 | #VALUE! | #VALUE! |  | DIXPRO | [6 empty] | M-DPSXXX-1 | T-1.73
29917 | DPS CLASE I+II - UC 255V UP≤1,5KV - 30KA 10/350 50KA 8/20 - CONFIGURACIÓN 3+1+FM | DSH B TT 255 FM | 941316 | DEHN | Und | USD 326,00 |  | 0 | 0 | #VALUE! | #VALUE! |  | DIXPRO | [6 empty] | M-DPSXXX-1 | T-1.73
29918 | DPS MODULAR CLASE II - UC 150V UP≤0,7KV - 40KA 8/20 - CONFIGURACIÓN 1+1+FM | DG 1+1 150 FM | 951115D (952092+952035) | DEHN | Und | USD 115,25 |  | 0 | 0 | #VALUE! | #VALUE! |  | DIXPRO | [6 empty] | M-DPSXXX-1 | T-1.73
29919 | DPS MODULAR CLASE II - UC 150V UP≤0,7KV - 40KA 8/20 - CONFIGURACIÓN 2+1+FM | DG 2+1 150 FM | 952115D (2X952092+1X952035) | DEHN | Und | USD 166,00 |  | 0 | 0 | #VALUE! | #VALUE! |  | DIXPRO | [6 empty] | M-DPSXXX-1 | T-1.73
29920 | DPS MODULAR CLASE II - UC 150V UP≤0,7KV - 40KA 8/20 - CONFIGURACIÓN 3+0+FM | DG 3+0 150 FM | 953015D (3X952092) | DEHN | Und | USD 140,00 |  | 0 | 0 | #VALUE! | #VALUE! |  | DIXPRO | [6 empty] | M-DPSXXX-1 | T-1.73
29921 | DPS MODULAR CLASE II - UC 150V UP≤0,7KV - 40KA 8/20 - CONFIGURACIÓN 3+1+FM | DG 3+1 150 FM | 953115D (3X952092+1X952035) | DEHN | Und | USD 208,00 |  | 0 | 0 | #VALUE! | #VALUE! |  | DIXPRO | [6 empty] | M-DPSXXX-1 | T-1.73
29922 | DPS CLASE II - UC 150V UP≤0,7KV - 40KA 8/20 - CONFIGURACIÓN 3+1+FM | DG M TT 150 FM * | 952328 | DEHN | Und | USD 247,00 |  | 0 | 0 | #VALUE! | #VALUE! |  | DIXPRO | [6 empty] | M-DPSXXX-1 | T-1.73
29923 | DPS MODULAR CLASE II - UC 320V UP≤1,5KV - 40KA 8/20 - CONFIGURACIÓN 3+0+FM | DG 3+0 320 FM | 953032D (3X952093) | DEHN | Und | USD 164,00 |  | 0 | 0 | #VALUE! | #VALUE! |  | DIXPRO | [6 empty] | M-DPSXXX-1 | T-1.73
29924 | DPS MODULAR CLASE II - UC 320V UP≤1,5KV - 40KA 8/20 - CONFIGURACIÓN 3+1+FM | DG 3+1 320 FM | 953132D (3X952093+1X952035) | DEHN | Und | USD 217,00 |  | 0 | 0 | #VALUE! | #VALUE! |  | DIXPRO | [6 empty] | M-DPSXXX-1 | T-1.73
29925 | DPS CLASE III - UC 30V UP≤180 - 2KA 8/20 - CONFIGURACIÓN 1+1 | DR M 2P 30 * | 953201 | DEHN | Und | USD 107,00 |  | 0 | 0 | #VALUE! | #VALUE! |  | DIXPRO | [6 empty] | M-DPSXXX-1 | T-1.73
29926 | DPS E/CAT6 250MHZ - UC 50V UP≤0,5KV - 10KA 8/20 0,5 10/350 | DPA M CLE RJ45B 48 * | 929121 | DEHN | Und | USD 181,26 |  | 0 | 0 | #VALUE! | #VALUE! |  | DIXPRO | [6 empty] | M-DPSXXX-1 | T-1.73
29927 | DPS CLASE I IEC 61643-11, 320 V AC, Itotal 75 kA (10/350), Up ≤ 2,5 kV, TECNOLOGÍA DE VÍAS DE CHISPAS RADAX FLOW, MODULAR, ENCHUFABLE, CONTACTO DE SEÑALIZACIÓN REMOTA, INDICACIÓN DE FALLO, 3+1+SEÑALIZACIÓN | 963132D | DB 3+1 320 FM (CON NEUTRO) | DEHN | Und | 4633200 | 45700 | 0 | 0 | 4633200 | 4633200 |  | DIXPRO | [6 empty] | M-DPSXXX-1 | T-1.73
DPS PHOENIX
29950 | FLT-SEC-T1+T2-3S-350/25-FM | T1+2 255-385 3P+N. 175 kA 10/350. 295 kA 8/20. | 2905470 | PHOENIX CONTACT | Und | 6472300 | 44368 | 0.45 | 0.45 | 3559765 | 3559765 |  | PHOENIX CONTACT | COLSEIN | COLDECOM |  |  |  | 6472300 | M-DPSXXX-1 | T-1.73
29951
29952
29953 | FLT-SEC-T1+T2-3C-350/25-FM | T1+2 255-385 3P. 75KA 10/350. 195KA 8/20. | 2905469 | PHOENIX CONTACT | Und | 5256500 | 44368 | 0.45 | 0.45 | 2891075 | 2891075 |  | PHOENIX CONTACT | COLSEIN | COLDECOM |  |  |  | 5256500 | M-DPSXXX-1 | T-1.73
29954
29955
29956 | VAL-US-120/65/3+1-FM | T1+2 150 3P+N. 50KA 10/350. 245KA 8/20. | 2910360 | PHOENIX CONTACT | Und | 2864400 | 44368 | 0.45 | 0.45 | 1575420 | 1575420 |  | PHOENIX CONTACT | COLSEIN | COLDECOM |  |  |  | 2864400 | M-DPSXXX-1 | T-1.73
29957
29958
29959 | VAL-MS-T1/T2 335/12.5/3+0 | T1+2 385 3P. 37.5KA 10/350. 150KA 8/20. | 2800189 | PHOENIX CONTACT | Und | 2313950 | 44368 | 0.45 | 0.45 | 1272672.5 | 1272672.5 |  | PHOENIX CONTACT | COLSEIN | COLDECOM |  |  |  | 2313950 | M-DPSXXX-1 | T-1.73
29960 | VAL-US-120/65/3+0-FM | T1+2 150 3P. 37.5KA 10/350. 195KA 8/20. | 2910359 | PHOENIX CONTACT | Und | 2085700 | 44368 | 0.45 | 0.45 | 1147135 | 1147135 |  | PHOENIX CONTACT | COLSEIN | COLDECOM |  |  |  | 2085700 | M-DPSXXX-1 | T-1.73
29961
29962
29963
29964 | VAL-US-240/40/3+0-FM | T2 385 3P. 60KA 8/20. | 2910366 | PHOENIX CONTACT | Und | 1300100 | 44368 | 0.45 | 0.45 | 715055 | 715055 |  | PHOENIX CONTACT | COLSEIN | COLDECOM |  |  |  | 1300100 | M-DPSXXX-1 | T-1.73
29965 | VAL-US-120/40/3+0-FM | T2 150 3P. 60KA 8/20. | 2910353 | PHOENIX CONTACT | Und | 1300100 | 44368 | 0.45 | 0.45 | 715055 | 715055 |  | PHOENIX CONTACT | COLSEIN | COLDECOM |  |  |  | 1300100 | M-DPSXXX-1 | T-1.73
29966 | VAL-SEC-T2-3C-175-FM | VAL-SEC-T2-3C-175-FM | 2905353 | PHOENIX CONTACT | Und | 1609300 | 44368 | 0.45 | 0.45 | 885115 | 885115 |  | PHOENIX CONTACT | COLSEIN | COLDECOM |  |  |  | 1609300 | M-DPSXXX-1 | T-1.73
29967
29968
29969
29970 | VAL-US-120/40/3+1-FM | T2 150 3P+T. 80KA 8/20. | 2910354 | PHOENIX CONTACT | Und | 1762350 | 44368 | 0.45 | 0.45 | 969292.5 | 969292.5 |  | PHOENIX CONTACT | COLSEIN | COLDECOM |  |  |  | 1762350 | M-DPSXXX-1 | T-1.73
29971
29972
29973 | DPS TIPO 3, PLT-SEC-T3-120-FM-UT |  | 2907918 | PHOENIX CONTACT | Und | #N/A | 44368 | 0.45 | 0.45 | #N/A | #N/A |  | PHOENIX CONTACT | COLSEIN | COLDECOM |  |  |  | #N/A | M-DPSXXX-1 | T-1.73
29974 | PLT-SEC-T3-3S-230-FM | T3 150 3P+T. 3KA 8/20. | 2905230 | PHOENIX CONTACT | Und | 1607400 | 44368 | 0.45 | 0.45 | 884070 | 884070 |  | PHOENIX CONTACT | COLSEIN | COLDECOM |  |  |  | 1607400 | M-DPSXXX-1 | T-1.73
29975 | DPS Tipo I+II 12.5 kA 10/350, 150 kA 8/20, Vp<1300 VAC 3F 385 VAC CON SEÑALIZACION | FLT-SEC-P-T1-3C-350/25 | 2905419 | PHOENIX CONTACT | Und | #N/A | 44368 | 0.45 | 0.45 | #N/A | #N/A |  | PHOENIX CONTACT | COLSEIN | COLDECOM |  |  |  | #N/A | M-DPSXXX-1 | T-1.73
29976 | DPS Tipo II 150 KA 8/20, Vp<800 VAC 3F+NPE 150 VAC | VAL-SEC-T2-3S-175-FM | 2905354 | PHOENIX CONTACT | Und | #N/A | 44368 | 0.45 | 0.45 | #N/A | #N/A |  | PHOENIX CONTACT | COLSEIN | COLDECOM |  |  |  | #N/A | M-DPSXXX-1 | T-1.73
29977 | DPS Tipo II+III 45 KA 8/20, Vp<700 VAC 2F+NPE 150 VAC | VAL-SEC-T2-2S-175-FM | 2905351 | PHOENIX CONTACT | Und | #N/A | 44368 | 0.45 | 0.45 | #N/A | #N/A |  | PHOENIX CONTACT | COLSEIN | COLDECOM |  |  |  | #N/A | M-DPSXXX-1 | T-1.73
29978 | DESCARGADOR DE CORRIENTE DE RAYO/SOBRETENSIONES ENCHUFABLE UNIVERSAL EQUIPADO CON VARISTORES PARA REDES MONOFASICAS DE ALIMENTANCIÓN DE CORRIENTE CON N Y PE COMUNES(SITEMA DE 2 CONDUCTORES:EQUIPO FABRICADO BAJO PEDIDO, NO SE ACEPTA DEVOLUCIÓN). | VAL-MS-T1/T2 48/12,5/1+0-FM | 2801240 | PHOENIX CONTACT | Und | 635000 | 44790 | 0 | 0 | 635000 | 635000 |  | PHOENIX CONTACT | COLSEIN | COLDECOM |  |  |  | #N/A | M-DPSXXX-1 | T-1.73
DPS CLAMPER
29980 | TIPO 1+2, 3P 175 VAC. 12.5 kA (10/350), 60kA (8/20) X POLO | 230V | VCL 175V 12.5KA 3M | CLAMPER | Und | N/A | 45706 | 0.48 | 0.48 | #VALUE! | #VALUE! |  | PROELECTRICO | [5 empty] | N/A | M-DPSXXX-1 | T-1.73
29981 | TIPO 1+2, 4P 175 VAC. 12.5 kA (10/350), 60kA (8/20) X POLO | 230V | VCL 175V 12.5KA 4M | CLAMPER | Und | N/A | 45706 | 0.48 | 0.48 | #VALUE! | #VALUE! |  | PROELECTRICO | [5 empty] | N/A | M-DPSXXX-1 | T-1.73
29982
29983 | TIPO 1+2, 3P 275 VAC. 12.5 kA (10/350), 60kA (8/20) X POLO | 440V | VCL 275V 12.5KA 3M | CLAMPER | Und | N/A | 45706 | 0.48 | 0.48 | #VALUE! | #VALUE! |  | PROELECTRICO | [5 empty] | N/A | M-DPSXXX-1 | T-1.73
29984 | TIPO 1+2, 4P 275 VAC. 12.5 kA (10/350), 60kA (8/20) X POLO | 440V | VCL 275V 12.5KA 4M | CLAMPER | Und | N/A | 45706 | 0.48 | 0.48 | #VALUE! | #VALUE! |  | PROELECTRICO | [5 empty] | N/A | M-DPSXXX-1 | T-1.73
29985
29986 | TIPO 2, 2P 175 VAC. 45kA (8/20) X POLO. | 230V | VCL 175V 45KA 2M | CLAMPER | Und | SIN PRECIO | 45706 | 0.48 | 0.48 | #VALUE! | #VALUE! |  | PROELECTRICO | [5 empty] | #N/A | M-DPSXXX-1 | T-1.73
29987 | TIPO 2, 3P 175 VAC. 45kA (8/20) X POLO. | 230V | VCL 175V 45KA 3M | CLAMPER | Und | 1250700 | 45706 | 0.48 | 0.48 | 650364 | 650364 |  | PROELECTRICO | [5 empty] | 1250700 | M-DPSXXX-1 | T-1.73
29988 | TIPO 2, 4P 175 VAC. 45kA (8/20) X POLO. | 230V | VCL 175V 45KA 4M | CLAMPER | Und | 1626900 | 45706 | 0.48 | 0.48 | 845988 | 845988 |  | PROELECTRICO | [5 empty] | 1626900 | M-DPSXXX-1 | T-1.73
29989 | TIPO 2, 3P 385 VAC. 45kA (8/20) X POLO. | 480V | VCL 385V 45KA 3M | CLAMPER | Und | 1433300 | 45706 | 0.48 | 0.48 | 745316 | 745316 |  | PROELECTRICO | [5 empty] | 1433300 | M-DPSXXX-1 | T-1.73
29990 | TIPO 2, 4P 385 VAC. 45kA (8/20) X POLO. | 480V | VCL 385V 45KA 4M | CLAMPER | Und | 1869700 | 45706 | 0.48 | 0.48 | 972244 | 972244 |  | PROELECTRICO | [5 empty] | 1869700 | M-DPSXXX-1 | T-1.73
29991
29992 | TIPO 2, 3P 175 VAC. 20kA (8/20) X POLO. | 230V | VCL 175V 20KA 3M | CLAMPER | Und | 514800 | 45706 | 0.48 | 0.48 | 267696 | 267696 |  | PROELECTRICO | [5 empty] | 514800 | M-DPSXXX-1 | T-1.73
29993 | TIPO 2, 4P 175 VAC. 20kA (8/20) X POLO. | 230V | VCL 175V 20KA 4M | CLAMPER | Und | 645700 | 45706 | 0.48 | 0.48 | 335764 | 335764 |  | PROELECTRICO | [5 empty] | 645700 | M-DPSXXX-1 | T-1.73
CONTROL DE TEMPERATURA Y HUMEDAD
30000 | HIGROSTATO ELECTRONICO FIJO 65% RH 120VAC | EFR012 | 01245.9-00 | STEGO | Und | 170020 | 44627 | 0 | 0 | 170020 | 170020 |  | TECONEX | [6 empty] | M-CONEXT-1 | T-1.2
30001 | HIGROSTATO MECANICO 35-95% RH | MRF 012 | 01220.0-00 | STEGO | Und | 275140 | 44627 | 0 | 0 | 275140 | 275140 |  | TECONEX | [6 empty] | M-CONEXT-1 | T-1.2
30002 | TERMOSTATO KTO 011 DE 0-60°C PARA RESISTENCIA | ROJO | 01140.0-00 | STEGO | Und | 36950 | 44627 | 0 | 0 | 36950 | 36950 |  | TECONEX | [6 empty] | M-CONEXT-1 | T-1.2
30003 | TERMOSTATO KTS 011 DE 0-60°C PARA VENTILACION | AZUL | 01141.0-00 | STEGO | Und | 36950 | 44627 | 0 | 0 | 36950 | 36950 |  | TECONEX | [6 empty] | M-CONEXT-1 | T-1.2
30004 | TERMOSTATO FIJO DUAL FTD 011 |  | 01163.0-01 | STEGO | Und | 68790 | 44627 | 0 | 0 | 68790 | 68790 |  | TECONEX | [6 empty] | M-CONEXT-1 | T-1.2
30005 | TERMOSTATO FIJO DE +15°C PARA RESISTENCIA | ROJO | 01160.0-00 | STEGO | Und | 18000 | 42405 | 0 | 0 | 18000 | 18000 |  | TECONEX | [6 empty] | M-CONEXT-1 | T-1.2
30006 | TERMOSTATO FIJO DE +50°C PARA VENTILACION | AZUL | 01161.0-00 | STEGO | Und | 10000 | 42405 | 0 | 0 | 10000 | 10000 |  | TECONEX | [6 empty] | M-CONEXT-1 | T-1.2
30007 | RESISTENCIA DE CALEFACCION SEMICONDUCTORA SERIE HG 140 45 W | - | 14003.0.-00 | STEGO | Und | 124740 | 44627 | 0 | 0 | 124740 | 124740 |  | TECONEX | [6 empty] | M-CONEXT-1 | T-1.2
30008 | RESISTENCIA SELLADA CS60 50W 120-240V AC/DC | - | 06000.0-00 | STEGO | Und | 121740 | 45057 | 0 | 0 | 121740 | 121740 |  | TECONEX | [6 empty] | M-CONEXT-1 | T-1.2
30009 | RESISTENCIA SELLADA CS60 100W 120-240V AC/DC | - | 06010.0-00 | STEGO | Und | 114740 | 44627 | 0 | 0 | 114740 | 114740 |  | TECONEX | [6 empty] | M-CONEXT-1 | T-1.2
30010 | RESISTENCIA SELLADA CON VENTILADOR 150W 120VAC | - | 02800,9-00 | STEGO | Und | 290100 | 44627 | 0 | 0 | 290100 | 290100 |  | TECONEX | [6 empty] | M-CONEXT-1 | T-1.2
30011 | LIBRE
30012 | LIBRE
30013 | LIBRE
30014 | LIBRE
30015 | VENTILADOR CON FILTRO DE 97x97MM 24M3/H A 120V 4" | - | 01800.0-01 | STEGO | Und | 178000 | 42405 | 0 | 0 | 178000 | 178000 |  | TECONEX | [6 empty] | M-CONEXT-1 | T-1.2
30016 | VENTILADOR CON FILTRO DE 97x97MM 24M3/H A 230V 4" | - | 01800.0-00 | STEGO | Und | 178000 | 42405 | 0 | 0 | 178000 | 178000 |  | TECONEX | [6 empty] | M-CONEXT-1 | T-1.2
30017 | FILTRO DE SALIDA DE 97x97MM IP54 4" | - | 11800.0-00 | STEGO | Und | 40000 | 42405 | 0 | 0 | 40000 | 40000 |  | TECONEX | [6 empty] | M-CONEXT-1 | T-1.2
30018 | VENTILADOR CON FILTRO DE 125x125MM 63M3/H A 120V 5" | - | 01801.0-01 | STEGO | Und | 185000 | 42405 | 0 | 0 | 185000 | 185000 |  | TECONEX | [6 empty] | M-CONEXT-1 | T-1.2
30019 | VENTILADOR CON FILTRO DE 125x125MM 63M3/H A 230V 5" | - | 01801.0-00 | STEGO | Und | 185000 | 42405 | 0 | 0 | 185000 | 185000 |  | TECONEX | [6 empty] | M-CONEXT-1 | T-1.2
30020 | FILTRO DE SALIDA DE 125x125MM IP54 5" | - | 11801.0-00 | STEGO | Und | 52000 | 42405 | 0 | 0 | 52000 | 52000 |  | TECONEX | [6 empty] | M-CONEXT-1 | T-1.2
30021 | VENTILADOR CON FILTRO DE 176x176MM 117M3/H A 120V 7" | - | 01802.0-01 | STEGO | Und | 221000 | 42405 | 0 | 0 | 221000 | 221000 |  | TECONEX | [6 empty] | M-CONEXT-1 | T-1.2
30022 | VENTILADOR CON FILTRO DE 176x176MM 117M3/H A 230V 7" | - | 01802.0-00 | STEGO | Und | 221000 | 42405 | 0 | 0 | 221000 | 221000 |  | TECONEX | [6 empty] | M-CONEXT-1 | T-1.2
30023 | FILTRO DE SALIDA DE 176x176MM IP54 7" | - | 11802.0-00 | STEGO | Und | 54000 | 42551 | 0 | 0 | 54000 | 54000 |  | TECONEX | [6 empty] | M-CONEXT-1 | T-1.2
30024 | VENTILADOR CON FILTRO DE 250x250MM 630M3/H A 120V 10" | - | 01805.0-01 | STEGO | Und | 380000 | 42551 | 0 | 0 | 380000 | 380000 |  | TECONEX | [6 empty] | M-CONEXT-1 | T-1.2
30025 | VENTILADOR CON FILTRO DE 250x250MM 550M3/H A 230V 10" | - | 01505.0-00 | STEGO | Und | 430000 | 42551 | 0 | 0 | 430000 | 430000 |  | TECONEX | [6 empty] | M-CONEXT-1 | T-1.2
30026 | FILTRO DE SALIDA DE 250x250MM IP54 10" | - | 11805.0-00 | STEGO | Und | 175000 | 42405 | 0 | 0 | 175000 | 175000 |  | TECONEX | [6 empty] | M-CONEXT-1 | T-1.2
CONTROL DE TEMPERATURA Y HUMEDAD RITTAL
30060 | Ventilador 20 m3/h 116.5 x 116.5 mm 220 V | - | 3237100 | RITTAL | Und | 504905.1245 | 43525 | 0.56 | 0.56 | 222158.2548 | 222158.2548 |  | RITTAL | MELEXA | REDES ELECTRICAS |  |  |  | 504905.1245 | M-CONEXT-1 | T-1.2
30061 | Ventilador 20 m3/h 116.5 x 116.5 mm 115 V | - | 3237110 | RITTAL | Und | 504905.1245 | 43525 | 0.56 | 0.56 | 222158.2548 | 222158.2548 |  | RITTAL | MELEXA | REDES ELECTRICAS |  |  |  | 504905.1245 | M-CONEXT-1 | T-1.2
30062 | Filtro de salida 116.5 x 116.5 mm | - | 3237200 | RITTAL | Und | 157627.595 | 43525 | 0.56 | 0.56 | 69356.1418 | 69356.1418 |  | RITTAL | MELEXA | REDES ELECTRICAS |  |  |  | 157627.595 | M-CONEXT-1 | T-1.2
30063 | Ventilador 55 m3/h 6" 148.5 x 148.5 mm 230 V | - | 3238100 | RITTAL | Und | 729829.3145 | 43525 | 0.56 | 0.56 | 321124.8984 | 321124.8984 |  | RITTAL | MELEXA | REDES ELECTRICAS |  |  |  | 729829.3145 | M-CONEXT-1 | T-1.2
30064 | Ventilador 55 m3/h 6" 148.5 x 148.5 mm 115 V | - | 3238110 | RITTAL | Und | 773594.684 | 43525 | 0.56 | 0.56 | 340381.661 | 340381.661 |  | RITTAL | MELEXA | REDES ELECTRICAS |  |  |  | 773594.684 | M-CONEXT-1 | T-1.2
30065 | Filtro de salida 6" 148.5 x 148.5 mm | - | 3238200 | RITTAL | Und | 194753.636 | 43525 | 0.56 | 0.56 | 85691.5998 | 85691.5998 |  | RITTAL | MELEXA | REDES ELECTRICAS |  |  |  | 194753.636 | M-CONEXT-1 | T-1.2
30066 | Ventilador 105 m3/h 8" 204 x 204 mm 230 V | - | 3239100 | RITTAL | Und | 870565.0125 | 43525 | 0.56 | 0.56 | 383048.6055 | 383048.6055 |  | RITTAL | MELEXA | REDES ELECTRICAS |  |  |  | 870565.0125 | M-CONEXT-1 | T-1.2
30067 | Ventilador 105 m3/h 8" 204 x 204 mm 115 V | - | 3239110 | RITTAL | Und | 953172.712 | 43525 | 0.56 | 0.56 | 419395.9933 | 419395.9933 |  | RITTAL | MELEXA | REDES ELECTRICAS |  |  |  | 953172.712 | M-CONEXT-1 | T-1.2
30068 | Filtro de salida 8" 204 x 204 mm | - | 3239200 | RITTAL | Und | 215936.2555 | 43525 | 0.56 | 0.56 | 95011.9524 | 95011.9524 |  | RITTAL | MELEXA | REDES ELECTRICAS |  |  |  | 215936.2555 | M-CONEXT-1 | T-1.2
30069 | Ventilador 180 m3/h 9" 228 x 228 mm 230 V | - | 3240100 | RITTAL | Und | 915685.347 | 43525 | 0.56 | 0.56 | 402901.5527 | 402901.5527 |  | RITTAL | MELEXA | REDES ELECTRICAS |  |  |  | 915685.347 | M-CONEXT-1 | T-1.2
30070 | Ventilador 180 m3/h 9" 228 x 228 mm 115 V | - | 3240110 | RITTAL | Und | 915685.347 | 43525 | 0.56 | 0.56 | 402901.5527 | 402901.5527 |  | RITTAL | MELEXA | REDES ELECTRICAS |  |  |  | 915685.347 | M-CONEXT-1 | T-1.2
30071 | Filtro de salida 10" 255 x 255 mm | - | 3240200 | RITTAL | Und | 247823.0985 | 43525 | 0.56 | 0.56 | 109042.1633 | 109042.1633 |  | RITTAL | MELEXA | REDES ELECTRICAS |  |  |  | 247823.0985 | M-CONEXT-1 | T-1.2
30072 | Ventilador 230 m3/h 10" 255 x 255 mm 230 V | - | 3241100 | RITTAL | Und | 1026882.808 | 43525 | 0.56 | 0.56 | 451828.4355 | 451828.4355 |  | RITTAL | MELEXA | REDES ELECTRICAS |  |  |  | 1026882.808 | M-CONEXT-1 | T-1.2
30073 | Ventilador 230 m3/h 10 " 255 x 255 mm 115 V | - | 3241110 | RITTAL | Und | 1127511.542 | 43525 | 0.56 | 0.56 | 496105.0785 | 496105.0785 |  | RITTAL | MELEXA | REDES ELECTRICAS |  |  |  | 1127511.542 | M-CONEXT-1 | T-1.2
30074 | LIBRE
30075 | LIBRE
30076 | LIBRE
30077 | LIBRE
30078 | Ventilador 500 m3/h 12" 323 x 323 mm 230 V | - | 3243100 | RITTAL | Und | 1321316.7025 | 43525 | 0.56 | 0.56 | 581379.3491 | 581379.3491 |  | RITTAL | MELEXA | REDES ELECTRICAS |  |  |  | 1321316.7025 | M-CONEXT-1 | T-1.2
30079 | Ventilador 500 m3/h 12" 323 x 323 mm 115V | - | 3243110 | RITTAL | Und | 1442766.732 | 43525 | 0.56 | 0.56 | 634817.3621 | 634817.3621 |  | RITTAL | MELEXA | REDES ELECTRICAS |  |  |  | 1442766.732 | M-CONEXT-1 | T-1.2
30080 | Filtro de salida 12" 323 x 323 mm | - | 3243200 | RITTAL | Und | 288833.3725 | 43525 | 0.56 | 0.56 | 127086.6839 | 127086.6839 |  | RITTAL | MELEXA | REDES ELECTRICAS |  |  |  | 288833.3725 | M-CONEXT-1 | T-1.2
30081 | Ventilador 700 m3/h 12" 323 x 323 mm 115 V | - | 3244110 | RITTAL | Und | 1565526.561 | 43525 | 0.56 | 0.56 | 688831.6868 | 688831.6868 |  | RITTAL | MELEXA | REDES ELECTRICAS |  |  |  | 1565526.561 | M-CONEXT-1 | T-1.2
30082 | Ventilador 700 m3/h 12" 323 x 323 mm 230 V | - | 3244100 | RITTAL | Und | 1488022.563 | 43525 | 0.56 | 0.56 | 654729.9277 | 654729.9277 |  | RITTAL | MELEXA | REDES ELECTRICAS |  |  |  | 1488022.563 | M-CONEXT-1 | T-1.2
30083 | Ventilador 700 m3/h 12" 323 x 323 mm 460 V | - | 3244140 | RITTAL | Und | 2098885.9505 | 43525 | 0.56 | 0.56 | 923509.8182 | 923509.8182 |  | RITTAL | MELEXA | REDES ELECTRICAS |  |  |  | 2098885.9505 | M-CONEXT-1 | T-1.2
30084 | LIBRE
30085 | LIBRE
30086 | Ventilador de techo 500 m3/h 12" 323 x 323 mm 115 V | - | 3139110 | RITTAL | Und | 2784407.9095 | 43525 | 0.56 | 0.56 | 1225139.4802 | 1225139.4802 |  | RITTAL | MELEXA | REDES ELECTRICAS |  |  |  | 2784407.9095 | M-CONEXT-1 | T-1.2
30087 | TERMOSTATO ANALOGO |  | 3110000 | RITTAL | Und | 222530.4185 | 43525 | 0.56 | 0.56 | 97913.3841 | 97913.3841 |  | RITTAL | MELEXA | REDES ELECTRICAS |  |  |  | 222530.4185 | M-CONEXT-1 | T-1.2
30088 | HIGROSTATO ANALOGO |  | 3118000 | RITTAL | Und | 703813.9865 | 43525 | 0.56 | 0.56 | 309678.1541 | 309678.1541 |  | RITTAL | MELEXA | REDES ELECTRICAS |  |  |  | 703813.9865 | M-CONEXT-1 | T-1.2
30089 | RESISTENCIA 100W 110-240V |  | 3105360 | RITTAL | Und | 865461.311 | 43525 | 0.56 | 0.56 | 380802.9768 | 380802.9768 |  | RITTAL | MELEXA | REDES ELECTRICAS |  |  |  | 865461.311 | M-CONEXT-1 | T-1.2
30090 | RESISTENCIA 150W 110-240V |  | 3105370 | RITTAL | Und | 999602.846 | 43525 | 0.56 | 0.56 | 439825.2522 | 439825.2522 |  | RITTAL | MELEXA | REDES ELECTRICAS |  |  |  | 999602.846 | M-CONEXT-1 | T-1.2
CONTROL DE TEMPERATURA Y HUMEDAD RK Y YHZ
30091 | EXTRACTOR 4" CAUDAL 55-65 M3/H 230VAC (INCLUYE REJILLA, FILTRO Y ESFERA FILTRANTE) | - | EBM 15055-1M | RK | Und | #N/A | 45706 | 0 | 0 | #N/A | #N/A |  | PROELECTRICO | [5 empty] | #N/A | M-CONEXT-1 | T-1.2
30092 | EXTRACTOR 4" CAUDAL 55-65 M3/H 115VAC (INCLUYE REJILLA, FILTRO Y ESFERA FILTRANTE) | - | EBM 15055-1F | RK | Und | #N/A | 45706 | 0 | 0 | #N/A | #N/A |  | PROELECTRICO | [5 empty] | #N/A | M-CONEXT-1 | T-1.2
30093 | EXTRACTOR 4" CAUDAL 55-65 M3/H 24VDC (INCLUYE REJILLA, FILTRO Y ESFERA FILTRANTE) | - | EBM 15055-1N | RK | Und | #N/A | 45706 | 0 | 0 | #N/A | #N/A |  | PROELECTRICO | [5 empty] | #N/A | M-CONEXT-1 | T-1.2
30094 | EXTRACTOR 4" CAUDAL 55-65 M3/H 48VDC (INCLUYE REJILLA, FILTRO Y ESFERA FILTRANTE) | - | EBM 15055-1D | RK | Und | #N/A | 45706 | 0 | 0 | #N/A | #N/A |  | PROELECTRICO | [5 empty] | #N/A | M-CONEXT-1 | T-1.2
30095 | REJILLA CON FILTRO 4" | - | RKL 15055-2 | RK | Und | #N/A | 45706 | 0 | 0 | #N/A | #N/A |  | PROELECTRICO | [5 empty] | #N/A | M-CONEXT-1 | T-1.2
30096 | LIBRE
30097 | LIBRE
30098 | EXTRACTOR 6" CAUDAL 105-120 M3/H 230VAC (INCLUYE REJILLA, FILTRO Y ESFERA FILTRANTE) | - | EBM 20105-1M | RK | Und | #N/A | 45706 | 0 | 0 | #N/A | #N/A |  | PROELECTRICO | [5 empty] | #N/A | M-CONEXT-1 | T-1.2
30099 | EXTRACTOR 6" CAUDAL 105-120 M3/H 115VAC (INCLUYE REJILLA, FILTRO Y ESFERA FILTRANTE) | - | EBM 20105-1F | RK | Und | #N/A | 45706 | 0 | 0 | #N/A | #N/A |  | PROELECTRICO | [5 empty] | #N/A | M-CONEXT-1 | T-1.2
30100 | REJILLA CON FILTRO 6" | - | RKL 20105-2 | RK | Und | #N/A | 45706 | 0 | 0 | #N/A | #N/A |  | PROELECTRICO | [5 empty] | #N/A | M-CONEXT-1 | T-1.2
30101 | LIBRE
30102 | LIBRE
30103 | EXTRACTOR 8" CAUDAL 230/260 M3/H 230VAC (INCLUYE REJILLA, FILTRO Y ESFERA FILTRANTE) | - | EBM 25230-1M | RK | Und | #N/A | 45706 | 0 | 0 | #N/A | #N/A |  | PROELECTRICO | [5 empty] | #N/A | M-CONEXT-1 | T-1.2
30104 | EXTRACTOR 8" CAUDAL 230/260 M3/H 115VAC (INCLUYE REJILLA, FILTRO Y ESFERA FILTRANTE) | - | EBM 25230-1F | RK | Und | #N/A | 45706 | 0 | 0 | #N/A | #N/A |  | PROELECTRICO | [5 empty] | #N/A | M-CONEXT-1 | T-1.2
30105 | REJILLA CON FILTRO 8" | - | RKL 25230-2 | RK | Und | #N/A | 45706 | 0 | 0 | #N/A | #N/A |  | PROELECTRICO | [5 empty] | #N/A | M-CONEXT-1 | T-1.2
30106 | LIBRE
30107 | REJILLA METALICA 6" para protección motor 172x150 mm. | NA0023 | 861135 | YHZ | Und | 10575 | 45706 | 0 | 0 | 0 | 10575 |  | PROELECTRICO
30108 | EXTRACTOR 4" CAUDAL 52-62 M3/H 110VAC (INCLUYE REJILLA, FILTRO Y ESFERA FILTRANTE) | - | 01871.9-30 | YHZ | Und | 180000 | 45706 | 0.5394 | 0.5394 | 82908 | 82908 |  | PROELECTRICO | [5 empty] | 180000 | M-CONEXT-1 | T-1.2
30109 | EXTRACTOR 4" CAUDAL 52-62 M3/H 220VAC (INCLUYE REJILLA, FILTRO Y ESFERA FILTRANTE) | - | 01871.0-30 | YHZ | Und | 180000 | 45706 | 0.5394 | 0.5394 | 82908 | 82908 |  | PROELECTRICO | [5 empty] | 180000 | M-CONEXT-1 | T-1.2
30110 | REJILLA CON FILTRO 4" IP54 | - | 11871.0-30 | YHZ | Und | 65000 | 45706 | 0.5394 | 0.5394 | 29939 | 29939 |  | PROELECTRICO | [5 empty] | 65000 | M-CONEXT-1 | T-1.2
30111 | EXTRACTOR 6" CAUDAL 170-204 M3/H 110VAC (INCLUYE REJILLA, FILTRO Y ESFERA FILTRANTE) | - | 01872.9-30 | YHZ | Und | 203000 | 45706 | 0.5394 | 0.5394 | 93501.8 | 93501.8 |  | PROELECTRICO | [5 empty] | 203000 | M-CONEXT-1 | T-1.2
30112 | EXTRACTOR 6" CAUDAL 170-204 M3/H 220VAC (INCLUYE REJILLA, FILTRO Y ESFERA FILTRANTE) | - | 01872.0-30 | YHZ | Und | 203000 | 45706 | 0.5394 | 0.5394 | 93501.8 | 93501.8 |  | PROELECTRICO | [5 empty] | 203000 | M-CONEXT-1 | T-1.2
30113 | REJILLA CON FILTRO 6" IP54 | - | 11872.0-30 | YHZ | Und | 86000 | 45706 | 0.5394 | 0.5394 | 39611.6 | 39611.6 |  | PROELECTRICO | [5 empty] | 86000 | M-CONEXT-1 | T-1.2
30114 | EXTRACTOR 8" CAUDAL 305-332 M3/H 110VAC (INCLUYE REJILLA, FILTRO Y ESFERA FILTRANTE) | - | 01873.9-30 | YHZ | Und | 390000 | 45706 | 0.5394 | 0.5394 | 179634 | 179634 |  | PROELECTRICO | [5 empty] | 390000 | M-CONEXT-1 | T-1.2
30115 | EXTRACTOR 8" CAUDAL 305-332 M3/H 220VAC (INCLUYE REJILLA, FILTRO Y ESFERA FILTRANTE) | - | 01873.0-30 | YHZ | Und | 390000 | 45706 | 0.5394 | 0.5394 | 179634 | 179634 |  | PROELECTRICO | [5 empty] | 390000 | M-CONEXT-1 | T-1.2
30116 | REJILLA CON FILTRO 8" IP54 | - | 11873.0-30 | YHZ | Und | 114000 | 45706 | 0.5394 | 0.5394 | 52508.4 | 52508.4 |  | PROELECTRICO | [5 empty] | 114000 | M-CONEXT-1 | T-1.2
30117 | EXTRACTOR 10" CAUDAL 394-433 M3/H 110VAC (INCLUYE REJILLA, FILTRO Y ESFERA FILTRANTE) | - | 01874.9-30 | YHZ | Und | 622000 | 45706 | 0.5394 | 0.5394 | 286493.2 | 286493.2 |  | PROELECTRICO | [5 empty] | 622000 | M-CONEXT-1 | T-1.2
30118 | EXTRACTOR 10" CAUDAL 394-433 M3/H 220VAC (INCLUYE REJILLA, FILTRO Y ESFERA FILTRANTE) | - | 01874.0-30 | YHZ | Und | 622000 | 45706 | 0.5394 | 0.5394 | 286493.2 | 286493.2 |  | PROELECTRICO | [5 empty] | 622000 | M-CONEXT-1 | T-1.2
30119 | REJILLA CON FILTRO 10" IP54 | - | 11874.0-30 | YHZ | Und | 136000 | 45706 | 0.5394 | 0.5394 | 62641.6 | 62641.6 |  | PROELECTRICO | [5 empty] | 136000 | M-CONEXT-1 | T-1.2
30120 | filtro de ventilacion 8" 204x204mm incluye esfera filtrante | NA0037 | 860212 | YHZ | Und | 61000 | 45706 | 0.5394 | 0.5394 | 28096.6 | 21052.1836 |  | PROELECTRICO | [5 empty] | 61000 | M-CONEXT-1 | T-1.2
| (30237) EXTRACTOR 12" CAUDAL 500 M3/H 230VAC (INCLUYE REJILLA, FILTRO Y ESFERA FILTRANTE) | - | 01875.0-30 | YHZ
| (30238) REJILLA CON FILTRO 12" 323x323 mm | - | 860218 | YHZ
CONTROL DE TEMPERATURA Y HUMEDAD DKC
30121 | Ventilador 12-15 m3/h 4" 106.5 x 106.5 mm 115 V | R5GV111 | DKC0418 | DKC | Und | 353600 | 45474 | 0.34 | 0.34 | 233376 | 233376 |  | LAUMAYER | [5 empty] | 353600 | M-CONEXT-1 | T-1.2
30122 | Ventilador 12-15 m3/h 4" 106.5 x 106.5 mm 230 V | R5GV121 | DKC0419 | DKC | Und | 342600 | 45474 | 0.34 | 0.34 | 226116 | 226116 |  | LAUMAYER | [5 empty] | 342600 | M-CONEXT-1 | T-1.2
30123 | Filtro de salida 4" 106.5 x 106.5 mm | R5G1 | DKC0413 | DKC | Und | 66200 | 45474 | 0.34 | 0.34 | 43692 | 43692 |  | LAUMAYER | [5 empty] | 66200 | M-CONEXT-1 | T-1.2
30124 | Ventilador 45-50 m3/h 6" 150X150 mm 115 V | R5GV211 | DKC0421 | DKC | Und | 359200 | 45474 | 0.34 | 0.34 | 237072 | 237072 |  | LAUMAYER | [5 empty] | 359200 | M-CONEXT-1 | T-1.2
30125 | Ventilador 45-50 m3/h 6" 150X150 mm 230 V | R5GV221 | DKC0422 | DKC | Und | 347900 | 45474 | 0.34 | 0.34 | 229614 | 229614 |  | LAUMAYER | [5 empty] | 347900 | M-CONEXT-1 | T-1.2
30126 | Filtro de salida 6" 150X150 mm | R5G2 | DKC0414 | DKC | Und | 71800 | 45474 | 0.34 | 0.34 | 47388 | 47388 |  | LAUMAYER | [5 empty] | 71800 | M-CONEXT-1 | T-1.2
30127 | Ventilador 100-110 m3/h 8" 204 x 204 mm 115 V | R5GV311 | DKC0424 | DKC | Und | 414600 | 45474 | 0.34 | 0.34 | 273636 | 273636 |  | LAUMAYER | [5 empty] | 414600 | M-CONEXT-1 | T-1.2
30128 | Ventilador 100-110 m3/h 8" 204 x 204 mm 230 V | R5GV321 | DKC0425 | DKC | Und | 402300 | 45474 | 0.34 | 0.34 | 265518 | 265518 |  | LAUMAYER | [5 empty] | 402300 | M-CONEXT-1 | T-1.2
30129 | Filtro de salida 8" 204 x 204 mm | R5G4 | DKC0416 | DKC | Und | 127100 | 45474 | 0.34 | 0.34 | 83886 | 83886 |  | LAUMAYER | [5 empty] | 127100 | M-CONEXT-1 | T-1.2
30130 | LIBRE
30131 | LIBRE
30132 | LIBRE
30133 | Ventilador 230-270 m3/h 10" 250 x 250 mm 115 V | R5GV411H | DKC0438 | DKC | Und | 712200 | 45474 | 0.34 | 0.34 | 470052 | 470052 |  | LAUMAYER | [5 empty] | 712200 | M-CONEXT-1 | T-1.2
30134 | Ventilador 230-270 m3/h 10" 250 x 250 mm 230 V | R5GV421H | DKC0439 | DKC | Und | 650700 | 45474 | 0.34 | 0.34 | 429462 | 429462 |  | LAUMAYER | [5 empty] | 650700 | M-CONEXT-1 | T-1.2
30135 | Filtro de salida 10" 250 x 250 mm | R5G4 | DKC0416 | DKC | Und | 127100 | 45474 | 0.34 | 0.34 | 83886 | 83886 |  | LAUMAYER | [5 empty] | 127100 | M-CONEXT-1 | T-1.2
30136 | LIBRE
30137 | LIBRE
30138 | LIBRE
30139 | Ventilador 520-580 m3/h 12" 325 x 325 mm 115 V | R5GV511 | DKC0430 | DKC | Und | 1243300 | 45474 | 0.34 | 0.34 | 820578 | 820578 |  | LAUMAYER | [5 empty] | 1243300 | M-CONEXT-1 | T-1.2
30140 | Ventilador 520-580 m3/h 12" 325 x 325 mm 230 V | R5GV521 | DKC0431 | DKC | Und | 1182400 | 45474 | 0.34 | 0.34 | 780384 | 780384 |  | LAUMAYER | [5 empty] | 1182400 | M-CONEXT-1 | T-1.2
30141 | Filtro de salida 12" 325 x 325 mm | R5G5 | DKC0417 | DKC | Und | 232000 | 45474 | 0.34 | 0.34 | 153120 | 153120 |  | LAUMAYER | [5 empty] | 232000 | M-CONEXT-1 | T-1.2
CONTROL DE TEMPERATURA Y HUMEDAD SCHNEIDER
30151 | Ventilador 85 m3/h 92x92 mm IP54 115 V | - | NSYCVF85M115PF | SCHNEIDER | Und | 1853102 | 45811 | 0.67 | 0.67 | 611523.66 | 611523.66 |  | SCHNEIDER | EQUIELEC |  |  |  |  | 1853102 | M-CONEXT-1 | T-1.2
30152 | Ventilador 85 m3/h 92x92 mm IP54 230 V | - | NSYCVF85M230PF | SCHNEIDER | Und | 1631105 | 45811 | 0.67 | 0.67 | 538264.65 | 538264.65 |  | SCHNEIDER | EQUIELEC |  |  |  |  | 1631105 | M-CONEXT-1 | T-1.2
30153 | Rejilla+Filtro RAL 7035 IP54 92 x 92 mm |  | NSYCAG92LPF | SCHNEIDER | Und | #N/A | 45811 | 0.67 | 0.67 | #N/A | #N/A |  | SCHNEIDER | [5 empty] | #N/A | M-CONEXT-1 | T-1.2
30154 | Ventilador 165 m3/h 125x125 mm IP54 115 V | - | NSYCVF165M115PF | SCHNEIDER | Und | 2174359 | 45811 | 0.67 | 0.67 | 717538.47 | 717538.47 |  | SCHNEIDER | EQUIELEC |  |  |  |  | 2174359 | M-CONEXT-1 | T-1.2
30155 | Ventilador 165 m3/h 125x125 mm IP54 230 V | - | NSYCVF165M230PF | SCHNEIDER | Und | 2081135 | 45811 | 0.67 | 0.67 | 686774.55 | 686774.55 |  | SCHNEIDER | EQUIELEC |  |  |  |  | 2081135 | M-CONEXT-1 | T-1.2
30156 | Rejilla+Filtro RAL 7035 IP54 125 x 125 mm | - | NSYCAG125LPF | SCHNEIDER | Und | 414500 | 45811 | 0.67 | 0.67 | 136785 | 136785 |  | SCHNEIDER | EQUIELEC |  |  |  |  | 414500 | M-CONEXT-1 | T-1.2
30157 | Ventilador 300 m3/h 233X233 mm IP54 115 V | - | NSYCVF300M115PF | SCHNEIDER | Und | 2616341 | 45811 | 0.67 | 0.67 | 863392.53 | 863392.53 |  | SCHNEIDER | EQUIELEC |  |  |  |  | 2616341 | M-CONEXT-1 | T-1.2
30158 | Ventilador 300 m3/h 233X233 mm IP54 230 V | - | NSYCVF300M230PF | SCHNEIDER | Und | 1862491 | 45811 | 0.67 | 0.67 | 614622.03 | 614622.03 |  | SCHNEIDER | EQUIELEC |  |  |  |  | 1862491 | M-CONEXT-1 | T-1.2
30159 | Rejilla+Filtro RAL 7035 IP54 223 x 223 mm |  | NSYCAG223LPF | SCHNEIDER | Und | 530500 | 45811 | 0.67 | 0.67 | 175065 | 175065 |  | SCHNEIDER | [5 empty] | 530500 | M-CONEXT-1 | T-1.2
30160 | Ventilador 560 m3/h 291X291 mm IP54 115 V | - | NSYCVF560M115PF | SCHNEIDER | Und | 3374885 | 45811 | 0.67 | 0.67 | 1113712.05 | 1113712.05 |  | SCHNEIDER | EQUIELEC |  |  |  |  | 3374885 | M-CONEXT-1 | T-1.2
30161 | Ventilador 560 m3/h 291X291 mm IP54 230 V | - | NSYCVF560M230PF | SCHNEIDER | Und | 2927538 | 45811 | 0.67 | 0.67 | 966087.54 | 966087.54 |  | SCHNEIDER | EQUIELEC |  |  |  |  | 2927538 | M-CONEXT-1 | T-1.2
30162 | Rejilla+Filtro RAL 7035 IP54 223 x 223 mm |  | NSYCAG291LPF | SCHNEIDER | Und | 673500 | 45811 | 0.67 | 0.67 | 222255 | 222255 |  | SCHNEIDER | [5 empty] | 673500 | M-CONEXT-1 | T-1.2
30163 | Ventilador 850 m3/h 291X291 mm IP54 115 V | - | NSYCVF850M115PF | SCHNEIDER | Und | 4386277 | 45811 | 0.67 | 0.67 | 1447471.41 | 1447471.41 |  | SCHNEIDER | EQUIELEC |  |  |  |  | 4386277 | M-CONEXT-1 | T-1.2
30164 | Ventilador 850 m3/h 291X291 mm IP54 230 V | - | NSYCVF850M230PF | SCHNEIDER | Und | 4773933 | 45811 | 0.67 | 0.67 | 1575397.89 | 1575397.89 |  | SCHNEIDER | EQUIELEC |  |  |  |  | 4773933 | M-CONEXT-1 | T-1.2
Rejilla+Filtro RAL 7035 IP54 291 x 291 mm
30166 | LIBRE
30167 | TERMOSTATO DE 0-60°C PARA RESISTENCIA Y VENTILADOR | - | NSYCCOTHI | SCHNEIDER | Und | #N/A | 45811 | 0.67 | 0.67 | #N/A | #N/A |  | SCHNEIDER | EQUIELEC |  |  |  |  | #N/A | M-CONEXT-1 | T-1.2
30168 | TERMOSTATO DE 0-60°C PARA VENTILADOR | - | NSYCCOTHO | SCHNEIDER | Und | 253500 | 45811 | 0.67 | 0.67 | 83655 | 83655 |  | SCHNEIDER | EQUIELEC |  |  |  |  | 253500 | M-CONEXT-1 | T-1.2
30169 | TERMOSTATO DE 0-60°C PARA RESITENCIA | - | NSYCCOTHC | SCHNEIDER | Und | 253500 | 45811 | 0.67 | 0.67 | 83655 | 83655 |  | SCHNEIDER | EQUIELEC |  |  |  |  | 253500 | M-CONEXT-1 | T-1.2
30170 | FALTA
30171 | FALTA
30172 | FALTA
30173 | FALTA
30174 | FALTA
30175 | FALTA
30176 | FALTA
CONTROL DE TEMPERATURA Y HUMEDAD OTROS
30178 | VENTILADOR TIPO BALINERA 120X120X38 MM DUAL 110/220 VAC |  |  | GENERICO | Und | 30800 | 45434 | 0 |  | 30800 |  |  | ELECTRICAS DE BOGOTA
30179 | VENTILADOR TIPO BALINERA 172X150X51 MM DUAL 110/220 VAC |  |  | GENERICO | Und | 67100 | 45434 | 0 |  | 67100
30180 | MOTOR PARA REJILLA DE VENTILACION DE 4 y 6". 120X120X38.4 mm. 24 VDC. 162M3/Hr | - | 12038-24B | YHZ | Und | 113000 | 45706 | 0.5394 | 0.5394 | 52047.8 | 52047.8 |  | PROELECTRICO | [5 empty] | 113000 | M-CONEXT-1 | T-1.2
30181 | MOTOR PARA REJILLA DE VENTILACION DE 4 y 6". 120X120X38.4 mm. 110-125 VAC. 162M3/Hr | - | 12038HA1B | YHZ | Und | 95000 | 45706 | 0.5394 | 0.5394 | 43757 | 43757 |  | PROELECTRICO | [5 empty] | 95000 | M-CONEXT-1 | T-1.2
30182 | MOTOR PARA REJILLA DE VENTILACION DE 4 y 6". 120X120X38.4 mm. 200-240 VAC. 162M3/Hr | - | 12038HA2B | YHZ | Und | 108000 | 45706 | 0.5394 | 0.5394 | 49744.8 | 49744.8 |  | PROELECTRICO | [5 empty] | 108000 | M-CONEXT-1 | T-1.2
30183 | MOTOR PARA REJILLA DE VENTILACION DE 4". 120X120X38.4 mm. 110VAC. | - | 33524 | RODAM | Und | 14450 | 42244 | 0 | 0 | 14450 | 14450 |  | ELECTRICAS DE BOGOTA | ILUMINACIONES Y ENERGIA | [5 empty] | M-CONEXT-1 | T-1.2
30184 | MOTOR PARA REJILLA DE VENTILACION DE 6". 172X172X50 mm. 110VAC. | - | 33550 | RODAM | Und | 29900 | 42244 | 0 | 0 | 29900 | 29900 |  | ELECTRICAS DE BOGOTA | ILUMINACIONES Y ENERGIA | [5 empty] | M-CONEXT-1 | T-1.2
30185 | MOTOR PARA REJILLA DE VENTILACION DE 4". 120X120X38 mm. 220VAC. (MONTADO EN BALINERAS) CAUDAL 138-162 MTS3*Hr | - | 33527 | EBCHQ | Und | 30635 | 44049 | 0 | 0 | 30635 | 30635 |  | ENERCOL | ELECTRICAS DE BOGOTA | COLDECON |  |  |  |  | M-CONEXT-1 | T-1.2
30186 | MOTOR PARA REJILLA DE VENTILACION DE 4". 120X120X38 mm. 110-220VAC. (MONTADO EN BALINERAS) | - | A1123 | SUNON | Und | 32000 | 42027 | 0 | 0 | 32000 | 32000 |  | COLDECON | [6 empty] | M-CONEXT-1 | T-1.2
30187 | MOTOR PARA REJILLA DE VENTILACION DE 6". 172X172X50 mm. 220VAC. (MONTADO EN BALINERAS) CAUDAL 299-336 MTS3*Hr | - | 33552 | EBCHQ | Und | 80000 | 44049 | 0 | 0 | 80000 | 80000 |  | ENERCOL | ELECTRICAS DE BOGOTA | COLDECON |  |  |  |  | M-CONEXT-1 | T-1.2
30188 | MOTOR PARA REJILLA DE VENTILACION DE 6". 172X172X50 mm. 110VAC. (MONTADO EN BALINERAS) | - | A1175-HBL | SUNON | Und | 80000 | 42027 | 0 | 0 | 80000 | 80000 |  | COLDECON | [6 empty] | M-CONEXT-1 | T-1.2
30189 | REJILLA Y FILTRO DE 4" | - | 3044 | RODAM | Und | 22000 | 42249 | 0 | 0 | 22000 | 22000 |  | ILUMINACIONES Y ENERGIA | ELECTRICAS DE BOGOTA | [5 empty] | M-CONEXT-1 | T-1.2
30190 | REJILLA Y FILTRO DE 6" | - | 5985 | RODAM | Und | 32000 | 42249 | 0 | 0 | 32000 | 32000 |  | ILUMINACIONES Y ENERGIA | ELECTRICAS DE BOGOTA | [5 empty] | M-CONEXT-1 | T-1.2
30191 | REJILLA Y FILTRO DE 205x205 mm | - | 33752 | ABS | Und | 10500 | 41974 | 0 | 0 | 10500 | 10500 |  | ELECTRICAS DE BOGOTA | ELECTRICAS DE BOGOTA | [5 empty] | M-CONEXT-1 | T-1.2
30192 | REJILLA CON FILTRO 204 X 204.5 X13.5 mm |  | SF8804 | Sms | Und | 26000 | 42492 | 0 | 0 | 26000 | 26000 |  | DIME | [6 empty] | M-CONEXT-1 | T-1.2
30193 | MOTOR PARA REJILLA DE VENTILACION DE 4". 120X120X38 mm. 110VAC. (MONTADO EN BALINERAS) |  | FM12038A1BL | Checkman | Und | 36000 | 42492 | 0 | 0 | 36000 | 36000 |  | DIME | [6 empty] | M-CONEXT-1 | T-1.2
30194 | MOTOR PARA REJILLA DE VENTILACION DE 6". 172X172X50 mm. 110VAC. (MONTADO EN BUJE) |  | FM17250A1HSL | Checkman | Und | 70000 | 42492 | 0 | 0 | 70000 | 70000 |  | DIME | [6 empty] | M-CONEXT-1 | T-1.2
30195 | MOTOR PARA REJILLA DE VENTILACION DE 4". 120X120X38 mm. 220VAC. (MONTADO EN BALINERAS) |  | FM12038A2 | Checkman | Und | 28400 | 42492 | 0 | 0 | 28400 | 28400 |  | DIME | [6 empty] | M-CONEXT-1 | T-1.2
30196 | MOTOR PARA REJILLA DE VENTILACION DE 8". 220X220X60 mm. 110VAC. (MONTADO EN BALINERAS) CAUDAL 299-336 MTS3*Hr |  | 33560 | EBCHQ | Und | 93000 | 44049 | 0 | 0 | 93000 | 93000 |  | ENERCOL | ELECTRICAS DE BOGOTA | COLDECON |  |  |  |  | M-CONEXT-1 | T-1.2
30197 | MOTOR PARA REJILLA DE VENTILACION DE 8". 172x150x50 mm. 110-125 VAC. 336M3/Hr | - | 17050HA1B | YHZ | Und | 241000 | 45706 | 0.5394 | 0.5394 | 111004.6 | 111004.6 |  | PROELECTRICO | [5 empty] | 241000 | M-CONEXT-1 | T-1.2
30198 | MOTOR PARA REJILLA DE VENTILACION DE 8". 172x150x50 mm. 200-240 VAC. 336M3/Hr | - | 17050HA2B | YHZ | Und | 241000 | 45706 | 0.5394 | 0.5394 | 111004.6 | 111004.6 |  | PROELECTRICO | [5 empty] | 241000 | M-CONEXT-1 | T-1.2
30199 | Filtro de salida 10" 250 x 250 mm |  | FF15U5 IP55 | FANDIS | Und | 46800 |  | 0 | 0 | 46800 | 46800 |  | ELECTRICAS DE BOGOTA | [6 empty] | M-CONEXT-1 | T-1.2
30200 | MOTOR PARA REJILLA DE VENTILACIÓN 220x220x60 mm 200 a 240VCA 1000 m3/h |  | 22060HA2B | YHZ | UND | 429000 | 45706 | 0.5394 | 0.5394 | 197597.4 | 197597.4 |  | PROELECTRICO | [5 empty] | 429000 | M-CONEXT-1 | T-1.2
30201 | TERMOSTATO PARA RIEL,0-60 GRADOS, 120/250 V AC 1 NC |  | DM01140 | CHECKMAN | Und | 28500 | 42508 | 0.4 | 0.4 | 17100 | 17100 |  | DIME | [6 empty] | M-CONEXT-1 | T-1.2
30202 | TERMOSTATO PARA RIEL,0-60 GRADOS, 120/250 V AC 1 NA |  | DM01141 | CHECKMAN | Und | 28500 | 42508 | 0.4 | 0.4 | 17100 | 17100 |  | DIME | [6 empty] | M-CONEXT-1 | T-1.2
30203 | TERMOSTATO DOBLE (VENTILACIÓN AZUL Y RESISTENCIA ROJO) 0-60°C | - | 71410 | EB | Und | 68000 | 42027 | 0.5 | 0.5 | 34000 | 34000 |  | ELECTRICAS DE BOGOTA | [6 empty] | M-CONEXT-1 | T-1.2
30204 | MOTOR PARA VENTILACION DE 3" 24VDC 0.21A |  |  |  | Und |  | 45027
30205 | LIBRE
30206 | LIBRE
30207 | RESISTENCIA PARA TABLERO 100W 110-250 VAC | - | 71510 | EB | Und | 128000 | 42027 | 0.5 | 0.5 | 64000 | 64000 |  | ELECTRICAS DE BOGOTA | [6 empty] | M-CONEXT-1 | T-1.2
30208 | RESISTENCIA PARA TABLERO 400W 230 VAC | - | 71510 | EB | Und | 128000 | 42027 | 0.5 | 0.5 | 64000 | 64000 |  | ELECTRICAS DE BOGOTA | [6 empty] | M-CONEXT-1 | T-1.2
30209 | RESISTENCIA PARA TABLERO 30-45W 110-240 VAC/DC | - | HG 140 | - | Und | 40729 | 42474 | 0 | 0 | 40729 | 40729 |  | BECOR | [6 empty] | M-CONEXT-1 | T-1.2
30210 | RESISTENCIA PARA TABLERO 150W 120 VAC | - | - | - | Und | 40729 | 43150 | 0 | 0 | 40729 | 40729 |  | SALDOS COSERVICIOS | [6 empty] | M-CONEXT-1 | T-1.2
30211 | LIBRE
30212 | LIBRE
30213 | LIBRE
30214 | TERMOSTATO KTO 011 DE 0-60°C PARA RESISTENCIA | TERMOSTATO | 7T.81.0000.2403 | FINDER | UN | 209900 | 45706 | 0.6 | 0.6 | 83960 | 83960 |  | PROELECTRICO | [5 empty] | 209900 | M-CONEXT-1 | T-1.2
30215 | TERMOSTATO KTO 011 DE 0-60°C PARA VENTILACION | TERMOSTATO | 7T.81.0000.2303 | FINDER | UN | #N/A | 45706 | 0.6 | 0.6 | #N/A | #N/A |  | PROELECTRICO | [5 empty] | #N/A | M-CONEXT-1 | T-1.2
30216 | VENTILADOR 8" AXIAL INDUSTRIAL CON MOTOR MONOFASICO 110V. 1763 RPM. DIAMETRO INTERIOR 208MM EXTERIOR 310MM. CAUDAL 0,243 M3/S. 0,063KW, 62 DB(A), 0,80AMP. | - | 2CC2204-1F | ENERGINN | Und | 448092 | 45190 | 0 | 0 | 448092 | 448092 |  | CASA FERRETERA | SUMECON |  |  |  |  | #N/A | M-CONEXT-1 | T-1.2
30217 | VENTILADOR 10" AXIAL INDUSTRIAL CON MOTOR MONOFASICO 110V. 1716 RPM. DIAMETRO INTERIOR 252MM EXTERIOR 360MM. CAUDAL 0,317 M3/S. 0,070KW, 62 DB(A), 0,82AMP. | - | 2CC2254-1F | ENERGINN | Und | 526786 | 45190 | 0 | 0 | 526786 | 526786 |  | CASA FERRETERA | SUMECON |  |  |  |  | #N/A | M-CONEXT-1 | T-1.2
30218 | VENTILADOR 12" AXIAL INDUSTRIAL CON MOTOR MONOFASICO 110V. 1736 RPM. DIAMETRO INTERIOR 318MM EXTERIOR 430MM. CAUDAL 0,790 M3/S. 0,108KW, 65 DB(A), 1,15AMP. | - | 2CC2314-1F | ENERGINN | Und | SIN PRECIO | 45190 | 0 | 0 | #VALUE! | #VALUE! |  | CASA FERRETERA | SUMECON |  |  |  |  | #N/A | M-CONEXT-1 | T-1.2
30219 | VENTILADOR 14" AXIAL INDUSTRIAL CON MOTOR MONOFASICO 110V. 1697 RPM. DIAMETRO INTERIOR 356MM EXTERIOR 465MM. CAUDAL 1,000 M3/S. 0,138KW, 68 DB(A), 1,41AMP. | - | 2CC2354-1F | ENERGINN | Und | 656513 | 45190 | 0 | 0 | 656513 | 656513 |  | CASA FERRETERA | SUMECON |  |  |  |  | #N/A | M-CONEXT-1 | T-1.2
30220 | VENTILADOR 16" AXIAL INDUSTRIAL CON MOTOR MONOFASICO 110V. 1700 RPM. DIAMETRO INTERIOR 402MM EXTERIOR 515MM. CAUDAL 1,400 M3/S. 0,228KW, 74 DB(A), 2,3AMP. | - | 2CC2404-1F | ENERGINN | Und | 896971 | 45190 | 0 | 0 | 896971 | 896971 |  | CASA FERRETERA | SUMECON |  |  |  |  | #N/A | M-CONEXT-1 | T-1.2
30221 | VENTILADOR 20" AXIAL INDUSTRIAL CON MOTOR MONOFASICO 110V. 1750 RPM. DIAMETRO INTERIOR 518MM EXTERIOR 554MM. CAUDAL 3,040 M3/S. 0,858KW, 78 DB(A), 7,4AMP. | - | 2CC2504-1F | ENERGINN | Und | 1303221 | 45190 | 0 | 0 | 1303221 | 1303221 |  | CASA FERRETERA | SUMECON |  |  |  |  | #N/A | M-CONEXT-1 | T-1.2
30222
30223 | VENTILADOR 10" AXIAL INDUSTRIAL CON MOTOR MONOFASICO 110/220V. CAUDAL 0,38 M3/S. |  | 416058 | EMI | Und | 446124 | 45190 | 0 | 0 | 446124 | 446124 |  | CASA FERRETERA | [5 empty] | #N/A | M-CONEXT-1 | T-1.2
30224 | VENTILADOR 12" AXIAL INDUSTRIAL CON MOTOR MONOFASICO 110/220V. CAUDAL 0,58 M3/S. |  | 416060 | EMI | Und | 486330 | 45190 | 0 | 0 | 486330 | 486330 |  | CASA FERRETERA | [5 empty] | #N/A | M-CONEXT-1 | T-1.2
30225 | VENTILADOR 14" AXIAL INDUSTRIAL CON MOTOR MONOFASICO 110/220V. CAUDAL 0,75 M3/S. |  | 416062 | EMI | Und | 576582 | 45190 | 0 | 0 | 576582 | 576582 |  | CASA FERRETERA | [5 empty] | #N/A | M-CONEXT-1 | T-1.2
30226 | VENTILADOR 16" AXIAL INDUSTRIAL CON MOTOR MONOFASICO 110/220V. CAUDAL 1,11 M3/S. |  | 416064 | EMI | Und | 824328 | 45832 | 0 | 0 | 824328 | 824328 |  | CASA FERRETERA | [5 empty] | #N/A | M-CONEXT-1 | T-1.2
30228 | RESISTENCIA PARA TABLERO 50W 110-265 VAC/DC | - | 860066 | YHZ | Und | 154000 | 45706 | 0.5394 | 0.5394 | 70932.4 | 70932.4 |  | PROELECTRICO | [5 empty] | 154000 | M-CONEXT-1 | T-1.2
30229 | RESISTENCIA PARA TABLERO 100W 110-265 VAC/DC | - | 860069 | YHZ | Und | 199000 | 45706 | 0.5394 | 0.5394 | 91659.4 | 91659.4 |  | PROELECTRICO | [5 empty] | 199000 | M-CONEXT-1 | T-1.2
30230 | RESISTENCIA PARA TABLERO 150W 110-265 VAC/DC | - | 860070 | YHZ | Und | 228000 | 45706 | 0.5394 | 0.5394 | 105016.8 | 105016.8 |  | PROELECTRICO | [5 empty] | 228000 | M-CONEXT-1 | T-1.2
30233 | TERMOSTATO KTO 011 DE 0-60°C PARA RESISTENCIA | ROJO | 860001 | YHZ | Und | 46000 | 45706 | 0.5394 | 0.5394 | 21187.6 | 21187.6 |  | PROELECTRICO | [5 empty] | 46000 | M-CONEXT-1 | T-1.2
30234 | TERMOSTATO KTS 011 DE 0-60°C PARA VENTILACION | AZUL | 860006 | YHZ | Und | 46000 | 45706 | 0.5394 | 0.5394 | 21187.6 | 21187.6 |  | PROELECTRICO | [5 empty] | 46000 | M-CONEXT-1 | T-1.2
30235 | HIGROSTATO MECANICO >65% RH 250VAC | - | 01220.0-00 | YHZ | Und | 166000 | 45706 | 0.5394 | 0.5394 | 76459.6 | 76459.6 |  | PROELECTRICO | [5 empty] | 166000 | M-CONEXT-1 | T-1.2
30236 | GUATA DE 500 GRAMOS POR 1,5 MTS DE ANCHO |  |  |  | Mts | 8000 | 44557 | 0 | 0 | 8000 | 8000 |  | LOS KILOS ALDEMAR PATIÑO
30237 | EXTRACTOR 12" CAUDAL 500 M3/H 230VAC (INCLUYE REJILLA, FILTRO Y ESFERA FILTRANTE) | - | 01875.0-30 | YHZ | Und | 1057000 | 45706 | 0.5394 | 0.5394 | 486854.2 | 486854.2 |  | PROELECTRICO | [5 empty] | 1057000 | M-CONEXT-1 | T-1.2
30238 | REJILLA CON FILTRO 12" 323x323 mm | - | 860218 | YHZ | Und | 122000 | 45706 | 0.5394 | 0.5394 | 56193.2 | 56193.2 |  | PROELECTRICO | [5 empty] | 122000 | M-CONEXT-1 | T-1.2
ACCESORIOS ELECTRICOS (CANALETAS, CORREAS, ADHESIVOS)
ACCESORIOS ELECTRICOS VAKIO
39900 | RIEL DIN ACERO 1M |  | NH-701 | VAKIO | Und | 20503 | 45536 | 0.68 | 0.68 | 6560.96 | 6560.96 |  | DISER | [5 empty] | 20503 | M-ACCESC-1 | T-0.35
39901 | FRENO BORNERA METALICO |  | NH-710-2 | VAKIO | Und | 2821 | 45536 | 0.68 | 0.68 | 902.72 | 902.72 |  | DISER | [5 empty] | 2821 | M-ACCESC-1 | T-0.35
39902 | FRENO BORNERA PLASTICO |  | NH-710-3 | VAKIO | Und | 4488 | 45536 | 0.68 | 0.68 | 1436.16 | 1436.16 |  | DISER | [5 empty] | 4488 | M-ACCESC-1 | T-0.35
39903 | FRENO BORNERA PLASTICO DOBLE TORNILLO |  | NH-710-4 | VAKIO | Und | 5308 | 45536 | 0.68 | 0.68 | 1698.56 | 1698.56 |  | DISER | [5 empty] | 5308 | M-ACCESC-1 | T-0.35
ACCESORIOS ELECTRICOS (LAUMAYER)
40000 | CANALETA PLASTICA RANURADA 80X80 2 MTS | - | ACV0223 | VCP | Und | 123700 | 45474 | 0.34 | 0.34 | 81642 | 81642 |  | LAUMAYER | [5 empty] | 123700 | M-ACCESC-1 | T-0.35
40001 | CANALETA PLASTICA RANURADA 25X30 2 MTS | - | ACV0201 | VCP | Und | 36200 | 45474 | 0.34 | 0.34 | 23892 | 23892 |  | LAUMAYER | [5 empty] | 36200 | M-ACCESC-1 | T-0.35
40002 | CANALETA PLASTICA RANURADA 25X40 2 MTS | - | ACV0202 | VCP | Und | 39100 | 45474 | 0.34 | 0.34 | 25806 | 25806 |  | LAUMAYER | [5 empty] | 39100 | M-ACCESC-1 | T-0.35
40003 | CANALETA PLASTICA RANURADA 40X40 2 MTS | - | ACV0203 | VCP | Und | 47300 | 45474 | 0.34 | 0.34 | 31218 | 31218 |  | LAUMAYER | [5 empty] | 47300 | M-ACCESC-1 | T-0.35
40004 | CANALETA PLASTICA RANURADA 60x40 2 MTS | - | ACV0204 | VCP | Und | 55200 | 45474 | 0.34 | 0.34 | 36432 | 36432 |  | LAUMAYER | [5 empty] | 55200 | M-ACCESC-1 | T-0.35
40005 | CANALETA PLASTICA RANURADA 25X60 2 MTS | - | ACV0205 | VCP | Und | 48100 | 45474 | 0.34 | 0.34 | 31746 | 31746 |  | LAUMAYER | [5 empty] | 48100 | M-ACCESC-1 | T-0.35
40006 | CANALETA PLASTICA RANURADA 40X60 2 MTS | - | ACV0206 | VCP | Und | 55200 | 45474 | 0.34 | 0.34 | 36432 | 36432 |  | LAUMAYER | [5 empty] | 55200 | M-ACCESC-1 | T-0.35
40007 | CANALETA PLASTICA RANURADA 60X60 2 MTS | - | ACV0207 | VCP | Und | 78200 | 45474 | 0.34 | 0.34 | 51612 | 51612 |  | LAUMAYER | [5 empty] | 78200 | M-ACCESC-1 | T-0.35
40008 | CANALETA PLASTICA RANURADA 50X100 2 MTS | - | ACV0208 | VCP | Und | 112400 | 45474 | 0.34 | 0.34 | 74184 | 74184 |  | LAUMAYER | [5 empty] | 112400 | M-ACCESC-1 | T-0.35
40009 | CANALETA PLASTICA RANURADA 80X100 2 MTS | - | ACV0224 | VCP | Und | #N/A | 45782 | 0.34 | 0.34 | #N/A | #N/A |  | LAUMAYER | [5 empty] | #N/A | M-ACCESC-1 | T-0.35
40010 | CANALETA PLASTICA RANURADA 100X100 2 MTS | - | ACV0210 | VCP | Und | 146100 | 45474 | 0.34 | 0.34 | 96426 | 96426 |  | LAUMAYER | [5 empty] | 146100 | M-ACCESC-1 | T-0.35
40011 | RIEL OMEGA 2 MTS | GR29008 | BCG0240 | CABUR | Und | 36900 | 45474 | 0.34 | 0.34 | 24354 | 24354 |  | LAUMAYER | [5 empty] | 36900 | M-ACCESC-1 | T-0.35
40012 | ESPIRAL NEGRO 12mm | - | ACV0035 | VCP | PQX10 MT | 39500 | 45474 | 0.34 | 0.34 | 26070 | 26070 |  | LAUMAYER | [5 empty] | 39500 | M-ACCESC-1 | T-0.35
40013 | ESPIRAL NEGRO 15mm | - | ACV0037 | VCP | PQX10 MT | 46000 | 45474 | 0.34 | 0.34 | 30360 | 30360 |  | LAUMAYER | [5 empty] | 46000 | M-ACCESC-1 | T-0.35
40014 | CORREAS PLASTICAS 100X2,5 mm BLANCAS | - | ACV0011 | VCP | PQX100 | 4900 | 45474 | 0.34 | 0.34 | 3234 | 3234 |  | LAUMAYER | [5 empty] | 4900 | M-ACCESC-1 | T-0.35
40015 | CORREAS PLASTICAS 140X2,5 mm BLANCAS | - | ACV0013 | VCP | PQX100 | 7700 | 45474 | 0.34 | 0.34 | 5082 | 5082 |  | LAUMAYER | [5 empty] | 7700 | M-ACCESC-1 | T-0.35
40016 | CORREAS PLASTICAS 300X4,8 mm NEGRAS | - | ACV0020 | VCP | PQX100 | 36200 | 45474 | 0.34 | 0.34 | 23892 | 23892 |  | LAUMAYER | [5 empty] | 36200 | M-ACCESC-1 | T-0.35
40017 | BASES ADHESIVAS 21 x 21 BLANCAS | - | ACV0027 | VCP | PQX100 | 58700 | 45474 | 0.34 | 0.34 | 38742 | 38742 |  | LAUMAYER | [5 empty] | 58700 | M-ACCESC-1 | T-0.35
40018 | BASES ADHESIVAS 28 x 28 BLANCAS | - | ACV0028 | VCP | PQX100 | 87200 | 45474 | 0.34 | 0.34 | 57552 | 57552 |  | LAUMAYER | [5 empty] | 87200 | M-ACCESC-1 | T-0.35
40019 | CORREAS PLASTICAS 100X2,5 mm NEGRAS | - | ACV0012 | VCP | PQX100 | 5500 | 45474 | 0.34 | 0.34 | 3630 | 3630 |  | LAUMAYER | [5 empty] | 5500 | M-ACCESC- | SIN DATOS
40020 | CORREAS PLASTICAS 203X4,6 mm BLANCAS | - | ACV0016 | VCP | PQX100 | 19800 | 45474 | 0.34 | 0.34 | 13068 | 13068 |  | LAUMAYER | [5 empty] | 19800 | M-ACCESC-1 | T-0.35
40021 | CORREAS PLASTICAS 310X4,8 mm BLANCAS | - | ACV0019 | VCP | PQX100 | 36200 | 45474 | 0.34 | 0.34 | 23892 | 23892 |  | LAUMAYER | [5 empty] | 36200 | M-ACCESC-1 | T-0.35
ACCESORIOS ELECTRICOS (VENTUS)
40022 | CANALETA PLASTICA RANURADA GRIS 25X25 2 MTS | - |  | ADLER | Und | 17863 | 44999 | 0 | 0 | 17863 | 17863 |  | VENTUS | [6 empty] | M-ACCESC-1 | T-0.35
40023 | CANALETA PLASTICA RANURADA GRIS 25X40 2 MTS | - |  | ADLER | Und | 20078 | 44999 | 0 | 0 | 20078 | 20078 |  | VENTUS | [6 empty] | M-ACCESC-1 | T-0.35
40024 | CANALETA PLASTICA RANURADA GRIS 25X60 2 MTS | - |  | ADLER | Und | 25068 | 44999 | 0 | 0 | 25068 | 25068 |  | VENTUS | [6 empty] | M-ACCESC-1 | T-0.35
40025 | CANALETA PLASTICA RANURADA GRIS 40X40 2 MTS | - |  | ADLER | Und | 23079 | 44999 | 0 | 0 | 23079 | 23079 |  | VENTUS | [6 empty] | M-ACCESC-1 | T-0.35
40026 | CANALETA PLASTICA RANURADA GRIS 40X60 2 MTS | - |  | ADLER | Und | 29883 | 44999 | 0 | 0 | 29883 | 29883 |  | VENTUS | [6 empty] | M-ACCESC-1 | T-0.35
40027 | CANALETA PLASTICA RANURADA GRIS 60x40 2 MTS | - |  | ADLER | Und | 29883 | 44999 | 0 | 0 | 29883 | 29883 |  | VENTUS | [6 empty] | M-ACCESC-1 | T-0.35
40028 | CANALETA PLASTICA RANURADA GRIS 60X60 2 MTS | - |  | ADLER | Und | 39187 | 44999 | 0 | 0 | 39187 | 39187 |  | VENTUS | [6 empty] | M-ACCESC-1 | T-0.35
40029 | CANALETA PLASTICA RANURADA GRIS 60X80 2 MTS | - |  | ADLER | Und | 50393 | 44999 | 0 | 0 | 50393 | 50393 |  | VENTUS | [6 empty] | M-ACCESC-1 | T-0.35
40030 | CANALETA PLASTICA RANURADA GRIS 80X80 2 MTS | - |  | ADLER | Und | 60154 | 44999 | 0 | 0 | 60154 | 60154 |  | VENTUS | [6 empty] | M-ACCESC-1 | T-0.35
40031
40032
40033
40034 | CORREAS PLASTICAS 100X2,5 MM TRASPARENTE | - |  | ADLER | PQX100 | 2000 | 44999 | 0 | 0 | 2000 | 2000 |  | VENTUS
40035 | CORREAS PLASTICAS 150X3,6 MM TRASPARENTE | - |  | ADLER | PQX100 | 5083 | 44999 | 0 | 0 | 5083 | 5083 |  | VENTUS
40036 | CORREAS PLASTICAS 200X4,8 MM TRASPARENTE | - |  | ADLER | PQX100 | 8000 | 44999 | 0 | 0 | 8000 | 8000 |  | VENTUS
40037 | CORREAS PLASTICAS 250X4,8 MM TRASPARENTE | - |  | ADLER | PQX100 | 10833 | 44999 | 0 | 0 | 10833 | 10833 |  | VENTUS
40038 | CORREAS PLASTICAS 300X4,8 MM TRASPARENTE | - |  | ADLER | PQX100 | 12583 | 44999 | 0 | 0 | 12583 | 12583 |  | VENTUS
ACCESORIOS ELECTRICOS (PROELECTRICOS)
40041 | CANALETA PLASTICA RANURADA 25X30 2 MTS |  | KKD 2530 | KLEMSAN | Und | 52880 | 45706 | 0.5982 | 0.5982 | 21247.184 | 21247.184 |  | PROELECTRICO | [5 empty] | 52880 | M-ACCESC-1 | T-0.35
40042 | CANALETA PLASTICA RANURADA 25X40 2 MTS |  | KKD 2540 | KLEMSAN | Und | 65320 | 45706 | 0.5982 | 0.5982 | 26245.576 | 26245.576 |  | PROELECTRICO | [5 empty] | 65320 | M-ACCESC-1 | T-0.35
40043 | CANALETA PLASTICA RANURADA 60x40 2 MTS |  | KKD 6040 | KLEMSAN | Und | 111400 | 45706 | 0.5982 | 0.5982 | 44760.52 | 44760.52 |  | PROELECTRICO | [5 empty] | 111400 | M-ACCESC-1 | T-0.35
40044 | CANALETA PLASTICA RANURADA 25X60 2 MTS |  | KKD 2560 | KLEMSAN | Und | 82430 | 45706 | 0.5982 | 0.5982 | 33120.374 | 33120.374 |  | PROELECTRICO | [5 empty] | 82430 | M-ACCESC-1 | T-0.35
40045 | CANALETA PLASTICA RANURADA 40X60 2 MTS |  | KKD 4060 | KLEMSAN | Und | 103160 | 45706 | 0.5982 | 0.5982 | 41449.688 | 41449.688 |  | PROELECTRICO | [5 empty] | 103160 | M-ACCESC-1 | T-0.35
40046 | CANALETA PLASTICA RANURADA 60X60 2 MTS |  | KKD 6060 | KLEMSAN | Und | 122080 | 45706 | 0.5982 | 0.5982 | 49051.744 | 49051.744 |  | PROELECTRICO | [5 empty] | 122080 | M-ACCESC-1 | T-0.35
40047 | CANALETA PLASTICA RANURADA 40X100 2 MTS |  | KKD 4010 | KLEMSAN | Und | 158630 | 45706 | 0.5982 | 0.5982 | 63737.534 | 63737.534 |  | PROELECTRICO | [5 empty] | 158630 | M-ACCESC-1 | T-0.35
40048 | CANALETA PLASTICA RANURADA 80X100 2 MTS |  | KKD 8010 | KLEMSAN | Und | 220840 | 45706 | 0.5982 | 0.5982 | 88733.512 | 88733.512 |  | PROELECTRICO | [5 empty] | 220840 | M-ACCESC-1 | T-0.35
40049 | CANALETA PLASTICA RANURADA 100X100 2 MTS |  | KKC 1001 | KLEMSAN | Und | 273720 | 45706 | 0.5982 | 0.5982 | 109980.696 | 109980.696 |  | PROELECTRICO | [5 empty] | 273720 | M-ACCESC-1 | T-0.35
40050 | RIEL OMEGA 2 MTS |  | RIEL DIN | KLEMSAN | Und | 66780 | 45706 | 0.5982 | 0.5982 | 26832.204 | 26832.204 |  | PROELECTRICO | [5 empty] | 66780 | M-ACCESC-1 | T-0.35
40051 | ESPIRAL NEGRO 12mm |  | KS12 | YHZ | X10 MTS | #N/A | 45706 | 0.5394 | 0.5394 | #N/A | #N/A |  | PROELECTRICO | [5 empty] | #N/A | M-ACCESC-1 | T-0.35
40052 | ESPIRAL NEGRO 15mm |  | KS15 | YHZ | X10 MTS | N/A | 45706 | 0.5394 | 0.5394 | #VALUE! | #VALUE! |  | PROELECTRICO | [5 empty] | N/A | M-ACCESC-1 | T-0.35
40053 | BASES ADHESIVAS 21 x 21 BLANCAS |  | HC101 | YHZ | PQX100 | #N/A | 45706 | 0.5394 | 0.5394 | #N/A | #N/A |  | PROELECTRICO | [5 empty] | #N/A | M-ACCESC-1 | T-0.35
40054 | BASES ADHESIVAS 28 x 28 BLANCAS |  | HC102 | YHZ | PQX100 | #N/A | 45706 | 0.5394 | 0.5394 | #N/A | #N/A |  | PROELECTRICO | [5 empty] | #N/A | M-ACCESC-1 | T-0.35
40055 | CORREAS PLASTICAS 100X2,5 mm BLANCAS |  | CV100 | YHZ | PQX100 | #N/A | 45706 | 0.5394 | 0.5394 | #N/A | #N/A |  | PROELECTRICO | [5 empty] | #N/A | M-ACCESC-1 | T-0.35
40056 | CORREAS PLASTICAS 140X2,5 mm BLANCAS |  | NV140M | YHZ | PQX100 | #N/A | 45706 | 0.5394 | 0.5394 | #N/A | #N/A |  | PROELECTRICO | [5 empty] | #N/A | M-ACCESC-1 | T-0.35
40057 | CORREAS PLASTICAS 300X4,8 mm NEGRAS |  | CV250 | YHZ | PQX100 | #N/A | 45706 | 0.5394 | 0.5394 | #N/A | #N/A |  | PROELECTRICO | [5 empty] | #N/A | M-ACCESC-1 | T-0.35
40058 | CANALETA PLASTICA RANURADA 80X80 2 MTS |  | KKC 8080 | KLEMSAN | Und | 181960 | 45706 | 0.5982 | 0.5982 | 73111.528 | 73111.528 |  | PROELECTRICO | [5 empty] | 181960 | M-ACCESC-1 | T-0.35
40059 | CANALETA PLASTICA RANURADA 60X80 2 MTS |  | KKD 6080 | KLEMSAN | Und | 138670 | 45706 | 0.5982 | 0.5982 | 55717.606 | 55717.606 |  | PROELECTRICO | [5 empty] | 138670 | M-ACCESC-1 | T-0.35
40060 | CANALETA PLASTICA RANURADA 40X80 2 MTS |  | KKD 4080 | KLEMSAN | Und | 126230 | 45706 | 0.5982 | 0.5982 | 50719.214 | 50719.214 |  | PROELECTRICO | [5 empty] | 126230 | M-ACCESC-1 | T-0.35
ACCESORIOS ELECTRICOS (EQUIELEC)
40061 | CORREAS PLASTICAS AMARRE INSECCION TIPO SOMBRILLA 18 mm BLANCAS | - | PLUP40SE-D | PANDUIT | Und | 350 | 43222 | 0 | 0 | 350 | 350 |  | EQUIELEC | MELEXA | [5 empty] | M-ACCESC-1 | T-0.35
40062 | CORREA METALICA BRIDA DE AMARRE EN ACERO INOX 304 201X4,6 MM SOMBRILLA 18 mm BLANCAS | - | MLT2S-CP | PANDUIT | Und | 855 | 45397 | 0 | 0 | 855 | 855 |  | EQUIELEC | MELEXA | [5 empty] | M-ACCESC-1 | T-0.35
40063 | CORREA METALICA BRIDA DE AMARRE EN ACERO INOX 304 362X4,6 MM SOMBRILLA 18 mm BLANCAS | - | MLT4S-CP | PANDUIT | Und | 1210 | 45397 | 0 | 0 | 1210 | 1210 |  | EQUIELEC | MELEXA | [5 empty] | M-ACCESC-1 | T-0.35
ACCESORIOS ELECTRICOS (SCHNEIDER)
40076 | CANALETA BT 25x25 RANURADA GRIS 2 MTS | - | 3CARGR25x25 | DEXSON | Und | 17550 | 43221 | 0.49 | 0.49 | 8950.5 | 8950.5 |  | SCHNEIDER | EQUIELEC |  |  |  |  | 17550 | M-ACCESC-1 | T-0.35
40077 | CANALETA BT 40x40 RANURADA GRIS 2 MTS | - | 3CARGR40x40 | DEXSON | Und | 22850 | 43221 | 0.49 | 0.49 | 11653.5 | 11653.5 |  | SCHNEIDER | EQUIELEC |  |  |  |  | 22850 | M-ACCESC-1 | T-0.35
40078 | CANALETA BT 25x40 RANURADA GRIS 2 MTS | - | 3CARGR25x40 | DEXSON | Und | 19050 | 43221 | 0.49 | 0.49 | 9715.5 | 9715.5 |  | SCHNEIDER | EQUIELEC |  |  |  |  | 19050 | M-ACCESC-1 | T-0.35
40079 | CANALETA BT 40x60 RANURADA GRIS 2 MTS | - | 3CARGR40x60 | DEXSON | Und | 27350 | 43221 | 0.49 | 0.49 | 13948.5 | 13948.5 |  | SCHNEIDER | EQUIELEC |  |  |  |  | 27350 | M-ACCESC-1 | T-0.35
40080 | CANALETA BT 25x60 RANURADA GRIS 2 MTS | - | 3CARGR25x60 | DEXSON | Und | 23800 | 43221 | 0.49 | 0.49 | 12138 | 12138 |  | SCHNEIDER | EQUIELEC |  |  |  |  | 23800 | M-ACCESC-1 | T-0.35
40081 | CANALETA BT 60x40 RANURADA GRIS 2 MTS | - | 3CARGR60x40 | DEXSON | Und | 26950 | 43221 | 0.49 | 0.49 | 13744.5 | 13744.5 |  | SCHNEIDER | EQUIELEC |  |  |  |  | 26950 | M-ACCESC-1 | T-0.35
40082 | CANALETA BT 60x60 RANURADA GRIS 2 MTS | - | 3CARGR60x60 | DEXSON | Und | 38850 | 43221 | 0.49 | 0.49 | 19813.5 | 19813.5 |  | SCHNEIDER | EQUIELEC |  |  |  |  | 38850 | M-ACCESC-1 | T-0.35
40083 | CANALETA BT 60x80 RANURADA GRIS 2 MTS | - | 3CARGR60x80 | DEXSON | Und | 54694 | 45021 | 0.49 | 0.49 | 27893.94 | 27893.94 |  | SCHNEIDER | EQUIELEC |  |  |  |  | 48750 | M-ACCESC-1 | T-0.35
40084 | CANALETA BT 80x80 RANURADA GRIS 2 MTS | - | 3CARGR80x80 | DEXSON | Und | 60650 | 43221 | 0.49 | 0.49 | 30931.5 | 30931.5 |  | SCHNEIDER | EQUIELEC |  |  |  |  | 60650 | M-ACCESC-1 | T-0.35
40085 | CANALETA BT 100x100 RANURADA GRIS 2 MTS | - | 3CARGR100x100 | DEXSON | Und | 76000 | 43221 | 0.49 | 0.49 | 38760 | 38760 |  | SCHNEIDER | EQUIELEC |  |  |  |  | 76000 | M-ACCESC-1 | T-0.35
40086 | RIEL OMEGA 2 MTS LISO | - | - | DEXSON | Und | SIN PRECIO | 43221 | 0 | 0 | #VALUE! | #VALUE! |  | SCHNEIDER | EQUIELEC |  |  |  |  | #N/A | M-ACCESC-1 | T-0.35
40087 | ESPIRAL P. CABLE 4112 12MM NEGRO | - | 3ESNE4112 | DEXSON | X10 MTS | 17650 | 43221 | 0.38 | 0.38 | 10943 | 10943 |  | SCHNEIDER | EQUIELEC |  |  |  |  | 17650 | M-ACCESC-1 | T-0.35
40088 | ESPIRAL P. CABLE 4115 15MM NEGRO | - | 3ESNE4115 | DEXSON | X10 MTS | 21600 | 43221 | 0.38 | 0.38 | 13392 | 13392 |  | SCHNEIDER | EQUIELEC |  |  |  |  | 21600 | M-ACCESC-1 | T-0.35
40089 | CORREA T4 10 CMS.BCA (2.5mm) | - | 3AMBLT4 | DEXSON | PQX100 | 1250 | 43221 | 0.38 | 0.38 | 775 | 775 |  | SCHNEIDER | EQUIELEC |  |  |  |  | 1250 | M-ACCESC-1 | T-0.35
40090 | CORREA T6 15 CMS.BCA (3.2mm) | - | 3AMBLT6 | DEXSON | PQX100 | 3400 | 43221 | 0.38 | 0.38 | 2108 | 2108 |  | SCHNEIDER | EQUIELEC |  |  |  |  | 3400 | M-ACCESC-1 | T-0.35
40091 | CORREA T12 30 CMS. NEGRA (4.8mm) | - | 3AMBLT12 | DEXSON | PQX100 | 10150 | 43221 | 0.38 | 0.38 | 6293 | 6293 |  | SCHNEIDER | EQUIELEC |  |  |  |  | 10150 | M-ACCESC-1 | T-0.35
40092 | BASE PARA CORREA BLANCA | - | 3BABL | DEXSON | PQX100 | 31100 | 43221 | 0.38 | 0.38 | 19282 | 19282 |  | SCHNEIDER | EQUIELEC |  |  |  |  | 31100 | M-ACCESC-1 | T-0.35
40093 | BASE PARA CORREA NEGRA | - | 3BANE | DEXSON | PQX100 | 31100 | 43221 | 0.38 | 0.38 | 19282 | 19282 |  | SCHNEIDER | EQUIELEC |  |  |  |  | 31100 | M-ACCESC-1 | T-0.35
TERMINALES
TERMINALES VCP Y YHZ DE CONTROL
40101 | TERMINAL DE OJO CABLE 22-16 1/8" ROJO | - | TEV0045 | VCP/YHZ | PQX100 | 14700 | 45474 | 0.34 | 0.34 | 9702 | 9702 |  | LAUMAYER | PROELECTRICO |  |  |  |  | 14700 | M-ACCESC-1 | T-0.35
40102 | TERMINAL DE OJO CABLE 22-16 5/32" ROJO | - | TEV0046 | VCP/YHZ | PQX100 | 17200 | 45474 | 0.34 | 0.34 | 11352 | 11352 |  | LAUMAYER | PROELECTRICO |  |  |  |  | 17200 | M-ACCESC-1 | T-0.35
40103 | TERMINAL DE OJO CABLE 22-16 3/16" ROJO | - | TEV0047 | VCP/YHZ | PQX100 | 17400 | 45474 | 0.34 | 0.34 | 11484 | 11484 |  | LAUMAYER | PROELECTRICO |  |  |  |  | 17400 | M-ACCESC-1 | T-0.35
40104 | TERMINAL DE OJO CABLE 16-14 1/8" AZUL | - | TEV0048 | VCP/YHZ | PQX100 | 19300 | 45474 | 0.34 | 0.34 | 12738 | 12738 |  | LAUMAYER | PROELECTRICO |  |  |  |  | 19300 | M-ACCESC-1 | T-0.35
40105 | TERMINAL DE OJO CABLE 16-14 5/32" AZUL | - | TEV0049 | VCP/YHZ | PQX100 | 20300 | 45474 | 0.34 | 0.34 | 13398 | 13398 |  | LAUMAYER | PROELECTRICO |  |  |  |  | 20300 | M-ACCESC-1 | T-0.35
40106 | TERMINAL DE OJO CABLE 16-14 3/16" AZUL | - | TEV0050 | VCP/YHZ | PQX100 | 24300 | 45474 | 0.34 | 0.34 | 16038 | 16038 |  | LAUMAYER | PROELECTRICO |  |  |  |  | 24300 | M-ACCESC-1 | T-0.35
40107 | TERMINAL DE OJO CABLE 16-14 1/4" AZUL | - | TEV0051 | VCP/YHZ | PQX100 | 29100 | 45474 | 0.34 | 0.34 | 19206 | 19206 |  | LAUMAYER | PROELECTRICO |  |  |  |  | 29100 | M-ACCESC-1 | T-0.35
40108 | TERMINAL DE OJO CABLE 12-10 3/16" AMARILLA | - | TEV0052 | VCP/YHZ | PQX100 | 43900 | 45474 | 0.34 | 0.34 | 28974 | 28974 |  | LAUMAYER | PROELECTRICO |  |  |  |  | 43900 | M-ACCESC-1 | T-0.35
40109 | TERMINAL DE OJO CABLE 12-10 1/4" AMARILLA | - | TEV0053 | VCP/YHZ | PQX100 | 46500 | 45474 | 0.34 | 0.34 | 30690 | 30690 |  | LAUMAYER | PROELECTRICO |  |  |  |  | 46500 | M-ACCESC-1 | T-0.35
40110 | TERMINAL DE OJO CABLE 12-10 5/16" AMARILLA | - | TEV0054 | VCP/YHZ | PQX100 | 57000 | 45474 | 0.34 | 0.34 | 37620 | 37620 |  | LAUMAYER | PROELECTRICO |  |  |  |  | 57000 | M-ACCESC-1 | T-0.35
40111 | TERMINAL DE OJO CABLE 8 1/4" ROJA | - | TEV0055 | VCP/YHZ | PQX100 | 79600 | 45474 | 0.34 | 0.34 | 52536 | 52536 |  | LAUMAYER | PROELECTRICO |  |  |  |  | 79600 | M-ACCESC-1 | T-0.35
40112 | TERMINAL EN "U" CABLE 22-16 1/8 ROJO | - | TEV0056 | VCP/YHZ | PQX100 | 17400 | 45474 | 0.34 | 0.34 | 11484 | 11484 |  | LAUMAYER | PROELECTRICO |  |  |  |  | 17400 | M-ACCESC-1 | T-0.35
40113 | TERMINAL EN "U" CABLE 22-16 5/32" ROJA | - | TEV0057 | VCP/YHZ | PQX100 | 18200 | 45474 | 0.34 | 0.34 | 12012 | 12012 |  | LAUMAYER | PROELECTRICO |  |  |  |  | 18200 | M-ACCESC-1 | T-0.35
40114 | TERMINAL EN "U" CABLE 16-14 1/8" AZUL | - | TEV0058 | VCP/YHZ | PQX100 | 18600 | 45474 | 0.34 | 0.34 | 12276 | 12276 |  | LAUMAYER | PROELECTRICO |  |  |  |  | 18600 | M-ACCESC-1 | T-0.35
40115 | TERMINAL EN "U" CABLE 16-14 5/32 AZUL | - | TEV0059 | VCP/YHZ | PQX100 | 18900 | 45474 | 0.34 | 0.34 | 12474 | 12474 |  | LAUMAYER | PROELECTRICO |  |  |  |  | 18900 | M-ACCESC-1 | T-0.35
40116 | TERMINAL EN "U" CABLE 16-14 3/16" AZUL | - | TEV0060 | VCP/YHZ | PQX100 | 20800 | 45474 | 0.34 | 0.34 | 13728 | 13728 |  | LAUMAYER | PROELECTRICO |  |  |  |  | 20800 | M-ACCESC-1 | T-0.35
40117 | TERMINAL EN "U" CABLE 16-14 1/4" AZUL | - | TEV0061 | VCP/YHZ | PQX100 | 27800 | 45474 | 0.34 | 0.34 | 18348 | 18348 |  | LAUMAYER | PROELECTRICO |  |  |  |  | 27800 | M-ACCESC-1 | T-0.35
40118 | TERMINAL EN "U" CABLE 12-10 5/32" AMARILLA | - | TEV0062 | VCP/YHZ | PQX100 | 39300 | 45474 | 0.34 | 0.34 | 25938 | 25938 |  | LAUMAYER | PROELECTRICO |  |  |  |  | 39300 | M-ACCESC-1 | T-0.35
40119 | TERMINAL EN "U" CABLE 12-10 3/16" AMARILLA | - | TEV0063 | VCP/YHZ | PQX100 | 40400 | 45474 | 0.34 | 0.34 | 26664 | 26664 |  | LAUMAYER | PROELECTRICO |  |  |  |  | 40400 | M-ACCESC-1 | T-0.35
40120 | TERMINAL EN "U" CABLE 8 1/4" ROJO | - | TEV0064 | VCP/YHZ | PQX100 | 82300 | 45474 | 0.34 | 0.34 | 54318 | 54318 |  | LAUMAYER | PROELECTRICO |  |  |  |  | 82300 | M-ACCESC-1 | T-0.35
40121 | TERMINAL TIPO PIN CABLE 22-16 ROJA | - | TEV0065 | VCP/YHZ | PQX100 | 21700 | 45474 | 0.34 | 0.34 | 14322 | 14322 |  | LAUMAYER | PROELECTRICO |  |  |  |  | 21700 | M-ACCESC-1 | T-0.35
40122 | TERMINAL TIPO PIN CABLE 16-14 AZUL | - | TEV0066 | VCP/YHZ | PQX100 | 23000 | 45474 | 0.34 | 0.34 | 15180 | 15180 |  | LAUMAYER | PROELECTRICO |  |  |  |  | 23000 | M-ACCESC-1 | T-0.35
40123 | TERMINAL TIPO PIN CABLE 12-10 AMARILLA | - | TEV0067 | VCP/YHZ | PQX100 | 47200 | 45474 | 0.34 | 0.34 | 31152 | 31152 |  | LAUMAYER | PROELECTRICO |  |  |  |  | 47200 | M-ACCESC-1 | T-0.35
40124 | CONECTOR TUBULAR AISLADO CABLE 22-16 ROJO | - | TEV0068 | VCP/YHZ | PQX100 | 26900 | 45474 | 0.34 | 0.34 | 17754 | 17754 |  | LAUMAYER | PROELECTRICO |  |  |  |  | 26900 | M-ACCESC-1 | T-0.35
40125 | CONECTOR TUBULAR AISLADO CABLE 16-14 AZUL | - | TEV0069 | VCP/YHZ | PQX100 | 30400 | 45474 | 0.34 | 0.34 | 20064 | 20064 |  | LAUMAYER | PROELECTRICO |  |  |  |  | 30400 | M-ACCESC-1 | T-0.35
40126 | CONECTOR TUBULAR AISLADO CABLE 12-10 AMARILLO | - | TEV0070 | VCP/YHZ | PQX100 | 46500 | 45474 | 0.34 | 0.34 | 30690 | 30690 |  | LAUMAYER | PROELECTRICO |  |  |  |  | 46500 | M-ACCESC-1 | T-0.35
40127 | TERMINAL TIPO FASTON MACHO CABLE 22-16 ROJA | - | TEV0075 | VCP/YHZ | PQX100 | 17400 | 45474 | 0.34 | 0.34 | 11484 | 11484 |  | LAUMAYER | PROELECTRICO |  |  |  |  | 17400 | M-ACCESC-1 | T-0.35
40128 | TERMINAL TIPO FASTON MACHO CABLE 16-14 AZUL | - | TEV0076 | VCP/YHZ | PQX100 | 18900 | 45474 | 0.34 | 0.34 | 12474 | 12474 |  | LAUMAYER | PROELECTRICO |  |  |  |  | 18900 | M-ACCESC-1 | T-0.35
40129 | TERMINAL TIPO FASTON MACHO CABLE 12-10 AMARILLA | - | TEV0077 | VCP/YHZ | PQX100 | 21100 | 45474 | 0.34 | 0.34 | 13926 | 13926 |  | LAUMAYER | PROELECTRICO |  |  |  |  | 21100 | M-ACCESC-1 | T-0.35
40130 | TERMINAL TIPO FASTON HEMBRA CABLE 22-16 ROJA | - | TEV0078 | VCP/YHZ | PQX100 | 17600 | 45474 | 0.34 | 0.34 | 11616 | 11616 |  | LAUMAYER | PROELECTRICO |  |  |  |  | 17600 | M-ACCESC-1 | T-0.35
40131 | TERMINAL TIPO FASTON HEMBRA CABLE 16-14 AZUL | - | TEV0079 | VCP/YHZ | PQX100 | 18900 | 45474 | 0.34 | 0.34 | 12474 | 12474 |  | LAUMAYER | PROELECTRICO |  |  |  |  | 18900 | M-ACCESC-1 | T-0.35
40132 | TERMINAL TIPO FASTON HEMBRA CABLE 12-10 AMARILLA | - | TEV0080 | VCP/YHZ | PQX100 | 25200 | 45474 | 0.34 | 0.34 | 16632 | 16632 |  | LAUMAYER | PROELECTRICO |  |  |  |  | 25200 | M-ACCESC-1 | T-0.35
40133 | TERMINAL TIPO FASTON MACHO AISLADA CABLE 22-16 ROJO | - | TEV0081 | VCP/YHZ | PQX100 | 47700 | 45474 | 0.34 | 0.34 | 31482 | 31482 |  | LAUMAYER | PROELECTRICO |  |  |  |  | 47700 | M-ACCESC-1 | T-0.35
40134 | TERMINAL TIPO FASTON MACHO AISLADA CABLE 16-14 AZUL | - | TEV0082 | VCP/YHZ | PQX100 | 49000 | 45474 | 0.34 | 0.34 | 32340 | 32340 |  | LAUMAYER | PROELECTRICO |  |  |  |  | 49000 | M-ACCESC-1 | T-0.35
40135 | TERMINAL TIPO FASTON MACHO AISLADA CABLE 12-10 AMARILLO | - | TEV0083 | VCP/YHZ | PQX100 | 57700 | 45474 | 0.34 | 0.34 | 38082 | 38082 |  | LAUMAYER | PROELECTRICO |  |  |  |  | 57700 | M-ACCESC-1 | T-0.35
40136 | TERMINAL TIPO FASTON HEMBRA AISLADA CABLE 22-16 ROJA | - | TEV0084 | VCP/YHZ | PQX100 | 44300 | 45474 | 0.34 | 0.34 | 29238 | 29238 |  | LAUMAYER | PROELECTRICO |  |  |  |  | 44300 | M-ACCESC-1 | T-0.35
40137 | TERMINAL TIPO FASTON HEMBRA AISLADA CABLE 16-14 AZUL | - | TEV0085 | VCP/YHZ | PQX100 | 48000 | 45474 | 0.34 | 0.34 | 31680 | 31680 |  | LAUMAYER | PROELECTRICO |  |  |  |  | 48000 | M-ACCESC-1 | T-0.35
40138 | TERMINAL TIPO FASTON HEMBRA AISLADA CABLE 12-10 AMARILLO | - | TEV0086 | VCP/YHZ | PQX100 | 56100 | 45474 | 0.34 | 0.34 | 37026 | 37026 |  | LAUMAYER | PROELECTRICO |  |  |  |  | 56100 | M-ACCESC-1 | T-0.35
40139 | TERMINAL TIPO PUNTERA CABLE 22 NARANJA LONG 8 | - | TEV0090 | VCP/YHZ | PQX100 | 7200 | 45474 | 0.34 | 0.34 | 4752 | 4752 |  | LAUMAYER | PROELECTRICO |  |  |  |  | 7200 | M-ACCESC-1 | T-0.35
40140 | TERMINAL PUNTERA TUBULAR SENCILLA CABLE 22. NARANJA | - | TEV0091 | VCP/YHZ | PQX100 | 7200 | 45474 | 0.34 | 0.34 | 4752 | 4752 |  | LAUMAYER | PROELECTRICO |  |  |  |  | 7200 | M-ACCESC-1 | T-0.35
40141 | TERMINAL PUNTERA TUBULAR SENCILLA CABLE 20. AZUL | - | TEV0092 | VCP/YHZ | PQX100 | 7800 | 45474 | 0.34 | 0.34 | 5148 | 5148 |  | LAUMAYER | PROELECTRICO |  |  |  |  | 7800 | M-ACCESC-1 | T-0.35
40142 | TERMINAL PUNTERA TUBULAR SENCILLA CABLE 18. ROJA | - | TEV0071 | VCP/YHZ | PQX100 | 5600 | 45474 | 0.34 | 0.34 | 3696 | 3696 |  | LAUMAYER | PROELECTRICO |  |  |  |  | 5600 | M-ACCESC-1 | T-0.35
40143 | TERMINAL PUNTERA TUBULAR SENCILLA CABLE 16. NEGRA | - | TEV0072 | VCP/YHZ | PQX100 | 7100 | 45474 | 0.34 | 0.34 | 4686 | 4686 |  | LAUMAYER | PROELECTRICO |  |  |  |  | 7100 | M-ACCESC-1 | T-0.35
40144 | TERMINAL PUNTERA TUBULAR SENCILLA CABLE 14. AZUL | - | TEV0073 | VCP/YHZ | PQX100 | 9700 | 45474 | 0.34 | 0.34 | 6402 | 6402 |  | LAUMAYER | PROELECTRICO |  |  |  |  | 9700 | M-ACCESC-1 | T-0.35
40145 | TERMINAL PUNTERA TUBULAR SENCILLA CABLE 12. GRIS | - | TEV0074 | VCP/YHZ | PQX100 | 11900 | 45474 | 0.34 | 0.34 | 7854 | 7854 |  | LAUMAYER | PROELECTRICO |  |  |  |  | 11900 | M-ACCESC-1 | T-0.35
40146 | TERMINAL PUNTERA TUBULAR SENCILLA CABLE 12. GRIS | - | TEV0093 | VCP/YHZ | PQX100 | 13500 | 45474 | 0.34 | 0.34 | 8910 | 8910 |  | LAUMAYER | PROELECTRICO |  |  |  |  | 13500 | M-ACCESC-1 | T-0.35
40147 | TERMINAL PUNTERA TUBULAR SENCILLA CABLE 10. NEGRA | - | TEV0094 | VCP/YHZ | PQX100 | 24000 | 45474 | 0.34 | 0.34 | 15840 | 15840 |  | LAUMAYER | PROELECTRICO |  |  |  |  | 24000 | M-ACCESC-1 | T-0.35
40148 | LIBRE
40149 | LIBRE
40150 | LIBRE
40151 | LIBRE
40152 | LIBRE
40153 | LIBRE
40154 | LIBRE
40155 | LIBRE
40156 | LIBRE
40157 | CONECTOR DE DERIVACION AMARILLO PARA CABLE 12-10 | - | TEV0104 | VCP | PQX100 | 99999999 | 45474 | 0.34 | 0.34 | 65999999.34 | 65999999.34 |  | LAUMAYER | [5 empty] | 99999999 | M-ACCESC-1 | T-0.35
TERMINALES TCONEX CONTROL
40201 | TERMINAL PUNTERA TUBULAR DOBLE CABLE 10 NEGRA | PQX100 | 4607/14D | VOGT SUIZA | Und | 300 | 42860 | 0 | 0 | 300 | 300 |  | TECONEX | [6 empty] | M-ACCESC-1 | T-0.35
40202 | TERMINAL PUNTERA TUBULAR DOBLE CABLE 12 GRIS | PQX250 | 4606/12D | VOGT SUIZA | Und | 200 | 42860 | 0 | 0 | 200 | 200 |  | TECONEX | [6 empty] | M-ACCESC-1 | T-0.35
40203 | TERMINAL PUNTERA TUBULAR DOBLE CABLE 14 AZUL | PQX500 | 4605/9D | VOGT SUIZA | Und | 100 | 42860 | 0 | 0 | 100 | 100 |  | TECONEX | [6 empty] | M-ACCESC-1 | T-0.35
40204 | TERMINAL PUNTERA TUBULAR DOBLE CABLE 16 ROJA | PQX500 | 4604/8D | VOGT SUIZA | Und | 70 | 42860 | 0 | 0 | 70 | 70 |  | TECONEX | [6 empty] | M-ACCESC-1 | T-0.35
40205 | TERMINAL PUNTERA TUBULAR DOBLE CABLE 18 AMARILLA | PQX500 | 4603/8D | VOGT SUIZA | Und | 70 | 42860 | 0 | 0 | 70 | 70 |  | TECONEX | [6 empty] | M-ACCESC-1 | T-0.35
40206 | TERMINAL PUNTERA TUBULAR DOBLE CABLE 20 BLANCA | PQX500 | 4602/8D | VOGT SUIZA | Und | 70 | 42860 | 0 | 0 | 70 | 70 |  | TECONEX | [6 empty] | M-ACCESC-1 | T-0.35
40207 | TERMINAL PUNTERA TUBULAR SENCILLA CABLE 10 NEGRA | PQX100 | 4607/12 | VOGT SUIZA | Und | 90 | 42860 | 0 | 0 | 90 | 90 |  | TECONEX | [6 empty] | M-ACCESC-1 | T-0.35
40208 | TERMINAL PUNTERA TUBULAR SENCILLA CABLE 12 GRIS | PQX500 | 4606/9 | VOGT SUIZA | Und | 60 | 42860 | 0 | 0 | 60 | 60 |  | TECONEX | [6 empty] | M-ACCESC-1 | T-0.35
40209 | TERMINAL PUNTERA TUBULAR SENCILLA CABLE 14 AZUL | PQX500 | 4605/8 | VOGT SUIZA | Und | 45 | 42860 | 0 | 0 | 45 | 45 |  | TECONEX | [6 empty] | M-ACCESC-1 | T-0.35
40210 | TERMINAL PUNTERA TUBULAR SENCILLA CABLE 16 ROJA | PQX500 | 4604/8 | VOGT SUIZA | Und | 35 | 42860 | 0 | 0 | 35 | 35 |  | TECONEX | [6 empty] | M-ACCESC-1 | T-0.35
40211 | TERMINAL PUNTERA TUBULAR SENCILLA CABLE 18 AMARILLA | PQX500 | 4603/8 | VOGT SUIZA | Und | 35 | 42860 | 0 | 0 | 35 | 35 |  | TECONEX | [6 empty] | M-ACCESC-1 | T-0.35
40212 | TERMINAL PUNTERA TUBULAR SENCILLA CABLE 20 BLANCA | PQX500 | 4602/8 | VOGT SUIZA | Und | 35 | 42860 | 0 | 0 | 35 | 35 |  | TECONEX | [6 empty] | M-ACCESC-1 | T-0.35
40213 | TERMINAL PUNTERA TUBULAR SENCILLA CABLE 22-24 NARANJA | PQX500 | 4601/8 | VOGT SUIZA | Und | 35 | 42860 | 0 | 0 | 35 | 35 |  | TECONEX | [6 empty] | M-ACCESC-1 | T-0.35
40214 | TERMINAL PUNTERA TUBULAR SENCILLA CABLE 24-26 AZUL | PQX500 | 4600/6 | VOGT SUIZA | Und | 70 | 42860 | 0 | 0 | 70 | 70 |  | TECONEX | [6 empty] | M-ACCESC-1 | T-0.35
40215 | TERMINAL PUNTERA TUBULAR SENCILLA CABLE 28-30 VERDE | PQX500 | 4599/6 | VOGT SUIZA | Und | 35 | 42860 | 0 | 0 | 35 | 35 |  | TECONEX | [6 empty] | M-ACCESC-1 | T-0.35
40216 | LIBRE
40217 | LIBRE
40218 | LIBRE
40219 | TERMINAL PUNTERA TUBULAR SENCILLA CABLE 22 NARANJA | PQX500 | 4601/8D | VOGT SUIZA | Und | 80 | 42860 | 0 | 0 | 80 | 80 |  | TECONEX | [6 empty] | M-ACCESC-1 | T-0.35
40220 | TERMINAL PUNTERA TUBULAR SENCILLA CABLE 8 BEIGE | PQX100 | 4608/12 | VOGT SUIZA | Und | 120 | 42860 | 0 | 0 | 120 | 120 |  | TECONEX | [6 empty] | M-ACCESC-1 | T-0.35
40221 | TERMINAL PUNTERA TUBULAR SENCILLA CABLE 6 VERDE | PQX100 | 4609/12 | VOGT SUIZA | Und | 190 | 45733 | 0 | 0 | 190 | 190 |  | TECONEX | ENERCOL | [5 empty] | M-ACCESC-1 | T-0.35
40222 | TERMINAL PUNTERA TUBULAR SENCILLA CABLE 4 CAFÉ | PQX50 | 4610/16 | VOGT SUIZA | Und | 250 | 42860 | 0 | 0 | 250 | 250 |  | TECONEX | [6 empty] | M-ACCESC-1 | T-0.35
40223 | TERMINAL PUNTERA TUBULAR SENCILLA CABLE 2 CAFÉ CLARO | PQX50 | 4611/16 | VOGT SUIZA | Und | 300 | 42860 | 0 | 0 | 300 | 300 |  | TECONEX | [6 empty] | M-ACCESC-1 | T-0.35
40224 | TERMINAL PUNTERA TUBULAR SENCILLA CABLE 1/0 VERDE | PQX50 | 4612/20 | VOGT SUIZA | Und | 500 | 42860 | 0 | 0 | 500 | 500 |  | TECONEX | [6 empty] | M-ACCESC-1 | T-0.35
40225 | TERMINAL PUNTERA TUBULAR SENCILLA CABLE 2/0 AMARILLO | PQX25 | 4613/21 | VOGT SUIZA | Und | 3300 | 42860 | 0 | 0 | 3300 | 3300 |  | TECONEX | [6 empty] | M-ACCESC-1 | T-0.35
40226 | TERMINAL PUNTERA TUBULAR SENCILLA CABLE 3/0 ROJA | PQX25 | 4614/25 | VOGT SUIZA | Und | 4200 | 42860 | 0 | 0 | 4200 | 4200 |  | TECONEX | [6 empty] | M-ACCESC-1 | T-0.35
TERMINALES CONTROL YHZ
40281 | LIBRE
40282 | LIBRE
40283 | LIBRE
40284 | LIBRE
40285 | LIBRE
40286 | LIBRE
40287 | LIBRE
40288 | LIBRE
40289 | LIBRE
40290 | LIBRE
40291 | LIBRE
40292 | LIBRE
40293 | LIBRE
40294 | LIBRE
40295 | LIBRE
40296 | LIBRE
40297 | LIBRE
40298 | LIBRE
40299 | LIBRE
40300 | LIBRE
40301 | LIBRE
40302 | LIBRE
40303 | LIBRE
40304 | LIBRE
40305 | LIBRE
40306 | LIBRE
40307 | LIBRE
40308 | LIBRE
40309 | LIBRE
40310 | LIBRE
40311 | LIBRE
40312 | LIBRE
40313 | LIBRE
40314 | LIBRE
40315 | LIBRE
40316 | LIBRE
40317 | LIBRE
40318 | LIBRE
40319 | LIBRE
40320 | LIBRE
40321 | LIBRE
40322 | LIBRE
40323 | LIBRE
40324 | LIBRE
40325 | LIBRE
40326 | LIBRE
40327 | LIBRE
40328 | LIBRE
40329 | LIBRE
40330 | TERMINAL PUNTERA TUBULAR DOBLE CABLE 2X22. L:14 mm. AMARILLA | - | TE0508-L:14mm | YHZ | PQX100 | 13800 | 45706 | 0.5394 | 0.5394 | 6356.28 | 6356.28 |  | PROELECTRICO | [5 empty] | 13800 | M-ACCESC-1 | T-0.35
40331 | TERMINAL PUNTERA TUBULAR DOBLE CABLE 2X20. L:14 mm. AZUL | - | TE7508-L:14mm | YHZ | PQX100 | 13800 | 45706 | 0.5394 | 0.5394 | 6356.28 | 6356.28 |  | PROELECTRICO | [5 empty] | 13800 | M-ACCESC-1 | T-0.35
40332 | TERMINAL PUNTERA TUBULAR DOBLE CABLE 2X20. L:16 mm. AZUL | - | TE7510 | YHZ | PQX100 | 13800 | 45706 | 0.5394 | 0.5394 | 6356.28 | 6356.28 |  | PROELECTRICO | [5 empty] | 13800 | M-ACCESC-1 | T-0.35
40333 | TERMINAL PUNTERA TUBULAR DOBLE CABLE 2X18. L:15 mm. ROJA | - | TE1008 | YHZ | PQX100 | 13800 | 45706 | 0.5394 | 0.5394 | 6356.28 | 6356.28 |  | PROELECTRICO | [5 empty] | 13800 | M-ACCESC-1 | T-0.35
40334 | TERMINAL PUNTERA TUBULAR DOBLE CABLE 2X18. L:17 mm. ROJA | - | TE1010 | YHZ | PQX100 | 13800 | 45706 | 0.5394 | 0.5394 | 6356.28 | 6356.28 |  | PROELECTRICO | [5 empty] | 13800 | M-ACCESC-1 | T-0.35
40335 | TERMINAL PUNTERA TUBULAR DOBLE CABLE 2X16. L:15 mm. NEGRA | - | TE1508 | YHZ | PQX100 | 16900 | 45706 | 0.5394 | 0.5394 | 7784.14 | 7784.14 |  | PROELECTRICO | [5 empty] | 16900 | M-ACCESC-1 | T-0.35
40336 | TERMINAL PUNTERA TUBULAR DOBLE CABLE 2X16. L:17 mm. NEGRA | - | TE1510 | YHZ | PQX100 | 16900 | 45706 | 0.5394 | 0.5394 | 7784.14 | 7784.14 |  | PROELECTRICO | [5 empty] | 16900 | M-ACCESC-1 | T-0.35
40337 | TERMINAL PUNTERA TUBULAR DOBLE CABLE 2X14. L:18 mm. AZUL | - | TE2510 | YHZ | PQX100 | 20400 | 45706 | 0.5394 | 0.5394 | 9396.24 | 9396.24 |  | PROELECTRICO | [5 empty] | 20400 | M-ACCESC-1 | T-0.35
40338 | LIBRE
40339 | TERMINAL PUNTERA TUBULAR DOBLE CABLE 2X12. L:23 mm. GRIS | - | TE4012 | YHZ | PQX100 | 27300 | 45706 | 0.5394 | 0.5394 | 12574.38 | 12574.38 |  | PROELECTRICO | [5 empty] | 27300 | M-ACCESC-1 | T-0.35
40340 | LIBRE
40341 | TERMINAL PUNTERA TUBULAR DOBLE CABLE 2X10. L:26 mm. NEGRA | - | TE6014 | YHZ | PQX100 | 26000 | 45706 | 0.5394 | 0.5394 | 11975.6 | 11975.6 |  | PROELECTRICO | [5 empty] | 26000 | M-ACCESC-1 | T-0.35
TERMINALES CONTROL OTRAS
TERMINALES VCP POTENCIA
40501 | TERMINAL DE COBRE ESTAÑADO BARRIL CORTO CABLE # 8 P.1/4" | SC10 | TEV0004 | VCP | Und | 900 | 45474 | 0.34 | 0.34 | 594 | 594 |  | LAUMAYER | BORNACOL |  |  |  |  | 900 | M-ACCESC-1 | T-0.35
40502 | TERMINAL DE COBRE ESTAÑADO BARRIL CORTO CABLE # 6 P.1/4" | SC16 | TEV0006 | VCP | Und | 1300 | 45474 | 0.34 | 0.34 | 858 | 858 |  | LAUMAYER | BORNACOL |  |  |  |  | 1300 | M-ACCESC-1 | T-0.35
40503 | TERMINAL DE COBRE ESTAÑADO BARRIL CORTO CABLE # 4 P.5/16" | SC25 | TEV0009 | VCP | Und | 1600 | 45474 | 0.34 | 0.34 | 1056 | 1056 |  | LAUMAYER | BORNACOL |  |  |  |  | 1600 | M-ACCESC-1 | T-0.35
40504 | TERMINAL DE COBRE ESTAÑADO BARRIL CORTO CABLE # 2 P.5/16" | SC35 | TEV0011 | VCP | Und | 2700 | 45474 | 0.34 | 0.34 | 1782 | 1782 |  | LAUMAYER | BORNACOL |  |  |  |  | 2700 | M-ACCESC-1 | T-0.35
40505 | TERMINAL DE COBRE ESTAÑADO BARRIL CORTO CABLE # 2 P.3/8" | SC35 | TEV0012 | VCP | Und | 2900 | 45474 | 0.34 | 0.34 | 1914 | 1914 |  | LAUMAYER | BORNACOL |  |  |  |  | 2900 | M-ACCESC-1 | T-0.35
40506 | TERMINAL DE COBRE ESTAÑADO BARRIL CORTO CABLE # 1/0 P.3/8" | SC50 | TEV0014 | VCP | Und | 4500 | 45474 | 0.34 | 0.34 | 2970 | 2970 |  | LAUMAYER | BORNACOL |  |  |  |  | 4500 | M-ACCESC-1 | T-0.35
40507 | TERMINAL DE COBRE ESTAÑADO BARRIL CORTO CABLE # 2/0 P.3/8" | SC70 | TEV0016 | VCP | Und | 7600 | 45474 | 0.34 | 0.34 | 5016 | 5016 |  | LAUMAYER | BORNACOL |  |  |  |  | 7600 | M-ACCESC-1 | T-0.35
40508 | TERMINAL DE COBRE ESTAÑADO BARRIL CORTO CABLE # 2/0 P.1/2" | SC70 | TEV0017 | VCP | Und | 7600 | 45474 | 0.34 | 0.34 | 5016 | 5016 |  | LAUMAYER | BORNACOL |  |  |  |  | 7600 | M-ACCESC-1 | T-0.35
40509 | TERMINAL DE COBRE ESTAÑADO BARRIL CORTO CABLE # 4/0 P.1/2" | SC120 | TEV0020 | VCP | Und | 17600 | 45474 | 0.34 | 0.34 | 11616 | 11616 |  | LAUMAYER | BORNACOL |  |  |  |  | 17600 | M-ACCESC-1 | T-0.35
40510 | TERMINAL DE COBRE ESTAÑADO BARRIL CORTO CABLE # 8 P.5/16" | - | TEV0005 | VCP | Und | 900 | 45474 | 0.34 | 0.34 | 594 | 594 |  | LAUMAYER | BORNACOL |  |  |  |  | 900 | M-ACCESC-1 | T-0.35
40511 | TERMINAL DE COBRE ESTAÑADO BARRIL CORTO CABLE # 6 P.5/16" | - | TEV0007 | VCP | Und | 1300 | 45474 | 0.34 | 0.34 | 858 | 858 |  | LAUMAYER | BORNACOL |  |  |  |  | 1300 | M-ACCESC-1 | T-0.35
40512 | TERMINAL DE COBRE ESTAÑADO BARRIL CORTO CABLE # 4 P.1/4" | - | TEV0008 | VCP | Und | 1600 | 45474 | 0.34 | 0.34 | 1056 | 1056 |  | LAUMAYER | BORNACOL |  |  |  |  | 1600 | M-ACCESC-1 | T-0.35
40520 | TERMINAL DE COBRE ESTAÑADO BARRIL LARGO CABLE # 250 KCM, P.1/2" 1 HUECO | - | TEV0136 | VCP | Und | 25000 | 45474 | 0.34 | 0.34 | 16500 | 16500 |  | LAUMAYER | BORNACOL |  |  |  |  | 25000 | M-ACCESC-1 | T-0.35
40521 | TERMINAL DE COBRE ESTAÑADO BARRIL LARGO CABLE # 300 KCM, P.1/2" 1 HUECO | - | TEV0137 | VCP | Und | 28700 | 45474 | 0.34 | 0.34 | 18942 | 18942 |  | LAUMAYER | BORNACOL |  |  |  |  | 28700 | M-ACCESC-1 | T-0.35
40522 | TERMINAL DE COBRE ESTAÑADO BARRIL LARGO CABLE # 350 KCM, P.1/2" 1 HUECO | - | TEV0138 | VCP | Und | 33900 | 45474 | 0.34 | 0.34 | 22374 | 22374 |  | LAUMAYER | BORNACOL |  |  |  |  | 33900 | M-ACCESC-1 | T-0.35
40523 | TERMINAL DE COBRE ESTAÑADO BARRIL LARGO CABLE # 500 KCM, P.1/2" 1 HUECO | - | TEV0140 | VCP | Und | 65000 | 45474 | 0.34 | 0.34 | 42900 | 42900 |  | LAUMAYER | BORNACOL |  |  |  |  | 65000 | M-ACCESC-1 | T-0.35
40525 | TUBO DE EMPALME EN COBRE ESTAÑADO CALIBRE #8 AWG | - | TEV0031 | VCP | Und | 1500 | 45474 | 0.34 | 0.34 | 990 | 990 |  | LAUMAYER | BORNACOL |  |  |  |  | 1500 | M-ACCESC-1 | T-0.35
TERMINALES 3M POTENCIA
40526 | TERMINAL DE COBRE ESTAÑADO BARRIL CORTO CABLE # 2 P.5/16" |  |  | 3M | Und x 6 | [7 empty] | EQUIELEC | [6 empty] | M-ACCESC-1 | T-0.35
40527 | TERMINAL DE COBRE ESTAÑADO BARRIL CORTO CABLE # 4 P.1/4" |  |  | 3M | Und x 6 | [7 empty] | EQUIELEC | [6 empty] | M-ACCESC-1 | T-0.35
40528 | TERMINAL DE COBRE ESTAÑADO BARRIL LARGO CABLE #2 P.3/8 |  |  |  | Und x 6 | 1557 | 43857 | 0 | 0 | 1557 |  |  | EDEMSA | [6 empty] | M-ACCESC-1 | T-0.35
40529 | TERMINAL DE COBRE ESTAÑADO BARRIL LARGO CABLE # 4/0 P.1/2" |  |  |  | Und x 6 | 3877 | 44070 | 0 | 0 | 1557 |  |  | EDEMSA | [6 empty] | M-ACCESC-1 | T-0.35
40532 | TERMINAL PARA CABLE 250 MCM |  |  | 3M | Und | 28154 | 44566 | 0 | 0 | 1557 |  |  | EDEMSA
40533 | TERMINAL PARA CABLE 350 MCM |  |  | 3M | Und | 28154 | 44566 | 0 | 0 | 1557 |  |  | EDEMSA
40534 | TERMINAL PARA CABLE 500 MCM |  |  | 3M | Und | 39424 | 45772 | 0 | 0 | 39424 |  |  | EDEMSA
TERMINALES PANDUIT POTENCIA
40551 | TERMINAL DE COBRE ESTAÑADO CABLE # 8 P.1/4" | - | - | PANDUIT | Und | 572 | 42039 | 0 | 0 | 572 | 572 |  | MELEXA | SIGMA | EQUIELEC |  |  |  |  | M-ACCESC-1 | T-0.35
40552 | TERMINAL DE COBRE ESTAÑADO CABLE # 6 P.1/4" | - | - | PANDUIT | Und | 737 | 42039 | 0 | 0 | 737 | 737 |  | MELEXA | SIGMA | EQUIELEC |  |  |  |  | M-ACCESC-1 | T-0.35
40553 | TERMINAL DE COBRE ESTAÑADO CABLE # 4 P.1/4" | - | - | PANDUIT | Und | 1100 | 42039 | 0 | 0 | 1100 | 1100 |  | MELEXA | SIGMA | EQUIELEC |  |  |  |  | M-ACCESC-1 | T-0.35
40554 | TERMINAL DE COBRE ESTAÑADO CABLE # 2 P.5/16" | - | - | PANDUIT | Und | 1717 | 42039 | 0 | 0 | 1717 | 1717 |  | MELEXA | SIGMA | EQUIELEC |  |  |  |  | M-ACCESC-1 | T-0.35
40555 | TERMINAL DE COBRE ESTAÑADO CABLE # 2 P.3/8" | - | - | PANDUIT | Und |  |  | 0 | 0 | 0 | 0 |  | MELEXA | SIGMA | EQUIELEC |  |  |  |  | M-ACCESC-1 | T-0.35
40556 | TERMINAL DE COBRE ESTAÑADO CABLE # 1/0 P.3/8" | - | - | PANDUIT | Und | 2293 | 42039 | 0 | 0 | 2293 | 2293 |  | MELEXA | SIGMA | EQUIELEC |  |  |  |  | M-ACCESC-1 | T-0.35
40557 | TERMINAL DE COBRE ESTAÑADO CABLE # 2/0 P.3/8" | - | - | PANDUIT | Und | 2533 | 42039 | 0 | 0 | 2533 | 2533 |  | MELEXA | SIGMA | EQUIELEC |  |  |  |  | M-ACCESC-1 | T-0.35
40558 | TERMINAL DE COBRE ESTAÑADO CABLE # 2/0 P.1/2" | - | - | PANDUIT | Und |  |  | 0 | 0 | 0 | 0 |  | MELEXA | SIGMA | EQUIELEC |  |  |  |  | M-ACCESC-1 | T-0.35
40559 | TERMINAL DE COBRE ESTAÑADO CABLE # 4/0 P.1/2" | - | - | PANDUIT | Und | 3774 | 42039 | 0 | 0 | 3774 | 3774 |  | MELEXA | SIGMA | EQUIELEC |  |  |  |  | M-ACCESC-1 | T-0.35
40560 | TERMINAL DE COBRE ESTAÑADO CABLE # 8 P.5/16" | - | - | PANDUIT | Und |  |  | 0 | 0 | 0 | 0 |  | MELEXA | SIGMA | EQUIELEC |  |  |  |  | M-ACCESC-1 | T-0.35
40561 | TERMINAL DE COBRE ESTAÑADO CABLE # 6 P.5/16" | - | - | PANDUIT | Und |  |  | 0 | 0 | 0 | 0 |  | MELEXA | SIGMA | EQUIELEC |  |  |  |  | M-ACCESC-1 | T-0.35
40562 | TERMINAL DE COBRE ESTAÑADO CABLE # 4 P.1/4" | - | - | PANDUIT | Und |  |  | 0 | 0 | 0 | 0 |  | MELEXA | SIGMA | EQUIELEC |  |  |  |  | M-ACCESC-1 | T-0.35
40563 | TERMINAL DE COBRE ESTAÑADO CABLE # 1/0 P.1/2" | - | - | PANDUIT | Und |  |  | 0 | 0 | 0 | 0 |  | MELEXA | SIGMA | EQUIELEC |  |  |  |  | M-ACCESC-1 | T-0.35
40564 | TERMINAL DE COBRE ESTAÑADO BARRIL LARGO CABLE # 1/0 P.3/8" |  |  |  | Und | 2270 | 43746 | 0 | 0 | 2270 |  |  | EDEMSA | [6 empty] | M-ACCESC-1 | T-0.35
TERMINALES OTRAS
40701 | TERMINAL CONO EXTERIOR INDIVIDUAL | - | - | 3M | Und | [7 empty] | PANAMERICAMO | EQUIELEC | MELEXA |  |  |  |  | M-ACCESC-1 | T-0.35
40702 | TERMINAL CONO PREM 15KV TFT151 2-250KCML INTERIOR INDIVIDUAL (NO INCLUYE PUESTA A TIERRA) | - | 2133358-3 | TE CONNECTIVITY | Und | 253509 | 45175 | 0 | 0 | 253509 | 0 |  | EDEMSA | EQUIELEC | MELEXA |  |  |  |  | M-ACCESC-1 | T-0.35
40703 | TERMINAL CONO INTERIOR INDIVIDUAL PREMOLDEADO CABLE 4-2/0 17,5 KV | - | - | - | Und | [7 empty] | PANAMERICAMO | EQUIELEC | MELEXA |  |  |  |  | M-ACCESC-1 | T-0.35
40704 | TERMINAL CONO INTERIOR JUEGO PREMOLDEADO CABLE 4-2/0 17,5 KV + 3 KIT´S DE TIERRAS | - | - | - | JX3U | 283291 | 45069 | 0 | 0 | 283291 | 283291 |  | EDEMCO | EQUIELEC | MELEXA | EDEMSA |  |  |  | M-ACCESC-1 | T-0.35
40705 | TERMINAL CONO INTERIOR JUEGO PREMOLDEADO CABLE 1/0 34.5 KV | - | - | - | JX3U | 251298 | 44873 | 0 | 0 | 251298 | 251298 |  | EDEMCO | EQUIELEC | MELEXA | EDEMSA |  |  |  | M-ACCESC-1 | T-0.35
40706 | CONECTOR TUBULAR 1/0 |  |  |  | Und | 5094 | 44070 | 0 | 0 | 5094 | 5094 | [9 empty] | SIN DATOS
40707 | TERMINAL CONO PREMOLDIADO INTERIOR 15 KV CABLE 2-1/0 2/0 3/0 4/0 250 350 AWG + 3 KIT´S DE TIERRAS |  | 5623k | 3M | Jgo | 313570 | 45175 | 0 | 0 | 313570 | 0 |  | REDES ELECTRICAS
40708 | TERMINAL TIPO CODO 35KV, 600A, CON PUNTO DE PRUEBA, CONECTOR TIPO COMPRESION Y SELLO D EHUMEDAD, CALIBRE 50MCM. ANSI/IEEE 386. CONTIENE: 1 CODO EN T, 1 ADPATADOR DE CABLE, 1 PLUG, 1 CONECTOR DE COMPRESION, 1 STUD, 1 CUBIERTA O TAPA LATERAL, 1 CONECTOR LATERAL CON PUNTO DE PRUEBA Y UN SELLO DE HUMEDAD |  | ELB-35-610N500-CES2 |  | Und | 3070000 | 44996 | 0 | 0 | 3070000 | 0 |  | REDES ELECTRICAS
40709 | KIT TIERRA HVT GRD1 2-350 15KV |  | CA1375-000 | TE CONNECTIVITY | und | 18386 | 45175 | 0 | 0 | 18386
40710 | TERMINAL CONO PREMOLDIADO INTERIOR 15 KV CABLE 4/0-350MCM AWG + 3 KIT´S DE TIERRAS |  | JX3U | 3M | und | 308117 | 45492 | 0 | 0 | 308117
40711 | TERMINAL CONO PREMOLDIADO INTERIOR 15 KV CABLE 2-350 MCM | - | 7622T | 3M | Jgo | 615127 | 45813 | 0 | 0 | 615127 |  |  | PANAMERICAMO | EQUIELEC | MELEXA |  |  |  |  | M-ACCESC-1 | T-0.35
TERMOENCOGIBLES
TERMOENCOGIBLES VCP
40801 | TERMOENCOGIBLE VTG-1B-3.0 ANCHO 3.3±0.3 MM NEGRO | - | TEV0105 | VCP | Mt | 1100 | 45474 | 0.34 | 0.34 | 726 | 726 |  | LAUMAYER | [5 empty] | 1100 | --- | SIN DATOS
40802 | TERMOENCOGIBLE VTG-1B-5.0 ANCHO 5.3±0.3 MM NEGRO | - | TEV0106 | VCP | Mt | 1500 | 45474 | 0.34 | 0.34 | 990 | 990 |  | LAUMAYER | [5 empty] | 1500 | --- | SIN DATOS
40803 | TERMOENCOGIBLE VTG-1B-6.0 ANCHO 6.4±0.3 MM NEGRO | - | TEV0107 | VCP | Mt | 1700 | 45474 | 0.34 | 0.34 | 1122 | 1122 |  | LAUMAYER | [5 empty] | 1700 | --- | SIN DATOS
40804 | TERMOENCOGIBLE VTG-1B-10 ANCHO 10.5±0.4 MM NEGRO | - | TEV0108 | VCP | Mt | 2700 | 45474 | 0.34 | 0.34 | 1782 | 1782 |  | LAUMAYER | [5 empty] | 2700 | --- | SIN DATOS
40805 | TERMOENCOGIBLE VTG-1B-12 ANCHO 12.5±0.5 MM NEGRO | B 15X3 | TEV0109 | VCP | Mt | 2900 | 45474 | 0.34 | 0.34 | 1914 | 1914 |  | LAUMAYER | [5 empty] | 2900 | --- | SIN DATOS
40806 | TERMOENCOGIBLE VTG-1B-20 ANCHO 20.5±0.5 MM NEGRO | B 16X5-25X3-20X5-25x5 | TEV0110 | VCP | Mt | 7000 | 45474 | 0.34 | 0.34 | 4620 | 4620 |  | LAUMAYER | [5 empty] | 7000 | --- | SIN DATOS
40807 | TERMOENCOGIBLE VTG-1B-25 ANCHO 25.8±0.5 MM NEGRO | B 30X5-30x10 | TEV0111 | VCP | Mt | 9600 | 45474 | 0.34 | 0.34 | 6336 | 6336 |  | LAUMAYER | [5 empty] | 9600 | --- | SIN DATOS
40808 | TERMOENCOGIBLE VTG-1B-30 ANCHO 30.8±0.5 MM NEGRO | 40x5 | TEV0112 | VCP | Mt | 10900 | 45474 | 0.34 | 0.34 | 7194 | 7194 |  | LAUMAYER | [5 empty] | 10900 | --- | SIN DATOS
40809 | TERMOENCOGIBLE VTG-1B-40 ANCHO 41±1.0 MM NEGRO | 50x5-40x10 | TEV0113 | VCP | Mt | 19100 | 45474 | 0.34 | 0.34 | 12606 | 12606 |  | LAUMAYER | [5 empty] | 19100 | --- | SIN DATOS
40810 | TERMOENCOGIBLE VTG-1B-50 ANCHO 51±1.0 MM NEGRO | 60x5-50x10-60x10 | TEV0114 | VCP | Mt | 28600 | 45474 | 0.34 | 0.34 | 18876 | 18876 |  | LAUMAYER | [5 empty] | 28600 | --- | SIN DATOS
40811 | TERMOENCOGIBLE VTG-1B-60 ANCHO 61±1.5 MM NEGRO | 80x5-80x10 | TEV0115 | VCP | Mt | 37200 | 45474 | 0.34 | 0.34 | 24552 | 24552 |  | LAUMAYER | [5 empty] | 37200 | --- | SIN DATOS
40812 | LIBRE
40813 | LIBRE
40814 | LIBRE
40815 | TERMOENCOGIBLE VTG-1R-3.0 ANCHO 3.3±0.3 MM ROJO | - | TEV0141 | VCP | Mt | 1100 | 45474 | 0.34 | 0.34 | 726 | 726 |  | LAUMAYER | [5 empty] | 1100 | --- | SIN DATOS
40816 | TERMOENCOGIBLE VTG-1R-5.0 ANCHO 5.3±0.3 MM ROJO | - | TEV0142 | VCP | Mt | 1500 | 45474 | 0.34 | 0.34 | 990 | 990 |  | LAUMAYER | [5 empty] | 1500 | --- | SIN DATOS
40817 | TERMOENCOGIBLE VTG-1R-6.0 ANCHO 6.4±0.3 MM ROJO | - | TEV0143 | VCP | Mt | 1700 | 45474 | 0.34 | 0.34 | 1122 | 1122 |  | LAUMAYER | [5 empty] | 1700 | --- | SIN DATOS
40818 | TERMOENCOGIBLE VTG-1R-10 ANCHO 10.5±0.4 MM ROJO | - | TEV0144 | VCP | Mt | 2700 | 45474 | 0.34 | 0.34 | 1782 | 1782 |  | LAUMAYER | [5 empty] | 2700 | --- | SIN DATOS
40819 | TERMOENCOGIBLE VTG-1R-12 ANCHO 12.5±0.5 MM ROJO | B 15X3 | TEV0145 | VCP | Mt | 3000 | 45474 | 0.34 | 0.34 | 1980 | 1980 |  | LAUMAYER | [5 empty] | 3000 | --- | SIN DATOS
40820 | TERMOENCOGIBLE VTG-1R-20 ANCHO 20.5±0.5 MM ROJO | B 16X5-25X3-20X5-25x5 | TEV0146 | VCP | Mt | 7000 | 45474 | 0.34 | 0.34 | 4620 | 4620 |  | LAUMAYER | [5 empty] | 7000 | --- | SIN DATOS
40821 | TERMOENCOGIBLE VTG-1R-25 ANCHO 25.8±0.5 MM ROJO | B 30X5-30x10 | TEV0147 | VCP | Mt | 9600 | 45474 | 0.34 | 0.34 | 6336 | 6336 |  | LAUMAYER | [5 empty] | 9600 | --- | SIN DATOS
40822 | TERMOENCOGIBLE VTG-1R-30 ANCHO 30.8±0.5 MM ROJO | 40x5 | TEV0148 | VCP | Mt | 10900 | 45474 | 0.34 | 0.34 | 7194 | 7194 |  | LAUMAYER | [5 empty] | 10900 | --- | SIN DATOS
40823 | TERMOENCOGIBLE VTG-1R-40 ANCHO 41±1.0 MM ROJO | 50x5-40x10 | TEV0149 | VCP | Mt | 19100 | 45474 | 0.34 | 0.34 | 12606 | 12606 |  | LAUMAYER | [5 empty] | 19100 | --- | SIN DATOS
40824 | TERMOENCOGIBLE VTG-1R-50 ANCHO 51±1.0 MM ROJO | 60x5-50x10-60x10 | TEV0150 | VCP | Mt | 28600 | 45474 | 0.34 | 0.34 | 18876 | 18876 |  | LAUMAYER | [5 empty] | 28600 | --- | SIN DATOS
40825 | TERMOENCOGIBLE VTG-1R-60 ANCHO 61±1.5 MM ROJO | 80x5-80x10 | TEV0151 | VCP | Mt | 37200 | 45474 | 0.34 | 0.34 | 24552 | 24552 |  | LAUMAYER | [5 empty] | 37200 | --- | SIN DATOS
40826 | LIBRE
40827 | LIBRE
40828 | LIBRE
40829 | TERMOENCOGIBLE VTG-1Y-3.0 ANCHO 3.3±0.3 MM AMARILLO | - | TEV0152 | VCP | Mt | 1100 | 45474 | 0.34 | 0.34 | 726 | 726 |  | LAUMAYER | [5 empty] | 1100 | --- | SIN DATOS
40830 | TERMOENCOGIBLE VTG-1Y-5.0 ANCHO 5.3±0.3 MM AMARILLO | - | TEV0153 | VCP | Mt | 1500 | 45474 | 0.34 | 0.34 | 990 | 990 |  | LAUMAYER | [5 empty] | 1500 | --- | SIN DATOS
40831 | TERMOENCOGIBLE VTG-1Y-6.0 ANCHO 6.4±0.3 MM AMARILLO | - | TEV0154 | VCP | Mt | 1700 | 45474 | 0.34 | 0.34 | 1122 | 1122 |  | LAUMAYER | [5 empty] | 1700 | --- | SIN DATOS
40832 | TERMOENCOGIBLE VTG-1Y-10 ANCHO 10.5±0.4 MM AMARILLO | - | TEV0155 | VCP | Mt | 2700 | 45474 | 0.34 | 0.34 | 1782 | 1782 |  | LAUMAYER | [5 empty] | 2700 | --- | SIN DATOS
40833 | TERMOENCOGIBLE VTG-1Y-12 ANCHO 12.5±0.5 MM AMARILLO | B 15X3 | TEV0156 | VCP | Mt | 3000 | 45474 | 0.34 | 0.34 | 1980 | 1980 |  | LAUMAYER | [5 empty] | 3000 | --- | SIN DATOS
40834 | TERMOENCOGIBLE VTG-1Y-20 ANCHO 20.5±0.5 MM AMARILLO | B 16X5-25X3-20X5-25x5 | TEV0157 | VCP | Mt | 7000 | 45474 | 0.34 | 0.34 | 4620 | 4620 |  | LAUMAYER | [5 empty] | 7000 | --- | SIN DATOS
40835 | TERMOENCOGIBLE VTG-1Y-25 ANCHO 25.8±0.5 MM AMARILLO | B 30X5-30x10 | TEV0158 | VCP | Mt | 9600 | 45474 | 0.34 | 0.34 | 6336 | 6336 |  | LAUMAYER | [5 empty] | 9600 | --- | SIN DATOS
40836 | TERMOENCOGIBLE VTG-1Y-30 ANCHO 30.8±0.5 MM AMARILLO | 40x5 | TEV0159 | VCP | Mt | 10900 | 45474 | 0.34 | 0.34 | 7194 | 7194 |  | LAUMAYER | [5 empty] | 10900 | --- | SIN DATOS
40837 | TERMOENCOGIBLE VTG-1Y-40 ANCHO 41±1.0 MM AMARILLO | 50x5-40x10 | TEV0160 | VCP | Mt | 19100 | 45474 | 0.34 | 0.34 | 12606 | 12606 |  | LAUMAYER | [5 empty] | 19100 | --- | SIN DATOS
40838 | TERMOENCOGIBLE VTG-1Y-50 ANCHO 51±1.0 MM AMARILLO | 60x5-50x10-60x10 | TEV0161 | VCP | Mt | 19700 | 45474 | 0.34 | 0.34 | 13002 | 13002 |  | LAUMAYER | [5 empty] | 19700 | --- | SIN DATOS
40839 | TERMOENCOGIBLE VTG-1Y-60 ANCHO 61±1.5 MM AMARILLO | 80x5-80x10 | TEV0162 | VCP | Mt | 37200 | 45474 | 0.34 | 0.34 | 24552 | 24552 |  | LAUMAYER | [5 empty] | 37200 | --- | SIN DATOS
40840 | LIBRE
40841 | LIBRE
40842 | LIBRE
40843 | TERMOENCOGIBLE VTG-1BL-3.0 ANCHO 3.3±0.3 MM AZUL | - | TEV0163 | VCP | Mt | 1100 | 45474 | 0.34 | 0.34 | 726 | 726 |  | LAUMAYER | [5 empty] | 1100 | --- | SIN DATOS
40844 | TERMOENCOGIBLE VTG-1BL-5.0 ANCHO 5.3±0.3 MM AZUL | - | TEV0164 | VCP | Mt | 1500 | 45474 | 0.34 | 0.34 | 990 | 990 |  | LAUMAYER | [5 empty] | 1500 | --- | SIN DATOS
40845 | TERMOENCOGIBLE VTG-1BL-6.0 ANCHO 6.4±0.3 MM AZUL | - | TEV0165 | VCP | Mt | 1700 | 45474 | 0.34 | 0.34 | 1122 | 1122 |  | LAUMAYER | [5 empty] | 1700 | --- | SIN DATOS
40846 | TERMOENCOGIBLE VTG-1BL-10 ANCHO 10.5±0.4 MM AZUL | - | TEV0166 | VCP | Mt | 2700 | 45474 | 0.34 | 0.34 | 1782 | 1782 |  | LAUMAYER | [5 empty] | 2700 | --- | SIN DATOS
40847 | TERMOENCOGIBLE VTG-1BL-12 ANCHO 12.5±0.5 MM AZUL | B 15X3 | TEV0167 | VCP | Mt | 3000 | 45474 | 0.34 | 0.34 | 1980 | 1980 |  | LAUMAYER | [5 empty] | 3000 | --- | SIN DATOS
40848 | TERMOENCOGIBLE VTG-1BL-20 ANCHO 20.5±0.5 MM AZUL | B 16X5-25X3-20X5-25x5 | TEV0168 | VCP | Mt | 7000 | 45474 | 0.34 | 0.34 | 4620 | 4620 |  | LAUMAYER | [5 empty] | 7000 | --- | SIN DATOS
40849 | TERMOENCOGIBLE VTG-1BL-25 ANCHO 25.8±0.5 MM AZUL | B 30X5-30x10 | TEV0169 | VCP | Mt | 9600 | 45474 | 0.34 | 0.34 | 6336 | 6336 |  | LAUMAYER | [5 empty] | 9600 | --- | SIN DATOS
40850 | TERMOENCOGIBLE VTG-1BL-30 ANCHO 30.8±0.5 MM AZUL | 40x5 | TEV0170 | VCP | Mt | 10900 | 45474 | 0.34 | 0.34 | 7194 | 7194 |  | LAUMAYER | [5 empty] | 10900 | --- | SIN DATOS
40851 | TERMOENCOGIBLE VTG-1BL-40 ANCHO 41±1.0 MM AZUL | 50x5-40x10 | TEV0171 | VCP | Mt | 19100 | 45474 | 0.34 | 0.34 | 12606 | 12606 |  | LAUMAYER | [5 empty] | 19100 | --- | SIN DATOS
40852 | TERMOENCOGIBLE VTG-1BL-50 ANCHO 51±1.0 MM AZUL | 60x5-50x10-60x10 | TEV0172 | VCP | Mt | 19700 | 45474 | 0.34 | 0.34 | 13002 | 13002 |  | LAUMAYER | [5 empty] | 19700 | --- | SIN DATOS
40853 | TERMOENCOGIBLE VTG-1BL-60 ANCHO 61±1.5 MM AZUL | 80x5-80x10 | TEV0173 | VCP | Mt | 19700 | 45474 | 0.34 | 0.34 | 13002 | 13002 |  | LAUMAYER | [5 empty] | 19700 | --- | SIN DATOS
40854 | LIBRE
40855 | LIBRE
40856 | LIBRE
40857 | TERMOENCOGIBLE VTG-1G-3.0 ANCHO 3.3±0.3 MM VERDE | - | TEV0185 | VCP | Mt | 1100 | 45474 | 0.34 | 0.34 | 726 | 726 |  | LAUMAYER | [5 empty] | 1100 | --- | SIN DATOS
40858 | TERMOENCOGIBLE VTG-1G-5.0 ANCHO 5.3±0.3 MM VERDE | - | TEV0186 | VCP | Mt | 1500 | 45474 | 0.34 | 0.34 | 990 | 990 |  | LAUMAYER | [5 empty] | 1500 | --- | SIN DATOS
40859 | TERMOENCOGIBLE VTG-1G-6.0 ANCHO 6.4±0.3 MM VERDE | - | TEV0187 | VCP | Mt | 1700 | 45474 | 0.34 | 0.34 | 1122 | 1122 |  | LAUMAYER | [5 empty] | 1700 | --- | SIN DATOS
40860 | TERMOENCOGIBLE VTG-1G-10 ANCHO 10.5±0.4 MM VERDE | - | TEV0188 | VCP | Mt | 2700 | 45474 | 0.34 | 0.34 | 1782 | 1782 |  | LAUMAYER | [5 empty] | 2700 | --- | SIN DATOS
40861 | TERMOENCOGIBLE VTG-1G-12 ANCHO 12.5±0.5 MM VERDE | B 15X3 | TEV0189 | VCP | Mt | 3000 | 45474 | 0.34 | 0.34 | 1980 | 1980 |  | LAUMAYER | [5 empty] | 3000 | --- | SIN DATOS
40862 | TERMOENCOGIBLE VTG-1G-20 ANCHO 20.5±0.5 MM VERDE | B 16X5-25X3-20X5-25x5 | TEV0190 | VCP | Mt | 7000 | 45474 | 0.34 | 0.34 | 4620 | 4620 |  | LAUMAYER | [5 empty] | 7000 | --- | SIN DATOS
40863 | TERMOENCOGIBLE VTG-1G-25 ANCHO 25.8±0.5 MM VERDE | B 30X5-30x10 | TEV0191 | VCP | Mt | 9600 | 45474 | 0.34 | 0.34 | 6336 | 6336 |  | LAUMAYER | [5 empty] | 9600 | --- | SIN DATOS
40864 | LIBRE
40865 | LIBRE
40866 | LIBRE
40867 | TERMOENCOGIBLE VTG-1W-3.0 ANCHO 3.3±0.3 MM BLANCO | - | TEV0174 | VCP | Mt | 1100 | 45474 | 0.34 | 0.34 | 726 | 726 |  | LAUMAYER | [5 empty] | 1100 | --- | SIN DATOS
40868 | TERMOENCOGIBLE VTG-1W-5.0 ANCHO 5.3±0.3 MM BLANCO | - | TEV0175 | VCP | Mt | 1500 | 45474 | 0.34 | 0.34 | 990 | 990 |  | LAUMAYER | [5 empty] | 1500 | --- | SIN DATOS
40869 | TERMOENCOGIBLE VTG-1W-6.0 ANCHO 6.4±0.3 MM BLANCO | - | TEV0176 | VCP | Mt | 1700 | 45474 | 0.34 | 0.34 | 1122 | 1122 |  | LAUMAYER | [5 empty] | 1700 | --- | SIN DATOS
40870 | TERMOENCOGIBLE VTG-1W-10 ANCHO 10.5±0.4 MM BLANCO | - | TEV0177 | VCP | Mt | 2700 | 45474 | 0.34 | 0.34 | 1782 | 1782 |  | LAUMAYER | [5 empty] | 2700 | --- | SIN DATOS
40871 | TERMOENCOGIBLE VTG-1W-12 ANCHO 12.5±0.5 MM BLANCO | B 15X3 | TEV0178 | VCP | Mt | 3000 | 45474 | 0.34 | 0.34 | 1980 | 1980 |  | LAUMAYER | [5 empty] | 3000 | --- | SIN DATOS
40872 | TERMOENCOGIBLE VTG-1W-20 ANCHO 20.5±0.5 MM BLANCO | B 16X5-25X3-20X5-25x5 | TEV0179 | VCP | Mt | 7000 | 45474 | 0.34 | 0.34 | 4620 | 4620 |  | LAUMAYER | [5 empty] | 7000 | --- | SIN DATOS
40873 | TERMOENCOGIBLE VTG-1W-25 ANCHO 25.8±0.5 MM BLANCO | B 30X5-30x10 | TEV0180 | VCP | Mt | 9600 | 45474 | 0.34 | 0.34 | 6336 | 6336 |  | LAUMAYER | [5 empty] | 9600 | --- | SIN DATOS
40874 | TERMOENCOGIBLE VTG-1W-30 ANCHO 30.8±0.5 MM BLANCO | 40x5 | TEV0181 | VCP | Mt | 10900 | 45474 | 0.34 | 0.34 | 7194 | 7194 |  | LAUMAYER | [5 empty] | 10900 | --- | SIN DATOS
40875 | TERMOENCOGIBLE VTG-1W-40 ANCHO 41±1.0 MM BLANCO | 50x5-40x10 | TEV0182 | VCP | Mt | 19100 | 45474 | 0.34 | 0.34 | 12606 | 12606 |  | LAUMAYER | [5 empty] | 19100 | --- | SIN DATOS
40876 | TERMOENCOGIBLE VTG-1W-50 ANCHO 51±1.0 MM BLANCO | 60x5-50x10-60x10 | TEV0183 | VCP | Mt | 19700 | 45474 | 0.34 | 0.34 | 13002 | 13002 |  | LAUMAYER | [5 empty] | 19700 | --- | SIN DATOS
40877 | TERMOENCOGIBLE VTG-1W-60 ANCHO 61±1.5 MM BLANCO | 80x5-80x10 | TEV0184 | VCP | Mt | 37200 | 45474 | 0.34 | 0.34 | 24552 | 24552 |  | LAUMAYER | [5 empty] | 37200 | --- | SIN DATOS
40878 | LIBRE
40879 | LIBRE
40880 | LIBRE
TERMOENCOGIBLES PROELECTRICO BT
40911 | TERMOENCOGIBLE ANCHO 6.4 MM NEGRO | 1/2" | RSFR-135G (2X)-1/2 | WOER | X100 MTS | #N/A | 45706 | 0.5 | 0.5 | #N/A | #N/A |  | PROELECTRICO | GESIS CONEXIONES |  |  |  |  | #N/A | --- | SIN DATOS
40912 | TERMOENCOGIBLE ANCHO 9.5 MM NEGRO | 3/4" | RSFR-135G (2X)-3/4 | WOER | X100 MTS | #N/A | 45706 | 0.5 | 0.5 | #N/A | #N/A |  | PROELECTRICO | GESIS CONEXIONES |  |  |  |  | #N/A | --- | SIN DATOS
40913 | TERMOENCOGIBLE ANCHO 12,7 MM NEGRO | 1" | RSFR-135G (2X)-1 | WOER | X50 MTS | #N/A | 45706 | 0.5 | 0.5 | #N/A | #N/A |  | PROELECTRICO | GESIS CONEXIONES |  |  |  |  | #N/A | --- | SIN DATOS
40914 | TERMOENCOGIBLE ANCHO 19,1 MM NEGRO | 1-1/2" | RSFR-135G (2X)-1 1/2 | WOER | X50 MTS | #N/A | 45706 | 0.5 | 0.5 | #N/A | #N/A |  | PROELECTRICO | GESIS CONEXIONES |  |  |  |  | #N/A | --- | SIN DATOS
40915 | TERMOENCOGIBLE ANCHO 25,4 MM NEGRO | 2" | RSFR-135G (2X)-2 | WOER | X25 MTS | #N/A | 45706 | 0.5 | 0.5 | #N/A | #N/A |  | PROELECTRICO | GESIS CONEXIONES |  |  |  |  | #N/A | --- | SIN DATOS
40916 | TERMOENCOGIBLE ANCHO 38,1 MM NEGRO | 3" | RSFR-135G (2X)-3 | WOER | X25 MTS | #N/A | 45706 | 0.5 | 0.5 | #N/A | #N/A |  | PROELECTRICO | GESIS CONEXIONES |  |  |  |  | #N/A | --- | SIN DATOS
40917 | TERMOENCOGIBLE ANCHO 50,8 MM NEGRO | 4" | RSFR-135G (2X)-4 | WOER | X25 MTS | #N/A | 45706 | 0.5 | 0.5 | #N/A | #N/A |  | PROELECTRICO | GESIS CONEXIONES |  |  |  |  | #N/A | --- | SIN DATOS
40918 | TERMOENCOGIBLE ANCHO 88 MM NEGRO | 5" | FT80NEW | WOER | X25 MTS | 272900 | 45674 | 0 | 0 | 272900 | 272900 |  | GESIS CONEXIONES | [5 empty] | #N/A | --- | SIN DATOS
40919 | LIBRE
TERMOENCOGIBLES PROELECTRICO MT
40976 | TERMOENCOGIBLE MT ANCHO 30 MM | 1-1/4" | WMPG 35KV-30 | WOER | MT (ROLLOX15 MTS) | SIN PRECIO | 45706 | 0.5 | 0.5 | #VALUE! | #VALUE! |  | PROELECTRICO | [5 empty] | N/A | --- | SIN DATOS
40977 | TERMOENCOGIBLE MT ANCHO 40 MM | 1-1/2" | WMPG 35KV-40 | WOER | MT (ROLLOX15 MTS) | SIN PRECIO | 45706 | 0.5 | 0.5 | #VALUE! | #VALUE! |  | PROELECTRICO | [5 empty] | N/A | --- | SIN DATOS
40978 | TERMOENCOGIBLE MT ANCHO 50 MM | 2" | WMPG 35KV-50 | WOER | MT (ROLLOX15 MTS) | SIN PRECIO | 45706 | 0.5 | 0.5 | #VALUE! | #VALUE! |  | PROELECTRICO | [5 empty] | N/A | --- | SIN DATOS
40979 | TERMOENCOGIBLE MT ANCHO 60 MM | 3" | WMPG 35KV-60 | WOER | MT (ROLLO X 15 MT) | SIN PRECIO | 45706 | 0.5 | 0.5 | #VALUE! | #VALUE! |  | PROELECTRICO | [5 empty] | N/A | --- | SIN DATOS
40980 | TERMOENCOGIBLE MT ANCHO 80 MM | 4" | RSFRNH-HTM 75/30 | WOER | MT (ROLLO X 25) | 57200 | 45292 | 0.5 | 0.5 | 28600 | 28600 |  | GESIS CONEXIONES | proelectrico |  |  |  |  | #N/A | --- | SIN DATOS
40981 | TERMOENCOGIBLE MT ANCHO 40 MM 2 1/2" | 2 1/2" | FTM40W | GESIS | MT (ROLLO X 20) | 24288 | 45562 | 0 | 0 | 24288 | 24288 |  | GESIS CONEXIONES | [5 empty] | #N/A | --- | SIN DATOS
40982 | TERMOENCOGIBLE MT PARA 36KV, ROJA, |  | BBT-D:40/16, | MATRIMOL | ROLLO X 20 | 70000 | 45757 | 0 | 0 | 70000 |  |  | MATRIMOL
TERMOENCOGIBLES DIXPRO
40986 | TUBO TERMOENCOGIBLE diámetro:50mm AISL:24kV | - | GMB 50/20 M | GALA | Mt | 84800 | 41774 | 0.44 | 0 | 47488 | 84800 |  | DIXPRO | [6 empty] | --- | SIN DATOS
40987 | TERMOENCOGIBLE MT HASTA 35 KV |  | GHB 25/8 M |  | Mt | 59400 | 43710 | 0.42 | 0 | 34452 | 59400 |  | DIXPRO | [6 empty] | --- | SIN DATOS
40988 | TERMOENCOGIBLE MT HASTA 24 KV |  | GMB 16/6 M |  | Mt | 33000 | 43710 | 0.42 | 0 | 19140 | 33000 |  | DIXPRO | [6 empty] | --- | SIN DATOS
TERMOENCOGIBLES MATRIMOL
40991 | TERMOENCOGIBLE ANCHO 120 MM 4" 600V | - | W-1-H | - | (UND X 25 MTS) | 307500 | 41855 | 0 | 0 | 307500 | 307500 |  | MATRIMOL | [7 empty] | SIN DATOS
CABLE VEHICULO
40994 | CABLE VEHICULO TFF 20 600V AZUL | LISTA | 201635 | CENTELSA | Mt | 686 | 45426 | 0 | 0 | 686 | 686 |  | EDEMSA | MELEXA | EQUIELEC | EDEMCO |  |  | 653.3333 | --- | SIN DATOS
40995 | CABLE VEHICULO TFF 20 600V ROJO | LISTA | 201635 | CENTELSA | Mt | 686 | 45426 | 0 | 0 | 686 | 686 |  | EDEMSA | MELEXA | EQUIELEC | EDEMCO |  |  | 653.3333 | --- | SIN DATOS
40996 | CABLE VEHICULO TFF 20 600V CAFÉ | LISTA | 201635 | CENTELSA | Mt | 686 | 45426 | 0 | 0 | 686 | 686 |  | EDEMSA | MELEXA | EQUIELEC | EDEMCO |  |  | 653.3333 |  | SIN DATOS
40997 | CABLE VEHICULO TFF 20 600V GRIS | LISTA | 201635 | CENTELSA | Mt | 686 | 45426 | 0 | 0 | 686 | 686 |  | EDEMSA | MELEXA | EQUIELEC | EDEMCO |  |  | 653.3333 |  | SIN DATOS
40998 | CABLE VEHICULO TFF 20 600V NEGRO | LISTA | 201635 | CENTELSA | Mt | 686 | 45426 | 0 | 0 | 686 | 686 |  | EDEMSA | MELEXA | EQUIELEC | EDEMCO |  |  | 653.3333 |  | SIN DATOS
41001 | CABLE VEHICULO TFF 18 600V NEGRO | LISTA | 201636 | CENTELSA | Mt | 779.1 | 45426 | 0 | 0 | 779.1 | 779.1 |  | EDEMSA | MELEXA | EQUIELEC | EDEMCO |  |  | 797.7778 | --- | SIN DATOS
41002 | CABLE VEHICULO TFF 18 600V AMARILLO | LISTA | 201636 | CENTELSA | Mt | 837.6667 | 45426 | 0 | 0 | 837.6667 | 837.6667 |  | EDEMSA | MELEXA | EQUIELEC | EDEMCO |  |  | 797.7778 | --- | SIN DATOS
41003 | CABLE VEHICULO TFF 18 600V AZUL | LISTA | 201636 | CENTELSA | Mt | 837.6667 | 45426 | 0 | 0 | 837.6667 | 837.6667 |  | EDEMSA | MELEXA | EQUIELEC | EDEMCO |  |  | 797.7778 | --- | SIN DATOS
41004 | CABLE VEHICULO TFF 18 600V ROJO | LISTA | 201636 | CENTELSA | Mt | 779.1 | 45426 | 0 | 0 | 779.1 | 779.1 |  | EDEMSA | MELEXA | EQUIELEC | EDEMCO |  |  | 797.7778 | --- | SIN DATOS
41005 | CABLE VEHICULO TFF 18 600V BLANCO | LISTA | 201636 | CENTELSA | Mt | 837.6667 | 45426 | 0 | 0 | 837.6667 | 837.6667 |  | EDEMSA | MELEXA | EQUIELEC | EDEMCO |  |  | 797.7778 | --- | SIN DATOS
41006 | CABLE VEHICULO TFF 18 600V VERDE | LISTA | 201636 | CENTELSA | Mt | 837.6667 | 45426 | 0 | 0 | 837.6667 | 837.6667 |  | EDEMSA | MELEXA | EQUIELEC | EDEMCO |  |  | 797.7778 | --- | SIN DATOS
41007 | CABLE VEHICULO TFF 18 600V CAFE | LISTA | 201636 | CENTELSA | Mt | 837.6667 | 45426 | 0 | 0 | 837.6667 | 837.6667 |  | EDEMSA | MELEXA | EQUIELEC | EDEMCO |  |  | 797.7778 | --- | SIN DATOS
41008 | CABLE VEHICULO TFF 18 600V NARANJA | LISTA | 201636 | CENTELSA | Mt | 837.6667 | 45426 | 0 | 0 | 837.6667 | 837.6667 |  | EDEMSA | MELEXA | EQUIELEC | EDEMCO |  |  | 797.7778 | --- | SIN DATOS
41009 | CABLE VEHICULO TFF 18 600V GRIS | LISTA | 201636 | CENTELSA | Mt | 837.6667 | 45426 | 0 | 0 | 837.6667 | 837.6667 |  | EDEMSA | MELEXA | EQUIELEC | EDEMCO |  |  | 797.7778 | --- | SIN DATOS
41010 | CABLE VEHICULO TFF 18 600V VIOLETA | LISTA | 201636 | CENTELSA | Mt | 837.6667 | 45426 | 0 | 0 | 837.6667 | 837.6667 |  | EDEMSA | MELEXA | EQUIELEC | EDEMCO |  |  | 797.7778 | --- | SIN DATOS
41011 | LIBRE
41012 | LIBRE
41013 | CABLE VEHICULO TFF 16 600V NEGRO | LISTA | 201638 | CENTELSA | Mt | 1230.8333 | 45426 | 0 | 0 | 1230.8333 | 1230.8333 |  | EDEMSA | MELEXA | EQUIELEC | EDEMCO |  |  | 1172.2222 | --- | SIN DATOS
41014 | CABLE VEHICULO TFF 16 600V AMARILLO | LISTA | 201638 | CENTELSA | Mt | 1230.8333 | 45426 | 0 | 0 | 1230.8333 | 1230.8333 |  | EDEMSA | MELEXA | EQUIELEC | EDEMCO |  |  | 1172.2222 | --- | SIN DATOS
41015 | CABLE VEHICULO TFF 16 600V AZUL | LISTA | 201638 | CENTELSA | Mt | 1230.8333 | 45426 | 0 | 0 | 1230.8333 | 1230.8333 |  | EDEMSA | MELEXA | EQUIELEC | EDEMCO |  |  | 1172.2222 | --- | SIN DATOS
41016 | CABLE VEHICULO TFF 16 600V ROJO | LISTA | 201638 | CENTELSA | Mt | 1230.8333 | 45426 | 0 | 0 | 1230.8333 | 1230.8333 |  | EDEMSA | MELEXA | EQUIELEC | EDEMCO |  |  | 1172.2222 | --- | SIN DATOS
41017 | CABLE VEHICULO TFF 16 600V BLANCO | LISTA | 201638 | CENTELSA | Mt | 1230.8333 | 45426 | 0 | 0 | 1230.8333 | 1230.8333 |  | EDEMSA | MELEXA | EQUIELEC | EDEMCO |  |  | 1172.2222 | --- | SIN DATOS
41018 | CABLE VEHICULO TFF 16 600V VERDE | LISTA | 201638 | CENTELSA | Mt | 1230.8333 | 45426 | 0 | 0 | 1230.8333 | 1230.8333 |  | EDEMSA | MELEXA | EQUIELEC | EDEMCO |  |  | 1172.2222 | --- | SIN DATOS
41019 | CABLE VEHICULO TFF 16 600V CAFE | LISTA | 201638 | CENTELSA | Mt | 1230.8333 | 45426 | 0 | 0 | 1230.8333 | 1230.8333 |  | EDEMSA | MELEXA | EQUIELEC | EDEMCO |  |  | 1172.2222 | --- | SIN DATOS
41020 | CABLE VEHICULO TFF 16 600V NARANJA | LISTA | 201638 | CENTELSA | Mt | 1230.8333 | 45426 | 0 | 0 | 1230.8333 | 1230.8333 |  | EDEMSA | MELEXA | EQUIELEC | EDEMCO |  |  | 1172.2222 | --- | SIN DATOS
41021 | CABLE VEHICULO TFF 16 600V GRIS | LISTA | 201638 | CENTELSA | Mt | 1230.8333 | 45426 | 0 | 0 | 1230.8333 | 1230.8333 |  | EDEMSA | MELEXA | EQUIELEC | EDEMCO |  |  | 1172.2222 | --- | SIN DATOS
41022 | CABLE VEHICULO TFF 16 600V VERDE-AMARILLO | LISTA | 5003039 | CENTELSA | Mt | #N/A | 45051 | 0 | 0 | #N/A | #N/A |  | EDEMSA | MELEXA | EQUIELEC | EDEMCO |  |  | #N/A | --- | SIN DATOS
41023 | LIBRE
41024 | LIBRE
41025 | CABLE VEHICULO TWK 14 600V NEGRO | LISTA | 201639 | CENTELSA | Mt | 1923.8333 | 45426 | 0 | 0 | 1923.8333 | 1923.8333 |  | EDEMSA | MELEXA | EQUIELEC | EDEMCO |  |  | 1832.2222 | --- | SIN DATOS
41026 | CABLE VEHICULO TWK 14 600V AMARILLO | LISTA | 201639 | CENTELSA | Mt | 1923.8333 | 45426 | 0 | 0 | 1923.8333 | 1923.8333 |  | EDEMSA | MELEXA | EQUIELEC | EDEMCO |  |  | 1832.2222 | --- | SIN DATOS
41027 | CABLE VEHICULO TWK 14 600V AZUL | LISTA | 201639 | CENTELSA | Mt | 1923.8333 | 45426 | 0 | 0 | 1923.8333 | 1923.8333 |  | EDEMSA | MELEXA | EQUIELEC | EDEMCO |  |  | 1832.2222 | --- | SIN DATOS
41028 | CABLE VEHICULO TWK 14 600V ROJO | LISTA | 201639 | CENTELSA | Mt | 1923.8333 | 45426 | 0 | 0 | 1923.8333 | 1923.8333 |  | EDEMSA | MELEXA | EQUIELEC | EDEMCO |  |  | 1832.2222 | --- | SIN DATOS
41029 | CABLE VEHICULO TWK 14 600V BLANCO | LISTA | 201639 | CENTELSA | Mt | 1923.8333 | 45426 | 0 | 0 | 1923.8333 | 1923.8333 |  | EDEMSA | MELEXA | EQUIELEC | EDEMCO |  |  | 1832.2222 | --- | SIN DATOS
41030 | CABLE VEHICULO TWK 14 600V VERDE | LISTA | 201639 | CENTELSA | Mt | 1923.8333 | 45426 | 0 | 0 | 1923.8333 | 1923.8333 |  | EDEMSA | MELEXA | EQUIELEC | EDEMCO |  |  | 1832.2222 | --- | SIN DATOS
41031 | CABLE VEHICULO TWK 14 600V CAFE | LISTA | 201639 | CENTELSA | Mt | 1923.8333 | 45426 | 0 | 0 | 1923.8333 | 1923.8333 |  | EDEMSA | MELEXA | EQUIELEC | EDEMCO |  |  | 1832.2222 | --- | SIN DATOS
41032 | CABLE VEHICULO TWK 14 600V NARANJA | LISTA | 201639 | CENTELSA | Mt | 1923.8333 | 45426 | 0 | 0 | 1923.8333 | 1923.8333 |  | EDEMSA | MELEXA | EQUIELEC | EDEMCO |  |  | 1832.2222 | --- | SIN DATOS
41033 | CABLE VEHICULO TWK 14 600V GRIS | LISTA | 201639 | CENTELSA | Mt | 1923.8333 | 45426 | 0 | 0 | 1923.8333 | 1923.8333 |  | EDEMSA | MELEXA | EQUIELEC | EDEMCO |  |  | 1832.2222 | --- | SIN DATOS
41034 | LIBRE
41035 | LIBRE
41036 | LIBRE
41037 | CABLE VEHICULO TWK 12 600V NEGRO | LISTA | 201640 | CENTELSA | Mt | 2084.25 | 45426 | 0 | 0 | 2084.25 | 2084.25 |  | EDEMSA | MELEXA | EQUIELEC | EDEMCO |  |  | 1985 | --- | SIN DATOS
41038 | CABLE VEHICULO TWK 12 600V AMARILLO | LISTA | 201640 | CENTELSA | Mt | 2854.8333 | 45426 | 0 | 0 | 2854.8333 | 2854.8333 |  | EDEMSA | MELEXA | EQUIELEC | EDEMCO |  |  | 2718.8889 | --- | SIN DATOS
41039 | CABLE VEHICULO TWK 12 600V AZUL | LISTA | 201640 | CENTELSA | Mt | 2854.8333 | 45426 | 0 | 0 | 2854.8333 | 2854.8333 |  | EDEMSA | MELEXA | EQUIELEC | EDEMCO |  |  | 2718.8889 | --- | SIN DATOS
41040 | CABLE VEHICULO TWK 12 600V ROJO | LISTA | 201640 | CENTELSA | Mt | 2854.8333 | 45426 | 0 | 0 | 2854.8333 | 2854.8333 |  | EDEMSA | MELEXA | EQUIELEC | EDEMCO |  |  | 2718.8889 | --- | SIN DATOS
41041 | CABLE VEHICULO TWK 12 600V BLANCO | LISTA | 201640 | CENTELSA | Mt | 2854.8333 | 45426 | 0 | 0 | 2854.8333 | 2854.8333 |  | EDEMSA | MELEXA | EQUIELEC | EDEMCO |  |  | 2718.8889 | --- | SIN DATOS
41042 | CABLE VEHICULO TWK 12 600V VERDE | LISTA | 201640 | CENTELSA | Mt | 2854.8333 | 45426 | 0 | 0 | 2854.8333 | 2854.8333 |  | EDEMSA | MELEXA | EQUIELEC | EDEMCO |  |  | 2718.8889 | --- | SIN DATOS
41043 | CABLE VEHICULO TWK 12 600V CAFE | LISTA | 201640 | CENTELSA | Mt | 2854.8333 | 45426 | 0 | 0 | 2854.8333 | 2854.8333 |  | EDEMSA | MELEXA | EQUIELEC | EDEMCO |  |  | 2718.8889 | --- | SIN DATOS
41044 | CABLE VEHICULO TWK 12 600V NARANJA | LISTA | 201640 | CENTELSA | Mt | 2854.8333 | 45426 | 0 | 0 | 2854.8333 | 2854.8333 |  | EDEMSA | MELEXA | EQUIELEC | EDEMCO |  |  | 2718.8889 | --- | SIN DATOS
41045 | CABLE VEHICULO TWK 12 600V GRIS | LISTA | 201640 | CENTELSA | Mt | 2854.8333 | 45426 | 0 | 0 | 2854.8333 | 2854.8333 |  | EDEMSA | MELEXA | EQUIELEC | EDEMCO |  |  | 2718.8889 | --- | SIN DATOS
41046 | LIBRE
41047 | LIBRE
41048 | LIBRE
41049 | CABLE VEHICULO TWK 10 600V NEGRO | LISTA | 201641 | CENTELSA | Mt | 4269.3 | 45426 | 0 | 0 | 4269.3 | 4269.3 |  | EDEMSA | MELEXA | EQUIELEC | EDEMCO |  |  | 4066 | --- | SIN DATOS
41050 | CABLE VEHICULO TWK 10 600V AMARILLO | LISTA | 201641 | CENTELSA | Mt | 4269.3 | 45426 | 0 | 0 | 4269.3 | 4269.3 |  | EDEMSA | MELEXA | EQUIELEC | EDEMCO |  |  | 4066 | --- | SIN DATOS
41051 | CABLE VEHICULO TWK 10 600V AZUL | LISTA | 201641 | CENTELSA | Mt | 4269.3 | 45426 | 0 | 0 | 4269.3 | 4269.3 |  | EDEMSA | MELEXA | EQUIELEC | EDEMCO |  |  | 4066 | --- | SIN DATOS
41052 | CABLE VEHICULO TWK 10 600V ROJO | LISTA | 201641 | CENTELSA | Mt | 4269.3 | 45426 | 0 | 0 | 4269.3 | 4269.3 |  | EDEMSA | MELEXA | EQUIELEC | EDEMCO |  |  | 4066 | --- | SIN DATOS
41053 | CABLE VEHICULO TWK 10 600V BLANCO | LISTA | 201641 | CENTELSA | Mt | 4269.3 | 45426 | 0 | 0 | 4269.3 | 4269.3 |  | EDEMSA | MELEXA | EQUIELEC | EDEMCO |  |  | 4066 | --- | SIN DATOS
41054 | CABLE VEHICULO TWK 10 600V VERDE | LISTA | 201641 | CENTELSA | Mt | 4269.3 | 45426 | 0 | 0 | 4269.3 | 4269.3 |  | EDEMSA | MELEXA | EQUIELEC | EDEMCO |  |  | 4066 | --- | SIN DATOS
41055 | CABLE VEHICULO TWK 10 600V CAFE | LISTA | 201641 | CENTELSA | Mt | 4269.3 | 45426 | 0 | 0 | 4269.3 | 4269.3 |  | EDEMSA | MELEXA | EQUIELEC | EDEMCO |  |  | 4066 | --- | SIN DATOS
41056 | CABLE VEHICULO TWK 10 600V NARANJA | LISTA | 201641 | CENTELSA | Mt | 4269.3 | 45426 | 0 | 0 | 4269.3 | 4269.3 |  | EDEMSA | MELEXA | EQUIELEC | EDEMCO |  |  | 4066 | --- | SIN DATOS
41057 | CABLE VEHICULO TWK 10 600V GRIS | LISTA | 201641 | CENTELSA | Mt | 4269.3 | 45426 | 0 | 0 | 4269.3 | 4269.3 |  | EDEMSA | MELEXA | EQUIELEC | EDEMCO |  |  | 4066 | --- | SIN DATOS
41058 | LIBRE
41059 | LIBRE
41060 | LIBRE
41061 | CABLE VEHICULO TWK 8 600V NEGRO | LISTA | 201622 | CENTELSA | Mt | 7597.3333 | 45426 | 0 | 0 | 7597.3333 | 7597.3333 |  | EDEMSA | MELEXA | EQUIELEC | EDEMCO |  |  | 7235.5556 | --- | SIN DATOS
41062 | CABLE VEHICULO TWK 8 600V AZUL | LISTA | 201622 | CENTELSA | Mt | 7597.3333 | 45426 | 0 | 0 | 7597.3333 | 7597.3333 |  | EDEMSA | MELEXA | EQUIELEC | EDEMCO |  |  | 7235.5556 | --- | SIN DATOS
41063 | CABLE VEHICULO TWK 8 600V ROJO | LISTA | 201622 | CENTELSA | Mt | 7597.3333 | 45426 | 0 | 0 | 7597.3333 | 7597.3333 |  | EDEMSA | MELEXA | EQUIELEC | EDEMCO |  |  | 7235.5556 | --- | SIN DATOS
41064 | CABLE VEHICULO TWK 8 600V BLANCO | LISTA | 201622 | CENTELSA | Mt | 7597.3333 | 45426 | 0 | 0 | 7597.3333 | 7597.3333 |  | EDEMSA | MELEXA | EQUIELEC | EDEMCO |  |  | 7235.5556 | --- | SIN DATOS
41065 | CABLE VEHICULO TWK 8 600V VERDE | LISTA | 201622 | CENTELSA | Mt | 7597.3333 | 45426 | 0 | 0 | 7597.3333 | 7597.3333 |  | EDEMSA | MELEXA | EQUIELEC | EDEMCO |  |  | 7235.5556 | --- | SIN DATOS
41066 | CABLE VEHICULO TWK 8 600V CAFE | LISTA | 201622 | CENTELSA | Mt | 7597.3333 | 45426 | 0 | 0 | 7597.3333 | 7597.3333 |  | EDEMSA | MELEXA | EQUIELEC | EDEMCO |  |  | 7235.5556 | --- | SIN DATOS
41067 | CABLE VEHICULO TWK 8 600V NARANJA | LISTA | 201622 | CENTELSA | Mt | 7597.3333 | 45426 | 0 | 0 | 7597.3333 | 7597.3333 |  | EDEMSA | MELEXA | EQUIELEC | EDEMCO |  |  | 7235.5556 | --- | SIN DATOS
41068 | CABLE VEHICULO TWK 8 600V GRIS | LISTA | 201622 | CENTELSA | Mt | 7597.3333 | 45426 | 0 | 0 | 7597.3333 | 7597.3333 |  | EDEMSA | MELEXA | EQUIELEC | EDEMCO |  |  | 7235.5556 | --- | SIN DATOS
41069 | LIBRE
41070 | LIBRE
41071 | LIBRE
41072 | CABLE VEHICULO TWK 6 600V NEGRO | LISTA | 201623 | CENTELSA | Mt | 11998 | 45426 | 0 | 0 | 11998 | 11998 |  | EDEMSA | MELEXA | EQUIELEC | EDEMCO |  |  | 11426.6667 | --- | SIN DATOS
41073 | CABLE VEHICULO TWK 6 600V AZUL | LISTA | 201623 | CENTELSA | Mt | 11998 | 45426 | 0 | 0 | 11998 | 11998 |  | EDEMSA | MELEXA | EQUIELEC | EDEMCO |  |  | 11426.6667 | --- | SIN DATOS
41074 | CABLE VEHICULO TWK 6 600V ROJO | LISTA | 201623 | CENTELSA | Mt | 11998 | 45426 | 0 | 0 | 11998 | 11998 |  | EDEMSA | MELEXA | EQUIELEC | EDEMCO |  |  | 11426.6667 | --- | SIN DATOS
41075 | CABLE VEHICULO TWK 6 600V BLANCO | LISTA | 201623 | CENTELSA | Mt | 11998 | 45426 | 0 | 0 | 11998 | 11998 |  | EDEMSA | MELEXA | EQUIELEC | EDEMCO |  |  | 11426.6667 | --- | SIN DATOS
41076 | CABLE VEHICULO TWK 6 600V VERDE | LISTA | 201623 | CENTELSA | Mt | 11998 | 45426 | 0 | 0 | 11998 | 11998 |  | EDEMSA | MELEXA | EQUIELEC | EDEMCO |  |  | 11426.6667 | --- | SIN DATOS
41077 | CABLE VEHICULO TWK 6 600V CAFE | LISTA | 201623 | CENTELSA | Mt | 11998 | 45426 | 0 | 0 | 11998 | 11998 |  | EDEMSA | MELEXA | EQUIELEC | EDEMCO |  |  | 11426.6667 | --- | SIN DATOS
41078 | CABLE VEHICULO TWK 6 600V NARANJA | LISTA | 201623 | CENTELSA | Mt | 11998 | 45426 | 0 | 0 | 11998 | 11998 |  | EDEMSA | MELEXA | EQUIELEC | EDEMCO |  |  | 11426.6667 | --- | SIN DATOS
41079 | CABLE VEHICULO TWK 6 600V GRIS | LISTA | 201623 | CENTELSA | Mt | 11998 | 45426 | 0 | 0 | 11998 | 11998 |  | EDEMSA | MELEXA | EQUIELEC | EDEMCO |  |  | 11426.6667 | --- | SIN DATOS
41080 | LIBRE
41081 | LIBRE
41082 | LIBRE
41083 | CABLE VEHICULO # 16 SIS 90° NEGRO | LISTA |  | CENTELSA | Mt | 1872 | 45323 | 0 | 0 | 1872 | 1872 |  | EDEMSA | MELEXA | EQUIELEC | EDEMCO |  |  |  | --- | SIN DATOS
41084 | CABLE VEHICULO # 16 SIS 90° AMARILLO | LISTA |  | CENTELSA | Mt | SIN PRECIO | 44614 | 0 | 0 | #VALUE! | #VALUE! |  | EDEMSA | MELEXA | EQUIELEC | EDEMCO |  |  |  | --- | SIN DATOS
41085 | CABLE VEHICULO # 16 SIS 90° AZUL | LISTA |  | CENTELSA | Mt | SIN PRECIO | 44614 | 0 | 0 | #VALUE! | #VALUE! |  | EDEMSA | MELEXA | EQUIELEC | EDEMCO |  |  |  | --- | SIN DATOS
41086 | CABLE VEHICULO # 16 SIS 90° ROJO | LISTA |  | CENTELSA | Mt | SIN PRECIO | 44614 | 0 | 0 | #VALUE! | #VALUE! |  | EDEMSA | MELEXA | EQUIELEC | EDEMCO |  |  |  | --- | SIN DATOS
41087 | CABLE VEHICULO # 16 SIS 90° BLANCO | LISTA |  | CENTELSA | Mt | SIN PRECIO | 44614 | 0 | 0 | #VALUE! | #VALUE! |  | EDEMSA | MELEXA | EQUIELEC | EDEMCO |  |  |  | --- | SIN DATOS
41088 | CABLE VEHICULO # 16 SIS 90° VERDE | LISTA |  | CENTELSA | Mt | SIN PRECIO | 44614 | 0 | 0 | #VALUE! | #VALUE! |  | EDEMSA | MELEXA | EQUIELEC | EDEMCO |  |  |  | --- | SIN DATOS
41089 | CABLE VEHICULO # 16 SIS 90° CAFE | LISTA |  | CENTELSA | Mt | SIN PRECIO | 44614 | 0 | 0 | #VALUE! | #VALUE! |  | EDEMSA | MELEXA | EQUIELEC | EDEMCO |  |  |  | --- | SIN DATOS
41090 | CABLE VEHICULO # 16 SIS 90° NARANJA | LISTA |  | CENTELSA | Mt | SIN PRECIO | 44614 | 0 | 0 | #VALUE! | #VALUE! |  | EDEMSA | MELEXA | EQUIELEC | EDEMCO |  |  |  | --- | SIN DATOS
41091 | CABLE VEHICULO # 16 SIS 90° GRIS | LISTA |  | CENTELSA | Mt | 1377 | 44734 | 0 | 0 | 1377 | 1377 |  | EDEMSA | MELEXA | EQUIELEC | EDEMCO |  |  |  | --- | SIN DATOS
41092 | LIBRE
41093 | LIBRE
41094 | CABLE VEHICULO # 14 SIS 90° NEGRO | LISTA |  | CENTELSA | Mt | 3536 | 44693 | 0 | 0 | 3536 | 3536 |  | EDEMSA | MELEXA | EQUIELEC | EDEMCO |  |  |  | --- | SIN DATOS
41095 | CABLE VEHICULO # 14 SIS 90° AMARILLO | LISTA |  | CENTELSA | Mt | SIN PRECIO | 44614 | 0 | 0 | #VALUE! | #VALUE! |  | EDEMSA | MELEXA | EQUIELEC | EDEMCO |  |  |  | --- | SIN DATOS
41096 | CABLE VEHICULO # 14 SIS 90° AZUL | LISTA |  | CENTELSA | Mt | SIN PRECIO | 44614 | 0 | 0 | #VALUE! | #VALUE! |  | EDEMSA | MELEXA | EQUIELEC | EDEMCO |  |  |  | --- | SIN DATOS
41097 | CABLE VEHICULO # 14 SIS 90° ROJO | LISTA |  | CENTELSA | Mt | SIN PRECIO | 44614 | 0 | 0 | #VALUE! | #VALUE! |  | EDEMSA | MELEXA | EQUIELEC | EDEMCO |  |  |  | --- | SIN DATOS
41098 | CABLE VEHICULO # 14 SIS 90° BLANCO | LISTA |  | CENTELSA | Mt | SIN PRECIO | 44614 | 0 | 0 | #VALUE! | #VALUE! |  | EDEMSA | MELEXA | EQUIELEC | EDEMCO |  |  |  | --- | SIN DATOS
41099 | CABLE VEHICULO # 14 SIS 90° VERDE | LISTA |  | CENTELSA | Mt | SIN PRECIO | 44614 | 0 | 0 | #VALUE! | #VALUE! |  | EDEMSA | MELEXA | EQUIELEC | EDEMCO |  |  |  | --- | SIN DATOS
41100 | CABLE VEHICULO # 14 SIS 90° CAFE | LISTA |  | CENTELSA | Mt | SIN PRECIO | 44614 | 0 | 0 | #VALUE! | #VALUE! |  | EDEMSA | MELEXA | EQUIELEC | EDEMCO |  |  |  | --- | SIN DATOS
41101 | CABLE VEHICULO # 14 SIS 90° NARANJA | LISTA |  | CENTELSA | Mt | SIN PRECIO | 44614 | 0 | 0 | #VALUE! | #VALUE! |  | EDEMSA | MELEXA | EQUIELEC | EDEMCO |  |  |  | --- | SIN DATOS
41102 | CABLE VEHICULO # 14 SIS 90° GRIS | LISTA |  | CENTELSA | Mt | 2647 | 45264 | 0 | 0 | 2647
41103 | LIBRE
41104 | LIBRE
41105 | CABLE VEHICULO # 12 SIS 90° NEGRO | LISTA |  | CENTELSA | Mt | 2555.3 | 45358 | 0 | 0 | 2555.3 | 2555.3 |  | EDEMSA | MELEXA | EQUIELEC | EDEMCO |  |  |  | --- | SIN DATOS
41106 | CABLE VEHICULO # 12 SIS 90° AMARILLO | LISTA |  | CENTELSA | Mt | 2555.3 | 45358 | 0 | 0 | 2555.3 | 2555.3 |  | EDEMSA | MELEXA | EQUIELEC | EDEMCO |  |  |  | --- | SIN DATOS
41107 | CABLE VEHICULO # 12 SIS 90° AZUL | LISTA |  | CENTELSA | Mt | 2555.3 | 45358 | 0 | 0 | 2555.3 | 2555.3 |  | EDEMSA | MELEXA | EQUIELEC | EDEMCO |  |  |  | --- | SIN DATOS
41108 | CABLE VEHICULO # 12 SIS 90° ROJO | LISTA |  | CENTELSA | Mt | 2555.3 | 45358 | 0 | 0 | 2555.3 | 2555.3 |  | EDEMSA | MELEXA | EQUIELEC | EDEMCO |  |  |  | --- | SIN DATOS
41109 | CABLE VEHICULO # 12 SIS 90° BLANCO | LISTA |  | CENTELSA | Mt | 2555.3 | 45358 | 0 | 0 | 2555.3 | 2555.3 |  | EDEMSA | MELEXA | EQUIELEC | EDEMCO |  |  |  | --- | SIN DATOS
41110 | CABLE VEHICULO # 12 SIS 90° VERDE | LISTA |  | CENTELSA | Mt | 2555.3 | 45358 | 0 | 0 | 2555.3 | 2555.3 |  | EDEMSA | MELEXA | EQUIELEC | EDEMCO |  |  |  | --- | SIN DATOS
41111 | CABLE VEHICULO # 12 SIS 90° CAFE | LISTA |  | CENTELSA | Mt | SIN PRECIO | 44614 | 0 | 0 | #VALUE! | #VALUE! |  | EDEMSA | MELEXA | EQUIELEC | EDEMCO |  |  |  | --- | SIN DATOS
41112 | CABLE VEHICULO # 12 SIS 90° NARANJA | LISTA |  | CENTELSA | Mt | SIN PRECIO | 44614 | 0 | 0 | #VALUE! | #VALUE! |  | EDEMSA | MELEXA | EQUIELEC | EDEMCO |  |  |  | --- | SIN DATOS
41113 | CABLE VEHICULO # 12 SIS 90° GRIS | LISTA |  | CENTELSA | Mt | SIN PRECIO | 44614 | 0 | 0 | #VALUE! | #VALUE! |  | EDEMSA | MELEXA | EQUIELEC | EDEMCO |  |  |  | --- | SIN DATOS
41114 | LIBRE
41115 | LIBRE
41116 | CABLE VEHICULO # 10 SIS 90° NEGRO | LISTA |  | CENTELSA | Mt | 5839 | 45716 | 0 | 0 | 5839 | 5839 |  | EDEMSA | MELEXA | EQUIELEC | EDEMCO |  |  |  | --- | SIN DATOS
41117 | CABLE VEHICULO # 10 SIS 90° AMARILLO | LISTA |  | CENTELSA | Mt | SIN PRECIO | 44614 | 0 | 0 | #VALUE! | #VALUE! |  | EDEMSA | MELEXA | EQUIELEC | EDEMCO |  |  |  | --- | SIN DATOS
41118 | CABLE VEHICULO # 10 SIS 90° AZUL | LISTA |  | CENTELSA | Mt | SIN PRECIO | 44614 | 0 | 0 | #VALUE! | #VALUE! |  | EDEMSA | MELEXA | EQUIELEC | EDEMCO |  |  |  | --- | SIN DATOS
41119 | CABLE VEHICULO # 10 SIS 90° ROJO | LISTA |  | CENTELSA | Mt | SIN PRECIO | 44614 | 0 | 0 | #VALUE! | #VALUE! |  | EDEMSA | MELEXA | EQUIELEC | EDEMCO |  |  |  | --- | SIN DATOS
41120 | CABLE VEHICULO # 10 SIS 90° BLANCO | LISTA |  | CENTELSA | Mt | SIN PRECIO | 44614 | 0 | 0 | #VALUE! | #VALUE! |  | EDEMSA | MELEXA | EQUIELEC | EDEMCO |  |  |  | --- | SIN DATOS
41121 | CABLE VEHICULO # 10 SIS 90° VERDE | LISTA |  | CENTELSA | Mt | SIN PRECIO | 44614 | 0 | 0 | #VALUE! | #VALUE! |  | EDEMSA | MELEXA | EQUIELEC | EDEMCO |  |  |  | --- | SIN DATOS
41122 | CABLE VEHICULO # 10 SIS 90° CAFE | LISTA |  | CENTELSA | Mt | SIN PRECIO | 44614 | 0 | 0 | #VALUE! | #VALUE! |  | EDEMSA | MELEXA | EQUIELEC | EDEMCO |  |  |  | --- | SIN DATOS
41123 | CABLE VEHICULO # 10 SIS 90° NARANJA | LISTA |  | CENTELSA | Mt | SIN PRECIO | 44614 | 0 | 0 | #VALUE! | #VALUE! |  | EDEMSA | MELEXA | EQUIELEC | EDEMCO |  |  |  | --- | SIN DATOS
41124 | CABLE VEHICULO # 10 SIS 90° GRIS | LISTA |  | CENTELSA | Mt | SIN PRECIO | 44614 | 0 | 0 | #VALUE! | #VALUE! |  | EDEMSA | MELEXA | EQUIELEC | EDEMCO |  |  |  | --- | SIN DATOS
41125 | LIBRE
41126 | LIBRE
41127 | CABLE VEHICULO # 18 SIS 90° NEGRO | LISTA |  | CENTELSA | Mt | SIN PRECIO | 44614 | 0 | 0 | #VALUE! | #VALUE! |  | EDEMSA | MELEXA | EQUIELEC | EDEMCO |  |  |  | --- | SIN DATOS
41128 | CABLE VEHICULO # 18 SIS 90° AMARILLO | LISTA |  | CENTELSA | Mt | SIN PRECIO | 44614 | 0 | 0 | #VALUE! | #VALUE! |  | EDEMSA | MELEXA | EQUIELEC | EDEMCO |  |  |  | --- | SIN DATOS
41129 | CABLE VEHICULO # 18 SIS 90° AZUL | LISTA |  | CENTELSA | Mt | SIN PRECIO | 44614 | 0 | 0 | #VALUE! | #VALUE! |  | EDEMSA | MELEXA | EQUIELEC | EDEMCO |  |  |  | --- | SIN DATOS
41130 | CABLE VEHICULO # 18 SIS 90° ROJO | LISTA |  | CENTELSA | Mt | SIN PRECIO | 44614 | 0 | 0 | #VALUE! | #VALUE! |  | EDEMSA | MELEXA | EQUIELEC | EDEMCO |  |  |  | --- | SIN DATOS
41131 | CABLE VEHICULO # 18 SIS 90° BLANCO | LISTA |  | CENTELSA | Mt | SIN PRECIO | 44614 | 0 | 0 | #VALUE! | #VALUE! |  | EDEMSA | MELEXA | EQUIELEC | EDEMCO |  |  |  | --- | SIN DATOS
41132 | CABLE VEHICULO # 18 SIS 90° VERDE | LISTA |  | CENTELSA | Mt | SIN PRECIO | 44614 | 0 | 0 | #VALUE! | #VALUE! |  | EDEMSA | MELEXA | EQUIELEC | EDEMCO |  |  |  | --- | SIN DATOS
41133 | CABLE VEHICULO # 18 SIS 90° CAFE | LISTA |  | CENTELSA | Mt | SIN PRECIO | 44614 | 0 | 0 | #VALUE! | #VALUE! |  | EDEMSA | MELEXA | EQUIELEC | EDEMCO |  |  |  | --- | SIN DATOS
41134 | CABLE VEHICULO # 18 SIS 90° NARANJA | LISTA |  | CENTELSA | Mt | SIN PRECIO | 44614 | 0 | 0 | #VALUE! | #VALUE! |  | EDEMSA | MELEXA | EQUIELEC | EDEMCO |  |  |  | --- | SIN DATOS
41135 | CABLE VEHICULO # 18 SIS 90° GRIS | LISTA |  | CENTELSA | Mt | SIN PRECIO | 44614 | 0 | 0 | #VALUE! | #VALUE! |  | EDEMSA | MELEXA | EQUIELEC | EDEMCO |  |  |  | --- | SIN DATOS
CABLE POTENCIA
41201 | CABLE THHN/THWN 14 600V AMARILLO | LISTA | 200351 | CENTELSA | Mt | 1754.6667 | 45426 | 0 | 0 | 1754.6667 | 1754.6667 |  | EDEMSA | MELEXA | EQUIELEC | EDEMCO |  |  | 1671.1111 | --- | SIN DATOS
41202 | CABLE THHN/THWN 14 600V AZUL | LISTA | 200351 | CENTELSA | Mt | 1754.6667 | 45426 | 0 | 0 | 1754.6667 | 1754.6667 |  | EDEMSA | MELEXA | EQUIELEC | EDEMCO |  |  | 1671.1111 | --- | SIN DATOS
41203 | CABLE THHN/THWN 14 600V ROJO | LISTA | 200351 | CENTELSA | Mt | 1754.6667 | 45426 | 0 | 0 | 1754.6667 | 1754.6667 |  | EDEMSA | MELEXA | EQUIELEC | EDEMCO |  |  | 1671.1111 | --- | SIN DATOS
41204 | CABLE THHN/THWN 14 600V BLANCO | LISTA | 200351 | CENTELSA | Mt | 1754.6667 | 45426 | 0 | 0 | 1754.6667 | 1754.6667 |  | EDEMSA | MELEXA | EQUIELEC | EDEMCO |  |  | 1671.1111 | --- | SIN DATOS
41205 | CABLE THHN/THWN 14 600V NEGRO | LISTA | 200351 | CENTELSA | Mt | 1754.6667 | 45426 | 0 | 0 | 1754.6667 | 1754.6667 |  | EDEMSA | MELEXA | EQUIELEC | EDEMCO |  |  | 1671.1111 | --- | SIN DATOS
41206 | CABLE THHN/THWN 14 600V VERDE | LISTA | 200351 | CENTELSA | Mt | 1754.6667 | 45426 | 0 | 0 | 1754.6667 | 1754.6667 |  | EDEMSA | MELEXA | EQUIELEC | EDEMCO |  |  | 1671.1111 | --- | SIN DATOS
41207 | CABLE THHN/THWN 12 600V AMARILLO | LISTA | 200354 | CENTELSA | Mt | 2509.5 | 45426 | 0 | 0 | 2509.5 | 2509.5 |  | EDEMSA | MELEXA | EQUIELEC | EDEMCO |  |  | 2390 | --- | SIN DATOS
41208 | CABLE THHN/THWN 12 600V AZUL | LISTA | 200354 | CENTELSA | Mt | 2509.5 | 45426 | 0 | 0 | 2509.5 | 2509.5 |  | EDEMSA | MELEXA | EQUIELEC | EDEMCO |  |  | 2390 | --- | SIN DATOS
41209 | CABLE THHN/THWN 12 600V ROJO | LISTA | 200354 | CENTELSA | Mt | 2509.5 | 45426 | 0 | 0 | 2509.5 | 2509.5 |  | EDEMSA | MELEXA | EQUIELEC | EDEMCO |  |  | 2390 | --- | SIN DATOS
41210 | CABLE THHN/THWN 12 600V BLANCO | LISTA | 200354 | CENTELSA | Mt | 2509.5 | 45426 | 0 | 0 | 2509.5 | 2509.5 |  | EDEMSA | MELEXA | EQUIELEC | EDEMCO |  |  | 2390 | --- | SIN DATOS
41211 | CABLE THHN/THWN 12 600V NEGRO | LISTA | 200354 | CENTELSA | Mt | 2509.5 | 45426 | 0 | 0 | 2509.5 | 2509.5 |  | EDEMSA | MELEXA | EQUIELEC | EDEMCO |  |  | 2390 | --- | SIN DATOS
41212 | CABLE THHN/THWN 12 600V VERDE | LISTA | 200354 | CENTELSA | Mt | 2509.5 | 45426 | 0 | 0 | 2509.5 | 2509.5 |  | EDEMSA | MELEXA | EQUIELEC | EDEMCO |  |  | 2390 | --- | SIN DATOS
41213 | CABLE THHN/THWN 10 600V AMARILLO | LISTA | 200359 | CENTELSA | Mt | 3939.8333 | 45426 | 0 | 0 | 3939.8333 | 3939.8333 |  | EDEMSA | MELEXA | EQUIELEC | EDEMCO |  |  | 3752.2222 | --- | SIN DATOS
41214 | CABLE THHN/THWN 10 600V AZUL | LISTA | 200359 | CENTELSA | Mt | 3939.8333 | 45426 | 0 | 0 | 3939.8333 | 3939.8333 |  | EDEMSA | MELEXA | EQUIELEC | EDEMCO |  |  | 3752.2222 | --- | SIN DATOS
41215 | CABLE THHN/THWN 10 600V ROJO | LISTA | 200359 | CENTELSA | Mt | 3939.8333 | 45426 | 0 | 0 | 3939.8333 | 3939.8333 |  | EDEMSA | MELEXA | EQUIELEC | EDEMCO |  |  | 3752.2222 | --- | SIN DATOS
41216 | CABLE THHN/THWN 10 600V BLANCO | LISTA | 200359 | CENTELSA | Mt | 3939.8333 | 45426 | 0 | 0 | 3939.8333 | 3939.8333 |  | EDEMSA | MELEXA | EQUIELEC | EDEMCO |  |  | 3752.2222 | --- | SIN DATOS
41217 | CABLE THHN/THWN 10 600V NEGRO | LISTA | 200359 | CENTELSA | Mt | 3939.8333 | 45426 | 0 | 0 | 3939.8333 | 3939.8333 |  | EDEMSA | MELEXA | EQUIELEC | EDEMCO |  |  | 3752.2222 | --- | SIN DATOS
41218 | CABLE THHN/THWN 10 600V VERDE | LISTA | 200359 | CENTELSA | Mt | 3939.8333 | 45426 | 0 | 0 | 3939.8333 | 3939.8333 |  | EDEMSA | MELEXA | EQUIELEC | EDEMCO |  |  | 3752.2222 | --- | SIN DATOS
41219 | CABLE THHN/THWN 8 600V NEGRO | LISTA | 200363 | CENTELSA | Mt | 6396.8333 | 45426 | 0 | 0 | 6396.8333 | 6396.8333 |  | EDEMSA | MELEXA | EQUIELEC | EDEMCO | INDUELECTRO |  | 6092.2222 | --- | SIN DATOS
41220 | CABLE THHN/THWN 8 600V VERDE | LISTA | 200363 | CENTELSA | Mt | 6396.8333 | 45426 | 0 | 0 | 6396.8333 | 6396.8333 |  | EDEMSA | MELEXA | EQUIELEC | EDEMCO | INDUELECTRO |  | 6092.2222 | --- | SIN DATOS
41221 | CABLE THHN/THWN 6 600V NEGRO | LISTA | 200369 | CENTELSA | Mt | 9846.6667 | 45426 | 0 | 0 | 9846.6667 | 9846.6667 |  | EDEMSA | MELEXA | EQUIELEC | EDEMCO |  |  | 9377.7778 | --- | SIN DATOS
41222 | CABLE THHN/THWN 6 600V VERDE | LISTA | 200369 | CENTELSA | Mt | 9846.6667 | 45426 | 0 | 0 | 9846.6667 | 9846.6667 |  | EDEMSA | MELEXA | EQUIELEC | EDEMCO |  |  | 9377.7778 | --- | SIN DATOS
41223 | CABLE THHN/THWN 4 600V NEGRO | LISTA | 200373 | CENTELSA | Mt | 15986.8333 | 45426 | 0 | 0 | 15986.8333 | 15986.8333 |  | EDEMSA | MELEXA | EQUIELEC | EDEMCO |  |  | 15225.5556 | --- | SIN DATOS
41224 | CABLE THHN/THWN 2 600V NEGRO | LISTA | 200383 | CENTELSA | Mt | 24290 | 45426 | 0 | 0 | 24290 | 24290 |  | EDEMSA | MELEXA | EQUIELEC | EDEMCO |  |  | 23133.3333 | --- | SIN DATOS
41225 | CABLE THHN/THWN 1/0 600V NEGRO | LISTA | 200390 | CENTELSA | Mt | 38557.1667 | 45426 | 0 | 0 | 38557.1667 | 38557.1667 |  | EDEMSA | MELEXA | EQUIELEC | EDEMCO |  |  | 36721.1111 | --- | SIN DATOS
41226 | CABLE THHN/THWN 2/0 600V NEGRO | LISTA | 200394 | CENTELSA | Mt | 49365.1667 | 45426 | 0 | 0 | 49365.1667 | 49365.1667 |  | EDEMSA | MELEXA | EQUIELEC | EDEMCO |  |  | 47014.4444 | --- | SIN DATOS
41227 | CABLE THHN/THWN 3/0 600V NEGRO | LISTA | 200398 | CENTELSA | Mt | 64638 | 44614 | 0 | 0 | 64638 | 64638 |  | EDEMSA | MELEXA | EQUIELEC | EDEMCO |  |  | 61560 | --- | SIN DATOS
41228 | CABLE THHN/THWN 4/0 600V NEGRO | LISTA | 200402 | CENTELSA | Mt | 77260.1667 | 45426 | 0 | 0 | 77260.1667 | 77260.1667 |  | EDEMSA | MELEXA | EQUIELEC | EDEMCO |  |  | 73581.1111 | --- | SIN DATOS
41229 | CABLE THHN/THWN 250 MCM 600V NEGRO | LISTA | 200406 | CENTELSA | Mt | 91551.8333 | 45426 | 0 | 0 | 91551.8333 | 91551.8333 |  | EDEMSA | MELEXA | EQUIELEC | EDEMCO |  |  | 87192.2222 | --- | SIN DATOS
41230 | CABLE THHN/THWN 300 MCM 600V NEGRO | LISTA | 200408 | CENTELSA | Mt | 91838.25 | 44614 | 0 | 0 | 91838.25 | 91838.25 |  | EDEMSA | MELEXA | EQUIELEC | EDEMCO |  |  | 87465 | --- | SIN DATOS
41230 | CABLE THHN/THWN 350 MCM 600V NEGRO | LISTA | 200410 | CENTELSA | Mt | 130680.6667 | 45426 | 0 | 0 | 130680.6667 | 130680.6667 |  | EDEMSA | MELEXA | EQUIELEC | EDEMCO |  |  | 124457.7778 | --- | SIN DATOS
41231 | CABLE THHN/THWN 400 MCM 600V NEGRO | LISTA | 200413 | CENTELSA | Mt | 119155.05 | 44614 | 0 | 0 | 119155.05 | 119155.05 |  | EDEMSA | MELEXA | EQUIELEC | EDEMCO |  |  | 113481 | --- | SIN DATOS
41232 | CABLE THHN/THWN 500 MCM 600V NEGRO | LISTA | 200416 | CENTELSA | Mt | 185087 | 44614 | 0 | 0 | 185087 | 185087 |  | EDEMSA | MELEXA | EQUIELEC | EDEMCO |  |  | 176273.3333 | --- | SIN DATOS
41233 | ALAMBRE THHN/THWN 14 600V AMARILLO | LISTA | 200300 | CENTELSA | Mt | 1531.8333 | 45426 | 0 | 0 | 1531.8333 | 1531.8333 |  | EDEMSA | MELEXA | EQUIELEC | EDEMCO |  |  | 1458.8889 | --- | SIN DATOS
41234 | ALAMBRE THHN/THWN 14 600V AZUL | LISTA | 200300 | CENTELSA | Mt | 1531.8333 | 45426 | 0 | 0 | 1531.8333 | 1531.8333 |  | EDEMSA | MELEXA | EQUIELEC | EDEMCO |  |  | 1458.8889 | --- | SIN DATOS
41235 | ALAMBRE THHN/THWN 14 600V ROJO | LISTA | 200300 | CENTELSA | Mt | 1531.8333 | 45426 | 0 | 0 | 1531.8333 | 1531.8333 |  | EDEMSA | MELEXA | EQUIELEC | EDEMCO |  |  | 1458.8889 | --- | SIN DATOS
41236 | ALAMBRE THHN/THWN 14 600V BLANCO | LISTA | 200300 | CENTELSA | Mt | 1531.8333 | 45426 | 0 | 0 | 1531.8333 | 1531.8333 |  | EDEMSA | MELEXA | EQUIELEC | EDEMCO |  |  | 1458.8889 | --- | SIN DATOS
41237 | ALAMBRE THHN/THWN 14 600V NEGRO | LISTA | 200300 | CENTELSA | Mt | 1531.8333 | 45426 | 0 | 0 | 1531.8333 | 1531.8333 |  | EDEMSA | MELEXA | EQUIELEC | EDEMCO |  |  | 1458.8889 | --- | SIN DATOS
41238 | ALAMBRE THHN/THWN 14 600V VERDE | LISTA | 200300 | CENTELSA | Mt | 1531.8333 | 45426 | 0 | 0 | 1531.8333 | 1531.8333 |  | EDEMSA | MELEXA | EQUIELEC | EDEMCO |  |  | 1458.8889 | --- | SIN DATOS
41239 | ALAMBRE THHN/THWN 12 600V AMARILLO | LISTA | 200303 | CENTELSA | Mt | 2209.6667 | 45426 | 0 | 0 | 2209.6667 | 2209.6667 |  | EDEMSA | MELEXA | EQUIELEC | EDEMCO |  |  | 2104.4444 | --- | SIN DATOS
41240 | ALAMBRE THHN/THWN 12 600V AZUL | LISTA | 200303 | CENTELSA | Mt | 2209.6667 | 45426 | 0 | 0 | 2209.6667 | 2209.6667 |  | EDEMSA | MELEXA | EQUIELEC | EDEMCO |  |  | 2104.4444 | --- | SIN DATOS
41241 | ALAMBRE THHN/THWN 12 600V ROJO | LISTA | 200303 | CENTELSA | Mt | 2209.6667 | 45426 | 0 | 0 | 2209.6667 | 2209.6667 |  | EDEMSA | MELEXA | EQUIELEC | EDEMCO |  |  | 2104.4444 | --- | SIN DATOS
41242 | ALAMBRE THHN/THWN 12 600V BLANCO | LISTA | 200303 | CENTELSA | Mt | 2209.6667 | 45426 | 0 | 0 | 2209.6667 | 2209.6667 |  | EDEMSA | MELEXA | EQUIELEC | EDEMCO |  |  | 2104.4444 | --- | SIN DATOS
41243 | ALAMBRE THHN/THWN 12 600V NEGRO | LISTA | 200303 | CENTELSA | Mt | 2209.6667 | 45426 | 0 | 0 | 2209.6667 | 2209.6667 |  | EDEMSA | MELEXA | EQUIELEC | EDEMCO |  |  | 2104.4444 | --- | SIN DATOS
41244 | ALAMBRE THHN/THWN 12 600V VERDE | LISTA | 200303 | CENTELSA | Mt | 2209.6667 | 45426 | 0 | 0 | 2209.6667 | 2209.6667 |  | EDEMSA | MELEXA | EQUIELEC | EDEMCO |  |  | 2104.4444 | --- | SIN DATOS
41245 | ALAMBRE THHN/THWN 10 600V AMARILLO | LISTA | 200305 | CENTELSA | Mt | 3771.8333 | 45426 | 0 | 0 | 3771.8333 | 3771.8333 |  | EDEMSA | MELEXA | EQUIELEC | EDEMCO |  |  | 3592.2222 | --- | SIN DATOS
41246 | ALAMBRE THHN/THWN 10 600V AZUL | LISTA | 200305 | CENTELSA | Mt | 3771.8333 | 45426 | 0 | 0 | 3771.8333 | 3771.8333 |  | EDEMSA | MELEXA | EQUIELEC | EDEMCO |  |  | 3592.2222 | --- | SIN DATOS
41247 | ALAMBRE THHN/THWN 10 600V ROJO | LISTA | 200305 | CENTELSA | Mt | 3771.8333 | 45426 | 0 | 0 | 3771.8333 | 3771.8333 |  | EDEMSA | MELEXA | EQUIELEC | EDEMCO |  |  | 3592.2222 | --- | SIN DATOS
41248 | ALAMBRE THHN/THWN 10 600V BLANCO | LISTA | 200305 | CENTELSA | Mt | 3771.8333 | 45426 | 0 | 0 | 3771.8333 | 3771.8333 |  | EDEMSA | MELEXA | EQUIELEC | EDEMCO |  |  | 3592.2222 | --- | SIN DATOS
41249 | ALAMBRE THHN/THWN 10 600V NEGRO | LISTA | 200305 | CENTELSA | Mt | 3771.8333 | 45426 | 0 | 0 | 3771.8333 | 3771.8333 |  | EDEMSA | MELEXA | EQUIELEC | EDEMCO |  |  | 3592.2222 | --- | SIN DATOS
41250 | ALAMBRE THHN/THWN 10 600V VERDE | LISTA | 200305 | CENTELSA | Mt | 3771.8333 | 45426 | 0 | 0 | 3771.8333 | 3771.8333 |  | EDEMSA | MELEXA | EQUIELEC | EDEMCO |  |  | 3592.2222 | --- | SIN DATOS
41251 | ALAMBRE THHN/THWN 8 600V BLANCO | LISTA | 200307 | CENTELSA | Mt | 6234.6667 | 45426 | 0 | 0 | 6234.6667 | 6234.6667 |  | EDEMSA | MELEXA | EQUIELEC | EDEMCO |  |  | 5937.7778 | --- | SIN DATOS
41252 | ALAMBRE THHN/THWN 8 600V NEGRO | LISTA | 200307 | CENTELSA | Mt | 6234.6667 | 45426 | 0 | 0 | 6234.6667 | 6234.6667 |  | EDEMSA | MELEXA | EQUIELEC | EDEMCO |  |  | 5937.7778 | --- | SIN DATOS
41253 | ALAMBRE THHN/THWN 8 600V VERDE | LISTA | 200307 | CENTELSA | Mt | 6234.6667 | 45426 | 0 | 0 | 6234.6667 | 6234.6667 |  | EDEMSA | MELEXA | EQUIELEC | EDEMCO |  |  | 5937.7778 | --- | SIN DATOS
41254 | ALAMBRE THHN/THWN 6 600V BLANCO | LISTA | 200308 | CENTELSA | Mt | SIN PRECIO | 44614 | 0 | 0 | #VALUE! | #VALUE! |  | EDEMSA | MELEXA | EQUIELEC | EDEMCO |  |  | 0 | --- | SIN DATOS
41255 | ALAMBRE THHN/THWN 6 600V NEGRO | LISTA | 200308 | CENTELSA | Mt | SIN PRECIO | 44614 | 0 | 0 | #VALUE! | #VALUE! |  | EDEMSA | MELEXA | EQUIELEC | EDEMCO |  |  | 0 | --- | SIN DATOS
41256 | ALAMBRE THHN/THWN 6 600V VERDE | LISTA | 200308 | CENTELSA | Mt | SIN PRECIO | 44614 | 0 | 0 | #VALUE! | #VALUE! |  | EDEMSA | MELEXA | EQUIELEC | EDEMCO |  |  | 0 | --- | SIN DATOS
41257 | ALAMBRE THHN/THWN 4 600V BLANCO | LISTA |  | CENTELSA | Mt | SIN PRECIO | 44614 | 0 | 0 | #VALUE! | #VALUE! |  | EDEMSA | MELEXA | EQUIELEC | EDEMCO |  |  |  | --- | SIN DATOS
41258 | ALAMBRE THHN/THWN 4 600V NEGRO | LISTA |  | CENTELSA | Mt | SIN PRECIO | 44614 | 0 | 0 | #VALUE! | #VALUE! |  | EDEMSA | MELEXA | EQUIELEC | EDEMCO |  |  |  | --- | SIN DATOS
41259 | ALAMBRE THHN/THWN 4 600V VERDE | LISTA |  | CENTELSA | Mt | SIN PRECIO | 44614 | 0 | 0 | #VALUE! | #VALUE! |  | EDEMSA | MELEXA | EQUIELEC | EDEMCO |  |  |  | --- | SIN DATOS
41260 | CABLE DE COBRE DESNUDO 12 | LISTA | 200876 | CENTELSA | Mt | SIN PRECIO | 44614 | 0 | 0 | #VALUE! | #VALUE! |  | EDEMSA | MELEXA | EQUIELEC | EDEMCO |  | RG DISTRIBUCIONES | 0 | --- | SIN DATOS
41261 | CABLE DE COBRE DESNUDO 10 | LISTA | 200877 | CENTELSA | Mt | 1437.45 | 44614 | 0 | 0 | 1437.45 | 1437.45 |  | EDEMSA | MELEXA | EQUIELEC | EDEMCO |  |  | 1369 | --- | SIN DATOS
41262 | CABLE DE COBRE DESNUDO 8 | LISTA | 200878 | CENTELSA | Mt | 5033.7 | 45426 | 0 | 0 | 5033.7 | 5033.7 |  | EDEMSA | MELEXA | EQUIELEC | EDEMCO |  |  | 4794 | --- | SIN DATOS
41263 | CABLE DE COBRE DESNUDO 6 | LISTA | 200879 | CENTELSA | Mt | 8100.75 | 45426 | 0 | 0 | 8100.75 | 8100.75 |  | EDEMSA | MELEXA | EQUIELEC | EDEMCO |  |  | 7715 | --- | SIN DATOS
41264 | CABLE DE COBRE DESNUDO 4 | LISTA | 200881 | CENTELSA | Mt | 12650.4 | 45426 | 0 | 0 | 12650.4 | 12650.4 |  | EDEMSA | MELEXA | EQUIELEC | EDEMCO |  |  | 12048 | --- | SIN DATOS
41265 | CABLE DE COBRE DESNUDO 2 | LISTA | 200883 | CENTELSA | Mt | 19516.35 | 45426 | 0 | 0 | 19516.35 | 19516.35 |  | EDEMSA | MELEXA | EQUIELEC | EDEMCO |  |  | 18587 | --- | SIN DATOS
41266 | CABLE DE COBRE DESNUDO 1/0 | LISTA | 200887 | CENTELSA | Mt | 32274.9 | 45426 | 0 | 0 | 32274.9 | 32274.9 |  | EDEMSA | MELEXA | EQUIELEC | EDEMCO |  |  | 30738 | --- | SIN DATOS
41267 | CABLE DE COBRE DESNUDO 2/0 | LISTA | 200891 | CENTELSA | Mt | 34571 | 45426 | 0 | 0 | 34571 | 34571 |  | EDEMSA | MELEXA | EQUIELEC | EDEMCO |  |  | 36646 | --- | SIN DATOS
41268 | CABLE DE COBRE DESNUDO 4/0 | LISTA | 200895 | CENTELSA | Mt | 62239.8 | 45426 | 0 | 0 | 62239.8 | 62239.8 |  | EDEMSA | MELEXA | EQUIELEC | EDEMCO |  |  | 59276 | --- | SIN DATOS
41269 | CABLE DE COBRE DESNUDO 250 | LISTA | 200898 | CENTELSA | Mt | SIN PRECIO | 44614 | 0 | 0 | #VALUE! | #VALUE! |  | EDEMSA | MELEXA | EQUIELEC | EDEMCO |  |  | 0 | --- | SIN DATOS
41270 | CABLE DE COBRE DESNUDO 350 | LISTA | 200899 | CENTELSA | Mt | SIN PRECIO | 44614 | 0 | 0 | #VALUE! | #VALUE! |  | EDEMSA | MELEXA | EQUIELEC | EDEMCO |  |  | 0 | --- | SIN DATOS
41271 | CABLE DE COBRE DESNUDO 500 | LISTA | 200900 | CENTELSA | Mt | SIN PRECIO | 44614 | 0 | 0 | #VALUE! | #VALUE! |  | EDEMSA | MELEXA | EQUIELEC | EDEMCO |  |  | 0 | --- | SIN DATOS
41272 | ALAMBRE DE COBRE DESNUDO 14 | LISTA | 204628 | CENTELSA | Mt | 1429.1667 | 45426 | 0 | 0 | 1429.1667 | 1429.1667 |  | EDEMSA | MELEXA | EQUIELEC | EDEMCO |  |  | 1361.1111 | --- | SIN DATOS
41273 | ALAMBRE DE COBRE DESNUDO 12 | LISTA | 204629 | CENTELSA | Mt | 2139.6667 | 45426 | 0 | 0 | 2139.6667 | 2139.6667 |  | EDEMSA | MELEXA | EQUIELEC | EDEMCO |  |  | 2037.7778 | --- | SIN DATOS
41274 | ALAMBRE DE COBRE DESNUDO 10 | LISTA | 204632 | CENTELSA | Mt | 3663.3333 | 45426 | 0 | 0 | 3663.3333 | 3663.3333 |  | EDEMSA | MELEXA | EQUIELEC | EDEMCO |  |  | 3488.8889 | --- | SIN DATOS
41275 | ALAMBRE DE COBRE DESNUDO 8 | LISTA | 204633 | CENTELSA | Mt | 4623.15 | 44614 | 0 | 0 | 4623.15 | 4623.15 |  | EDEMSA | MELEXA | EQUIELEC | EDEMCO |  |  | 4403 | --- | SIN DATOS
41276 | ALAMBRE DE COBRE DESNUDO 6 | LISTA | 204634 | CENTELSA | Mt | 7582.05 | 44614 | 0 | 0 | 7582.05 | 7582.05 |  | EDEMSA | MELEXA | EQUIELEC | EDEMCO |  |  | 7221 | --- | SIN DATOS
41277 | ALAMBRE DE COBRE DESNUDO 4 | LISTA | 204651 | CENTELSA | Mt | 12307.05 | 44614 | 0 | 0 | 12307.05 | 12307.05 |  | EDEMSA | MELEXA | EQUIELEC | EDEMCO |  |  | 11721 | --- | SIN DATOS
41278 | CABLE SINTOX #8 450/750 V 80°C | LISTA |  | CENTELSA | Mt | 5498 | 45426 | 0 | 0 | 5498 | 5498 |  | EDEMSA | MELEXA | EQUIELEC | EDEMCO |  |  | 5498 | --- | SIN DATOS
41279 | CABLE SINTOX #6 450/750 V 80°C | LISTA |  | CENTELSA | Mt | 9062 | 45426 | 0 | 0 | 9062 | 9062 |  | EDEMSA | MELEXA | EQUIELEC | EDEMCO |  |  | 9062 | --- | SIN DATOS
41280 | CABLE SINTOX #4 450/750 V 80°C | LISTA |  | CENTELSA | Mt | 14136 | 45426 | 0 | 0 | 14136 | 14136 |  | EDEMSA | MELEXA | EQUIELEC | EDEMCO |  |  | 14136 | --- | SIN DATOS
41281 | CABLE SINTOX #2 450/750 V 80°C | LISTA |  | CENTELSA | Mt | 21805 | 45426 | 0 | 0 | 21805 | 21805 |  | EDEMSA | MELEXA | EQUIELEC | EDEMCO |  |  | 21805 | --- | SIN DATOS
41282 | CABLE SINTOX #2/0 450/750 V 80°C | LISTA |  | CENTELSA | Mt | 43961 | 45426 | 0 | 0 |  |  |  | EDEMSA | MELEXA | EQUIELEC | EDEMCO |  |  | 43961
41283 | CABLE SINTOX #14 NEGRO 450/750 V 80°C | LISTA |  | CENTELSA | Mt | 1626 | 45426 | 0 | 0 | 1626 | 1626 |  | EDEMSA | MELEXA | EQUIELEC | EDEMCO |  |  | 1626 | --- | SIN DATOS
41284 | CABLE SINTOX #4/0 450/750 V 80°C | LISTA |  | CENTELSA | Mt | SIN PRECIO | 45426 | 0 | 0 |  |  |  | EDEMSA | MELEXA | EQUIELEC | EDEMCO |  |  | 43961
41285
41286 | CABLE SINTOX #250 600 V 90°C | LISTA |  | CENTELSA | Mt | xx | 44796 | 0 | 0 | #VALUE! | #VALUE! |  | EDEMSA | MELEXA | EQUIELEC | EDEMCO |  |  |  | --- | SIN DATOS
41287
41288
41289 | CABLE XHHW-2 TC 90°C #14 600V NEGRO | LISTA |  | CENTELSA | Mt | SIN PRECIO | 44614 | 0 | 0 | #VALUE! | #VALUE! |  | EDEMSA | MELEXA | EQUIELEC | EDEMCO |  |  |  | --- | SIN DATOS
41290 | CABLE XHHW-2 TC 90°C #14 600V VERDE | LISTA |  | CENTELSA | Mt | SIN PRECIO | 44614 | 0 | 0 | #VALUE! | #VALUE! |  | EDEMSA | MELEXA | EQUIELEC | EDEMCO |  |  |  | --- | SIN DATOS
41291 | CABLE XHHW-2 TC 90°C #12 600V NEGRO | LISTA |  | CENTELSA | Mt | SIN PRECIO | 44614 | 0 | 0 | #VALUE! | #VALUE! |  | EDEMSA | MELEXA | EQUIELEC | EDEMCO |  |  |  | --- | SIN DATOS
41292 | CABLE XHHW-2 TC 90°C #12 600V VERDE | LISTA |  | CENTELSA | Mt | SIN PRECIO | 44614 | 0 | 0 | #VALUE! | #VALUE! |  | EDEMSA | MELEXA | EQUIELEC | EDEMCO |  |  |  | --- | SIN DATOS
41293 | CABLE XHHW-2 TC 90°C #10 600V NEGRO | LISTA |  | CENTELSA | Mt | SIN PRECIO | 44614 | 0 | 0 | #VALUE! | #VALUE! |  | EDEMSA | MELEXA | EQUIELEC | EDEMCO |  |  |  | --- | SIN DATOS
41294 | CABLE XHHW-2 TC 90°C #10 600V VERDE | LISTA |  | CENTELSA | Mt | SIN PRECIO | 44614 | 0 | 0 | #VALUE! | #VALUE! |  | EDEMSA | MELEXA | EQUIELEC | EDEMCO |  |  |  | --- | SIN DATOS
41295 | CABLE XHHW-2 TC 90°C #8 600V NEGRO | LISTA |  | CENTELSA | Mt | SIN PRECIO | 44614 | 0 | 0 | #VALUE! | #VALUE! |  | EDEMSA | MELEXA | EQUIELEC | EDEMCO | INDUELECTRO |  |  | --- | SIN DATOS
41296 | CABLE XHHW-2 TC 90°C #8 600V VERDE | LISTA |  | CENTELSA | Mt | SIN PRECIO | 44614 | 0 | 0 | #VALUE! | #VALUE! |  | EDEMSA | MELEXA | EQUIELEC | EDEMCO | INDUELECTRO |  |  | --- | SIN DATOS
41297 | CABLE XHHW-2 TC 90°C #6 600V NEGRO | LISTA |  | CENTELSA | Mt | SIN PRECIO | 44614 | 0 | 0 | #VALUE! | #VALUE! |  | EDEMSA | MELEXA | EQUIELEC | EDEMCO |  |  |  | --- | SIN DATOS
41298 | CABLE XHHW-2 TC 90°C #6 600V VERDE | LISTA |  | CENTELSA | Mt | SIN PRECIO | 44614 | 0 | 0 | #VALUE! | #VALUE! |  | EDEMSA | MELEXA | EQUIELEC | EDEMCO |  |  |  | --- | SIN DATOS
41299 | CABLE XHHW-2 TC 90°C #4 600V NEGRO | LISTA |  | CENTELSA | Mt | SIN PRECIO | 44614 | 0 | 0 | #VALUE! | #VALUE! |  | EDEMSA | MELEXA | EQUIELEC | EDEMCO |  |  |  | --- | SIN DATOS
41300 | CABLE XHHW-2 TC 90°C #4 600V VERDE | LISTA |  | CENTELSA | Mt | SIN PRECIO | 44614 | 0 | 0 | #VALUE! | #VALUE! |  | EDEMSA | MELEXA | EQUIELEC | EDEMCO |  |  |  | --- | SIN DATOS
41301 | CABLE XHHW-2 TC 90°C #2 600V NEGRO | LISTA |  | CENTELSA | Mt | SIN PRECIO | 44614 | 0 | 0 | #VALUE! | #VALUE! |  | EDEMSA | MELEXA | EQUIELEC | EDEMCO |  |  |  | --- | SIN DATOS
41302 | CABLE XHHW-2 TC 90°C #2 600V VERDE | LISTA |  | CENTELSA | Mt | SIN PRECIO | 44614 | 0 | 0 | #VALUE! | #VALUE! |  | EDEMSA | MELEXA | EQUIELEC | EDEMCO |  |  |  | --- | SIN DATOS
41303 | CABLE XHHW-2 TC 90°C #1/0 600V NEGRO | LISTA |  | CENTELSA | Mt | SIN PRECIO | 44614 | 0 | 0 | #VALUE! | #VALUE! |  | EDEMSA | MELEXA | EQUIELEC | EDEMCO |  |  |  | --- | SIN DATOS
41304 | CABLE XHHW-2 TC 90°C #2/0 600V NEGRO | LISTA |  | CENTELSA | Mt | SIN PRECIO | 44614 | 0 | 0 | #VALUE! | #VALUE! |  | EDEMSA | MELEXA | EQUIELEC | EDEMCO |  |  |  | --- | SIN DATOS
41305 | CABLE XHHW-2 TC 90°C #3/0 600V NEGRO | LISTA |  | CENTELSA | Mt | SIN PRECIO | 44614 | 0 | 0 | #VALUE! | #VALUE! |  | EDEMSA | MELEXA | EQUIELEC | EDEMCO |  |  |  | --- | SIN DATOS
41306 | CABLE XHHW-2 TC 90°C #4/0 600V NEGRO | LISTA |  | CENTELSA | Mt | SIN PRECIO | 44614 | 0 | 0 | #VALUE! | #VALUE! |  | EDEMSA | MELEXA | EQUIELEC | EDEMCO |  |  |  | --- | SIN DATOS
41307 | CABLE XHHW-2 TC 90°C #250 MCM 600V NEGRO | LISTA |  | CENTELSA | Mt | SIN PRECIO | 44614 | 0 | 0 | #VALUE! | #VALUE! |  | EDEMSA | MELEXA | EQUIELEC | EDEMCO |  |  |  | --- | SIN DATOS
41308 | CABLE XHHW-2 TC 90°C #300 MCM 600V NEGRO | LISTA |  | CENTELSA | Mt | SIN PRECIO | 44614 | 0 | 0 | #VALUE! | #VALUE! |  | EDEMSA | MELEXA | EQUIELEC | EDEMCO |  |  |  | --- | SIN DATOS
41309 | CABLE XHHW-2 TC 90°C #350 MCM 600V NEGRO | LISTA |  | CENTELSA | Mt | SIN PRECIO | 44614 | 0 | 0 | #VALUE! | #VALUE! |  | EDEMSA | MELEXA | EQUIELEC | EDEMCO |  |  |  | --- | SIN DATOS
41310 | CABLE XHHW-2 TC 90°C #400 MCM 600V NEGRO | LISTA |  | CENTELSA | Mt | SIN PRECIO | 44614 | 0 | 0 | #VALUE! | #VALUE! |  | EDEMSA | MELEXA | EQUIELEC | EDEMCO |  |  |  | --- | SIN DATOS
41311 | CABLE XHHW-2 TC 90°C #500 MCM 600V NEGRO | LISTA |  | CENTELSA | Mt | SIN PRECIO | 44614 | 0 | 0 | #VALUE! | #VALUE! |  | EDEMSA | MELEXA | EQUIELEC | EDEMCO |  |  |  | --- | SIN DATOS
41320 | CABLE SOLDAFLEX 105°C HF (HALOGEN FREE) #6 600V NEGRO | LISTA |  | CENTELSA | Mt | 10457 | 45426 | 0 | 0 | 10457 | 10457 |  | EDEMSA | MELEXA | EQUIELEC | EDEMCO |  |  | 10457 | --- | SIN DATOS
41321 | CABLE SOLDAFLEX 105°C HF (HALOGEN FREE) #4 600V NEGRO | LISTA |  | CENTELSA | Mt | 16076 | 45426 | 0 | 0 | 16076 | 16076 |  | EDEMSA | MELEXA | EQUIELEC | EDEMCO |  |  | 16076 | --- | SIN DATOS
41322 | CABLE SOLDAFLEX 105°C HF (HALOGEN FREE) #2 600V NEGRO | LISTA |  | CENTELSA | Mt | 24496 | 45426 | 0 | 0 | 24496 | 24496 |  | EDEMSA | MELEXA | EQUIELEC | EDEMCO |  |  | 24496 | --- | SIN DATOS
41323 | CABLE SOLDAFLEX 105°C HF (HALOGEN FREE) #1/0 600V NEGRO | LISTA |  | CENTELSA | Mt | 39008 | 45426 | 0 | 0 | 39008 | 39008 |  | EDEMSA | MELEXA | EQUIELEC | EDEMCO |  |  | 39008 | --- | SIN DATOS
41324 | CABLE SOLDAFLEX 105°C HF (HALOGEN FREE) #2/0 600V NEGRO | LISTA |  | CENTELSA | Mt | 48997 | 45426 | 0 | 0 | 48997 | 48997 |  | EDEMSA | MELEXA | EQUIELEC | EDEMCO |  |  | 48997 | --- | SIN DATOS
41325 | CABLE SOLDAFLEX 105°C HF (HALOGEN FREE) #3/0 600V NEGRO | LISTA |  | CENTELSA | Mt | SIN PRECIO | 44614 | 0 | 0 | #VALUE! | #VALUE! |  | EDEMSA | MELEXA | EQUIELEC | EDEMCO |  |  |  | --- | SIN DATOS
41326 | CABLE SOLDAFLEX 105°C HF (HALOGEN FREE) #4/0 600V NEGRO | LISTA |  | CENTELSA | Mt | 78018 | 45426 | 0 | 0 | 78018 | 78018 |  | EDEMSA | MELEXA | EQUIELEC | EDEMCO |  |  | 78018 | --- | SIN DATOS
41327 | CABLE SOLDAFLEX 105°C HF (HALOGEN FREE) #250 MCM 600V NEGRO | LISTA |  | CENTELSA | Mt | SIN PRECIO | 44614 | 0 | 0 | #VALUE! | #VALUE! |  | EDEMSA | MELEXA | EQUIELEC | EDEMCO |  |  |  | --- | SIN DATOS
41328 | CABLE SOLDAFLEX 105°C HF (HALOGEN FREE) #300 MCM 600V NEGRO | LISTA |  | CENTELSA | Mt | SIN PRECIO | 44614 | 0 | 0 | #VALUE! | #VALUE! |  | EDEMSA | MELEXA | EQUIELEC | EDEMCO |  |  |  | --- | SIN DATOS
41329 | CABLE SOLDAFLEX 105°C HF (HALOGEN FREE) #350 MCM 600V NEGRO | LISTA |  | CENTELSA | Mt | SIN PRECIO | 44614 | 0 | 0 | #VALUE! | #VALUE! |  | EDEMSA | MELEXA | EQUIELEC | EDEMCO |  |  |  | --- | SIN DATOS
41330 | CABLE SOLDAFLEX 105°C HF (HALOGEN FREE) #400 MCM 600V NEGRO | LISTA |  | CENTELSA | Mt | SIN PRECIO | 44614 | 0 | 0 | #VALUE! | #VALUE! |  | EDEMSA | MELEXA | EQUIELEC | EDEMCO |  |  |  | --- | SIN DATOS
41331 | CABLE SOLDAFLEX 105°C HF (HALOGEN FREE) #500 MCM 600V NEGRO | LISTA |  | CENTELSA | Mt | SIN PRECIO | 44614 | 0 | 0 | #VALUE! | #VALUE! |  | EDEMSA | MELEXA | EQUIELEC | EDEMCO |  |  |  | --- | SIN DATOS
41340 | CABLE AL RHH/RHW2 250MCM NG | LISTA | 03RHHM250 | CENTELSA | Mt | SIN PRECIO | 45485 | 0 | 0 | #VALUE! | #VALUE! |  | EDEMSA | MELEXA | EQUIELEC | EDEMCO |  |  | #N/A | --- | SIN DATOS
41342 | CABLE AL RHH/RHW2 350MCM NG | LISTA | 03RHHM350 | CENTELSA | Mt | SIN PRECIO | 45485 | 0 | 0 | #VALUE! | #VALUE! |  | EDEMSA | MELEXA | EQUIELEC | EDEMCO |  |  | #N/A | --- | SIN DATOS
41344 | CABLE AL RHH/RHW2 500MCM NG | LISTA | 03RHHM500 | CENTELSA | Mt | SIN PRECIO | 45485 | 0 | 0 | #VALUE! | #VALUE! |  | EDEMSA | MELEXA | EQUIELEC | EDEMCO |  |  | #N/A | --- | SIN DATOS
CABLE POTENCIA MEDIA TENSION
41401 | CABLE XLPE # 2 15KV 133% PANTALLA | LISTA | 201728 | CENTELSA | Mt | 50255.3333 | 45426 | 0 | 0 | 50255.3333 | 50255.3333 |  | EDEMSA | MELEXA | EQUIELEC | EDEMCO |  |  | 47862.2222 | --- | SIN DATOS
41402 | CABLE XLPE # 1/0 15KV 133% PANTALLA | LISTA | 201748 | CENTELSA | Mt | 64466.5 | 45426 | 0 | 0 | 64466.5 | 64466.5 |  | EDEMSA | MELEXA | EQUIELEC | EDEMCO |  |  | 61396.6667 | --- | SIN DATOS
41403 | CABLE XLPE # 2/0 15KV 133% PANTALLA | LISTA | 201759 | CENTELSA | Mt | 78187.6667 | 45426 | 0 | 0 | 78187.6667 | 78187.6667 |  | EDEMSA | MELEXA | EQUIELEC | EDEMCO |  |  | 74464.4444 | --- | SIN DATOS
41404 | CABLE XLPE # 4/0 15KV 133% PANTALLA | LISTA | 201783 | CENTELSA | Mt | 78000 | 45503 | 0 | 0 | 78000 | 78000 |  | EDEMSA | MELEXA | EQUIELEC | EDEMCO |  |  | 83791 | --- | SIN DATOS
41410 | CABLE XLPE # 1/0 34,5KV 133% PANTALLA | LISTA |  | CENTELSA | Mt | #VALUE! | 44614 | 0 | 0 | #VALUE! | #VALUE! |  | EDEMSA | MELEXA | EQUIELEC | EDEMCO |  |  |  | --- | SIN DATOS
OTROS CABLES ESPECIALES Y CONECTORES
41421 | CABLE DE COMUNICACIONES PROFIBUS | - | 6XV18300EH10 | SIEMENS | Mt | #N/A | 45811 | 0.28 | 0.28 | #N/A | #N/A |  | SIEMENS | SUMECON | EQUIELEC |  |  |  | #N/A | M-ACCESV-1 | T-0.17
41422 | CABLE CONTROL INST BLIND 18x12 AWG (12 HILOS) Cable para instrumentación PLTC & ITC-OS, conductor 18 AWG 600V 105°C | 061218T |  | TELDON-SIMILAR | Mt | 24700 | 45168 | 0 |  | 24700 | 24700 |  | EQUIELEC | [6 empty] | M-ACCESV-1 | T-0.17
41423 | CABLE PROFINET IF FC ESTÁNDAR | - | 6XV18402AH10 | SIEMENS | Mt | #N/A | 45811 | 0.28 | 0.28 | #N/A | #N/A |  | SIEMENS | [5 empty] | #N/A | M-ACCESV-1 | T-0.17
41424 | CONECTOR INDUSTRIAL Ethernet FastConnect RJ45 Plug 180 2x2, Conector RJ45 (10/100 Mbits/s) con caja de metal robusta y sistema de conexión FC, para IE FC Cable 2x2; Salida de cable a 180° | - | 6GK19011BB102AB0 | SIEMENS | Pq(x10) | #N/A | 45811 | 0.28 | 0.28 | #N/A | #N/A |  | SIEMENS | [5 empty] | #N/A | M-ACCESV-1 | T-0.17
41425 | CABLE CONTROL INST BLIND 18x6 AWG (6 HILOS) Cable para instrumentación PLTC & ITC-OS, conductor 18 AWG 600V 105°C | 060618T |  | TELDON-SIMILAR | Mt | SIN PRECIO | 44075 | 0 |  | #VALUE! | #VALUE! |  | EQUIELEC | [6 empty] | M-ACCESV-1 | T-0.17
41427 | SIMATIC DP, conector de conexión para PROFIBUS hasta 12 Mbits/s Salida de cable a 90°, conexión por perforación del aislamiento FastConnect, sin conector hembra para PG 15,8x 59x 35,6 mm (An x Al x P) | - | 6ES79720BA520XA0 | SIEMENS | Und | #N/A | 45811 | 0.28 | 0.28 | #N/A | #N/A |  | SIEMENS | [5 empty] | #N/A | M-ACCESV-1 | T-0.17
41428 | CABLE DE COMUNICACIONES 3x18 AWG 600V 90C TC-OS | - | 8KMP103109 | BELDEN | Mt | 9130 | 45075 | 0 | 0 | 9130 | 9130 |  | EQUIELEC | SUMECON | EQUIELEC |  |  |  |  | M-ACCESV-1 | T-0.17
41429 | CABLE CONTROL INSTRUMENTACION BLINDADO 2x18 AWG |  |  |  | Mt | 3855 | 44466 | 0 | 0 | 3855 | 3855
41430 | CONECTOR PARA PROFIBUS HASTA 12 MBITS/S SALIDA CABLE A 90 GRADOS | - | 6ES79720BB520XA0 | SIEMENS | Und | #N/A | 45811 | 0.28 | 0.28 | #N/A | #N/A |  | SIEMENS | [5 empty] | #N/A | M-ACCESV-1 | T-0.17
41431 | CABLE MULTICONDUCTOR 7H PARA NORMA EMCALI |  |  |  | Mt
41432 | CABLE MULTICONDUCTOR 4H PARA NORMA EMCALI |  |  |  | Mt
41433 | CABLE MULTICONDUCTOR #16x34 HILOS CON PANTALLA | LISTA |  | CENTELSA | Mt | xx | 45126 | 0 | 0 | #VALUE! | #VALUE! |  | MELEXA | EQUIELEC | EDEMCO |  |  | 83791
41434 | CABLE MULTICONDUCTOR #16x19 HILOS CON PANTALLA | LISTA |  | CENTELSA | Mt | xx | 45126 | 0 | 0 | #VALUE! | #VALUE! |  | MELEXA | EQUIELEC | EDEMCO |  |  | 83791
41435 | CABLE MULTICONDUCTOR #16x25 HILOS CON PANTALLA | LISTA |  | CENTELSA | Mt | xx | 45126 | 0 | 0 | #VALUE! | #VALUE! |  | MELEXA | EQUIELEC | EDEMCO |  |  | 83791
41436 | CABLE MULTICONDUCTOR #16x18 HILOS CON PANTALLA | LISTA |  | CENTELSA | Mt | xx | 45126 | 0 | 0 | #VALUE! | #VALUE! |  | MELEXA | EQUIELEC | EDEMCO |  |  | 83791
41437 | CABLE MULTICONDUCTOR #18x32 HILOS | LISTA |  | TRADEMARRK | Mt | xx | 45126 | 0 | 0 | #VALUE! | #VALUE! |  | MELEXA | EQUIELEC | EDEMCO |  |  | 83791
41438 | CABLE MULTICONDUCTOR 6x12 PARA NORMA AIR-E | CENTELSA | CU90°C |  | Mt |  | 45279 | 0 | 0 | 0 | 0 |  | MELEXA | EQUIELEC | EDEMCO |  |  | 83791 | #N/A
41439 | CABLE MULTICONDUCTOR 4X12 PARA NORMA AIR-E | CENTELSA | CU90°C |  | Mt |  | 45279 | 0 | 0 | 0 | 0 |  | MELEXA | EQUIELEC | EDEMCO |  |  | 83791 | #N/A
41440 | CABLE 2X20 APANTALLADO PARA SEÑALES DE TEMPERATURA MT512 |  |  |  | Mt |  | 45279 | 0 | 0 | 0 | 0 |  | MELEXA | EQUIELEC | EDEMCO |  |  | 83791
41441 | CABLE 4X20 APANTALLADO PARA SEÑALES DE TEMPERATURA TC900 |  |  |  | Mt |  | 45279 | 0 | 0 | 0 | 0 |  | MELEXA | EQUIELEC | EDEMCO |  |  | 83791
41442 | CABLE MULTICONDUCTOR 12X12 PARA NORMA CODENSA |  |  |  | Mt |  | 45323 | 0 | 0 | 0 | 0
SOLDADOR Y CENTELFEX
41505 | CABLE CENTELFLEX # 12 NEGRO | LISTA | 201678 | CENTELSA | Mt | 2805.6 | 44614 | 0 | 0 | 2805.6 | 2805.6 |  | EDEMSA | MELEXA | EQUIELEC | EDEMCO |  |  | 2672 | --- | SIN DATOS
41506 | CABLE CENTELFLEX # 10 NEGRO | LISTA | 201685 | CENTELSA | Mt | 4034.1 | 44614 | 0 | 0 | 4034.1 | 4034.1 |  | EDEMSA | MELEXA | EQUIELEC | EDEMCO |  |  | 3842 | --- | SIN DATOS
41507 | CABLE CENTELFLEX # 8 NEGRO | LISTA | 201686 | CENTELSA | Mt | 5703.6 | 44614 | 0 | 0 | 5703.6 | 5703.6 |  | EDEMSA | MELEXA | EQUIELEC | EDEMCO |  |  | 5432 | --- | SIN DATOS
41508 | CABLE CENTELFLEX # 6 NEGRO | LISTA | 201679 | CENTELSA | Mt | 9662 | 45658 | 0 | 0 | 9662 | 9662 |  | EDEMSA | MELEXA | EQUIELEC | EDEMCO |  |  | 10740 | --- | SIN DATOS
41509 | CABLE CENTELFLEX # 4 NEGRO | LISTA | 201687 | CENTELSA | Mt | 14352.45 | 44614 | 0 | 0 | 14352.45 | 14352.45 |  | EDEMSA | MELEXA | EQUIELEC | EDEMCO |  |  | 13669 | --- | SIN DATOS
41510 | CABLE CENTELFLEX # 2 NEGRO | LISTA | 201688 | CENTELSA | Mt | 27430.2 | 45426 | 0 | 0 | 27430.2 | 27430.2 |  | EDEMSA | MELEXA | EQUIELEC | EDEMCO |  |  | 26124 | --- | SIN DATOS
41511 | CABLE CENTELFLEX # 1/0 NEGRO | LISTA | 201689 | CENTELSA | Mt | 41757.45 | 45426 | 0 | 0 | 41757.45 | 41757.45 |  | EDEMSA | MELEXA | EQUIELEC | EDEMCO |  |  | 39769 | --- | SIN DATOS
41512 | CABLE CENTELFLEX # 2/0 NEGRO | LISTA | 201683 | CENTELSA | Mt | 49856.1 | 45426 | 0 | 0 | 49856.1 | 49856.1 |  | EDEMSA | MELEXA | EQUIELEC | EDEMCO |  |  | 47482 | --- | SIN DATOS
41513 | CABLE CENTELFLEX # 3/0 NEGRO | LISTA | 201690 | CENTELSA | Mt | SIN PRECIO | 44614 | 0 | 0 | #VALUE! | #VALUE! |  | EDEMSA | MELEXA | EQUIELEC | EDEMCO |  |  | 0 | --- | SIN DATOS
41514 | CABLE CENTELFLEX # 4/0 NEGRO | LISTA | 201684 | CENTELSA | Mt | 79450.35 | 45426 | 0 | 0 | 79450.35 | 79450.35 |  | EDEMSA | MELEXA | EQUIELEC | EDEMCO |  |  | 75667 | --- | SIN DATOS
41515 | CABLE CENTELFLEX # 250 NEGRO | LISTA | 201691 | CENTELSA | Mt | 94377.15 | 45426 | 0 | 0 | 94377.15 | 94377.15 |  | EDEMSA | MELEXA | EQUIELEC | EDEMCO |  |  | 89883 | --- | SIN DATOS
41516 | CABLE CENTELFLEX # 350 NEGRO | LISTA | 201692 | CENTELSA | Mt | 130224.15 | 45426 | 0 | 0 | 130224.15 | 130224.15 |  | EDEMSA | MELEXA | EQUIELEC | EDEMCO |  |  | 124023 | --- | SIN DATOS
41517 | CABLE CENTELFLEX # 500 NEGRO | LISTA | 201693 | CENTELSA | Mt | 188969.55 | 45426 | 0 | 0 | 188969.55 | 188969.55 |  | EDEMSA | MELEXA | EQUIELEC | EDEMCO |  |  | 179971 | --- | SIN DATOS
41518 | CABLE CENTELFLEX 500MCM PVC 105° 1KV NEGRO | LISTA | 213664C5NG | CENTELSA | MT | 174084 | 45762 | 0 | 0 | 174084 | 174084 |  | SONEPAR
CABLE ENCAUCHETADO
41521 | CABLE ENCAUCHETADO 105°C 600 V 2X18 | LISTA | 209386 | CENTELSA | Mt | 2283.75 | 45426 | 0 | 0 | 2283.75 | 2283.75 |  | EDEMSA | MELEXA | EQUIELEC | EDEMCO |  |  | 2175 | --- | SIN DATOS
41522 | FALTA
41523 | FALTA
41524 | FALTA
41525 | FALTA
41526 | CABLE ENCAUCHETADO 150°C 600 V 3X18 | LISTA | 209387 | CENTELSA | Mt | 3083.85 | 45426 | 0 | 0 | 3083.85 | 3083.85 |  | EDEMSA | MELEXA | EQUIELEC | EDEMCO |  |  | 2937 | --- | SIN DATOS
41527 | CABLE ENCAUCHETADO 150°C 600 V 3X16 | LISTA | 209392 | CENTELSA | Mt | 4268.25 | 45426 | 0 | 0 | 4268.25 | 4268.25 |  | EDEMSA | MELEXA | EQUIELEC | EDEMCO |  |  | 4065 | --- | SIN DATOS
41528 | CABLE ENCAUCHETADO 150°C 600 V 3X14 | LISTA | 209396 | CENTELSA | Mt | 5142 | 45426 | 0 | 0 | 5142 | 5142 |  | EDEMSA | MELEXA | EQUIELEC | EDEMCO |  |  | 5570 | --- | SIN DATOS
41529
41530 | CABLE ENCAUCHETADO 150°C 600 V 3X10 |  |  | CENTELSA | Mt | 13770 | 45426 | 0 | 0 | 13770 | 13770 |  | EDEMSA | MELEXA | EQUIELEC | EDEMCO |  |  | 13770 |  | SIN DATOS
41531 | CABLE ENCAUCHETADO 150°C 600 V 3X12 | LISTA | 209400 | CENTELSA | Mt | 8897.7 | 45426 | 0 | 0 | 8897.7 | 8897.7 |  | EDEMSA | MELEXA | EQUIELEC | EDEMCO |  |  | 8474 | --- | SIN DATOS
41532 | FALTA
41533 | CABLE ENCAUCHETADO 150°C 600 V 3X8 | LISTA | 209409 | CENTELSA | Mt | 25648 | 45426 | 0 | 0 | 25648 | 25648 |  | EDEMSA | MELEXA | EQUIELEC | EDEMCO |  |  | 24426.6667 | --- | SIN DATOS
41534 | FALTA
41535 | CABLE ENCAUCHETADO 150°C 600 V 4X18 | LISTA |  |  | Mt | SIN PRECIO | 44614 | 0 | 0 | #VALUE! | #VALUE! |  | EDEMSA | MELEXA | EQUIELEC | EDEMCO |  |  |  | --- | SIN DATOS
41536 | CABLE ENCAUCHETADO 150°C 600 V 4X12 | LISTA | 209401 | CENTELSA | Mt | 11478.6 | 45426 | 0 | 0 | 11478.6 | 11478.6 |  | EDEMSA | MELEXA | EQUIELEC | EDEMCO |  |  | 10932 | --- | SIN DATOS
41537 | CABLE ENCAUCHETADO 150°C 600 V 4X10 | LISTA | 209405 | CENTELSA | Mt | 18304.65 | 45426 | 0 | 0 | 18304.65 | 18304.65 |  | EDEMSA | MELEXA | EQUIELEC | EDEMCO |  |  | 17433 | --- | SIN DATOS
41538 | CABLE ENCAUCHETADO 150°C 600 V 4X8 | LISTA | 209410 | CENTELSA | Mt | 33133.3333 | 45426 | 0 | 0 | 33133.3333 | 33133.3333 |  | EDEMSA | MELEXA | EQUIELEC | EDEMCO |  |  | 31555.5556 | --- | SIN DATOS
41539 | FALTA
41540 | FALTA
41541 | CABLE ENCAUCHETADO 150°C 600 V 4X6 | LISTA | 209414 | CENTELSA | Mt | 50828.1667 | 45426 | 0 | 0 | 50828.1667 | 50828.1667 |  | EDEMSA | MELEXA | EQUIELEC | EDEMCO |  |  | 48407.7778 | --- | SIN DATOS
41542 | LIBRE
41543 | LIBRE
41544 | CABLE ENCAUCHETADO 150°C 600 V 5X10 | LISTA |  | CENTELSA | Mt | #VALUE! | 44614 | 0 | 0 | #VALUE! | #VALUE! |  | EDEMSA | MELEXA | EQUIELEC | EDEMCO |  |  |  | --- | SIN DATOS
41545 | LIBRE
41546 | LIBRE
41547 | LIBRE
41548 | LIBRE
41549 | LIBRE
41550
41551
41552
41553 | CABLE UTP/CM LC5ECMU-GR, CAT 5E |  | VCU0066 | VCP | Und | 99999999 | 45474 | 0.34 | 0.34 | 65999999.34 | 65999999.34 |  | LAUMAYER | [5 empty] | 99999999 | --- | SIN DATOS
41554 | CABLE LCV6ALSZHSFGR, S/FTP-LSZH,CAT 6A,COLOR GRIS, 305M |  | VCU0082 | VCP | Und | 99999999 | 45474 | 0.34 | 0.34 | 65999999.34 | 65999999.34 |  | LAUMAYER | [5 empty] | 99999999 | --- | SIN DATOS
41555 | CABLE UTP , CAT 6 ,24AWG GRIS | CAT6 | VCU0080 | VCP | Und | 99999999 | 45474 | 0.34 | 0.34 | 65999999.34 | 65999999.34 |  | LAUMAYER | [5 empty] | 99999999 | --- | SIN DATOS
41556 | PLUG MODULAR RJ45 CAT 6A BLINDADO | CAT 6A | VCU0091 | VCP | Und | 54500 | 45474 | 0.34 | 0.34 | 35970 | 35970 |  | LAUMAYER | [5 empty] | 54500 | --- | SIN DATOS
41557 | CABLE SOLAR NEGRO #4 PARA 1000V | 11022070 | LISTA | SOLARFLEX | Mt | SIN PRECIO | 45097 | 0 | 0 | #VALUE! | #VALUE!
41558 | CABLE FOTOVOLTAICO #12 PARA 1000V | 713530 | LISTA | SOLARFLEX | Mt | 3499 | 45097 | 0 | 0 | 3499 | 3499
41559 | CABLE FOTOVOLTAICO 1x10mm2 PARA 1500V |  | -X H1Z2Z22-K | SOLARFLEX | Mt | 13500 | 45148 | 0 | 0 | 13500 | 13500
SELECTORES
SELECTORES LOVATO
41601 | SELECTOR 2 POSICIONES CON RETENCION METALICO | PLATINUM | LOV0377 | LOVATO | Und | 106000 | 45474 | 0.34 | 0.34 | 69960 | 69960 |  | LAUMAYER | [5 empty] | 106000 | M-ACCESC-1 | T-0.35
41602 | SELECTOR 2 POSICIONES LLAVE METALICO | PLATINUM | LOV0373 | LOVATO | Und | 186500 | 45474 | 0.34 | 0.34 | 123090 | 123090 |  | LAUMAYER | [5 empty] | 186500 | M-ACCESC-1 | T-0.35
41603 | SELECTOR 3 POSICIONES CON RETENCION METALICO | PLATINUM | LOV0379 | LOVATO | Und | 129600 | 45474 | 0.34 | 0.34 | 85536 | 85536 |  | LAUMAYER | [5 empty] | 129600 | M-ACCESC-1 | T-0.35
41604 | SELECTOR 2 POSICIONES CON RETENCION PLASTICO | PLATINUM | LOV0378 | LOVATO | Und | 86000 | 45474 | 0.34 | 0.34 | 56760 | 56760 |  | LAUMAYER | [5 empty] | 86000 | M-ACCESC-1 | T-0.35
41605 | SELECTOR 2 POSICIONES LLAVE PLASTICO | PLATINUM | LOV0374 | LOVATO | Und | 165000 | 45474 | 0.34 | 0.34 | 108900 | 108900 |  | LAUMAYER | [5 empty] | 165000 | M-ACCESC-1 | T-0.35
41606 | SELECTOR 3 POSICIONES CON RETENCION PLASTICO | PLATINUM | LOV0380 | LOVATO | Und | 101900 | 45474 | 0.34 | 0.34 | 67254 | 67254 |  | LAUMAYER | [5 empty] | 101900 | M-ACCESC-1 | T-0.35
41607 | CONTACTO SELECTOR O PULSADOR NC ROJO | LPXC10 - PLATINUM | LOV0748 | LOVATO | Und | 23800 | 45474 | 0.34 | 0.34 | 15708 | 15708 |  | LAUMAYER | [5 empty] | 23800 | M-ACCESC-1 | T-0.35
41608 | CONTACTO SELECTOR O PULSADOR NA VERDE | LPXC01 - PLATINUM | LOV0747 | LOVATO | Und | 23800 | 45474 | 0.34 | 0.34 | 15708 | 15708 |  | LAUMAYER | [5 empty] | 23800 | M-ACCESC-1 | T-0.35
41609 | BASE DE MONTAJE CONTACTOS | PLATINUM | LOV0749 | LOVATO | Und | 10000 | 45474 | 0.34 | 0.34 | 6600 | 6600 |  | LAUMAYER | [5 empty] | 10000 | M-ACCESC-1 | T-0.35
41610 | SELECTOR 3 POSICIONES CON RETORNO A CENTRO 22MM 2NO |  | LOV0800 | LOVATO | Und | 162400 | 45474 | 0.34 | 0.34 | 107184 | 107184 |  | LAUMAYER | [5 empty] | 162400 | --- | SIN DATOS
41611 | SELECTOR AMPERIMETRO 4 POSICIONES | - | LOV0500 | LOVATO | Und | 153600 | 45474 | 0.34 | 0.34 | 101376 | 101376 |  | LAUMAYER | [5 empty] | 153600 | M-ACCESC-1 | T-0.35
41612 | SELECTOR VOLTIMETRO 5 POSICIONES | - | LOV0498 | LOVATO | Und | 199200 | 45474 | 0.34 | 0.34 | 131472 | 131472 |  | LAUMAYER | [5 empty] | 199200 | M-ACCESC-1 | T-0.35
41613 | SELECTOR VOLTIMETRO 7 POSICIONES | - | LOV0346 | LOVATO | Und | 152500 | 45474 | 0.34 | 0.34 | 100650 | 100650 |  | LAUMAYER | [5 empty] | 152500 | M-ACCESC-1 | T-0.35
41614 | BLOQUE PORTALAMPARA LED VERDE 85-140 VAC/DC | - | LOV0848 | LOVATO | Und | 49000 | 45474 | 0.34 | 0.34 | 32340 | 32340 |  | LAUMAYER | [5 empty] | 49000 | M-ACCESC-1 | T-0.35
41615 | BLOQUE PORTALAMPARA LED ROJO 85-140 VAC/DC | - | LOV0847 | LOVATO | Und | 49800 | 45474 | 0.34 | 0.34 | 32868 | 32868 |  | LAUMAYER | [5 empty] | 49800 | M-ACCESC-1 | T-0.35
41616 | BLOQUE PORTALAMPARA LED AMARILLO 85-140 VAC/DC | - | LOV0849 | LOVATO | Und | 49800 | 45474 | 0.34 | 0.34 | 32868 | 32868 |  | LAUMAYER | [5 empty] | 49800 | M-ACCESC-1 | T-0.35
41617 | SELECTOR 3 POSICIONES PLASTICO CON LLAVE | PLATINUM | LOV0376 | LOVATO | Und | 177900 | 45474 | 0.34 | 0.34 | 117414 | 117414 |  | LAUMAYER | [5 empty] | 177900 | M-ACCESC-1 | T-0.35
41618 | SELECTOR 3 POSICIONES METALICO CON LLAVE | PLATINUM | LOV0375 | LOVATO | Und | 210100 | 45474 | 0.34 | 0.34 | 138666 | 138666 |  | LAUMAYER | [5 empty] | 210100 | M-ACCESC-1 | T-0.35
SELECTORES YHZ
41621 | SELECTOR 2 POSICIONES CON RETENCION 22MM 1NO | PLASTICO | GB5-AD21 | YHZ | Und | 26100 | 45706 | 0.5394 | 0.5394 | 12021.66 | 12021.66 |  | PROELECTRICO | [5 empty] | 26100 | M-ACCESC-1 | T-0.35
41622 | SELECTOR 2 POSICIONES CON RETORNO A CENTRO 22MM 1NO | PLASTICO | GB5-AD41 | YHZ | Und | 30400 | 45706 | 0.5394 | 0.5394 | 14002.24 | 14002.24 |  | PROELECTRICO | [5 empty] | 30400 | M-ACCESC-1 | T-0.35
41623 | SELECTOR 3 POSICIONES CON RETENCION 22MM 2NO | PLASTICO | GB5-AD33 | YHZ | Und | 30400 | 45706 | 0.5394 | 0.5394 | 14002.24 | 14002.24 |  | PROELECTRICO | [5 empty] | 30400 | M-ACCESC-1 | T-0.35
41624 | SELECTOR 3 POSICIONES CON RETORNO A CENTRO 22MM 2NO | PLASTICO | GB5-AD53 | YHZ | Und | 34000 | 45706 | 0.5394 | 0.5394 | 15660.4 | 15660.4 |  | PROELECTRICO | [5 empty] | 34000 | M-ACCESC-1 | T-0.35
41625 | CONTACTOS AUXILIARES NO VERDE GARRA | GB5 | ZB2-BE101/GB2 | YHZ | Und | 5400 | 45706 | 0.5394 | 0.5394 | 2487.24 | 2487.24 |  | PROELECTRICO | [5 empty] | 5400 | M-ACCESC-1 | T-0.35
41626 | CONTACTO AUXILIAR NC ROJO GARRA | GB5 | ZB2-BE102/GB2 | YHZ | Und | 5400 | 45706 | 0.5394 | 0.5394 | 2487.24 | 2487.24 |  | PROELECTRICO | [5 empty] | 5400 | M-ACCESC-1 | T-0.35
41627 | CONTACTO AUXILIAR NO VERDE TORNILLO | GB2 | GB2-BE101 | YHZ | Und | SIN PRECIO | 45706 | 0.5394 | 0.5394 | #VALUE! | #VALUE! |  | PROELECTRICO | [5 empty] | #N/A | M-ACCESC-1 | T-0.35
41628 | BLOQUE DE CONTACTO AUXILIAR NC ROJO TORNILLO | GB2 | GB2-BE102 | YHZ | Und | SIN PRECIO | 45706 | 0.5394 | 0.5394 | #VALUE! | #VALUE! |  | PROELECTRICO | [5 empty] | #N/A | M-ACCESC-1 | T-0.35
SELECTORES SIEMENS
41631 | SELECTOR 2 POSICIONES 0 - 1 PLASTICO IP69K 22MM 10A | SIRIUS ACT | 3SU11002BF601BA0 | SIEMENS | Und | 95700 | 45811 | 0.62 | 0.62 | 36366 | 36366 |  | SIEMENS | SUMECON |  |  |  |  | 95700 | M-ACCESC-1 | T-0.35
41632 | SELECTOR 3 POSICIONES 1 - 0 - 2 PLASTICO IP69K 22MM 10A | SIRIUS ACT | 3SU11002BL601NA0 | SIEMENS | Und | 121800 | 45811 | 0.62 | 0.62 | 46284 | 46284 |  | SIEMENS | SUMECON |  |  |  |  | 121800 | M-ACCESC-1 | T-0.35
41633 | SELECTOR 2 POSICIONES 0 - 1 CON LLAVE DE SEGURIDAD PLASTICO IP69K 22MM 10A | SIRIUS ACT | 3SU11004BF111BA0 | SIEMENS | Und | 169650 | 45811 | 0.62 | 0.62 | 64467 | 64467 |  | SIEMENS | SUMECON |  |  |  |  | 169650 | M-ACCESC-1 | T-0.35
41634 | BLOQUE DE CONTACTO AUXILIAR NO 10A | SIRIUS ACT | 3SU14001AA101BA0 | SIEMENS | Und | 30450 | 45811 | 0.62 | 0.62 | 11571 | 11571 |  | SIEMENS | SUMECON |  |  |  |  | 30450 | M-ACCESC-1 | T-0.35
41635 | BLOQUE DE CONTACTO AUXILIAR NC 10A | SIRIUS ACT | 3SU14001AA101CA0 | SIEMENS | Und | 43500 | 45811 | 0.62 | 0.62 | 16530 | 16530 |  | SIEMENS | SUMECON |  |  |  |  | 43500 | M-ACCESC-1 | T-0.35
41636 | BLOQUE DE CONTACTO AUXILIAR NO |  | 3SB64001AA101BA0 | SIEMENS | Und | #N/A | 45811 | 0.62 | 0.62 | #N/A | #N/A |  | SIEMENS | [5 empty] | #N/A | M-ACCESC-1 | T-0.35
41637 | SELECTOR 2 POSICIONES 0 - 1 METALICO IP69K 22MM 10A | SIRIUS ACT | 3SU11502BF601BA0 | SIEMENS | Und | 108750 | 45811 | 0.62 | 0.62 | 41325 | 41325 |  | SIEMENS | SUMECON |  |  |  |  | 108750 | M-ACCESC-1 | T-0.35
41638 | SELECTOR 3 POSICIONES 1 - 0 - 2 METALICO IP69K 22MM 10A | SIRIUS ACT | 3SU11502BL601NA0 | SIEMENS | Und | 130500 | 45811 | 0.62 | 0.62 | 49590 | 49590 |  | SIEMENS | SUMECON |  |  |  |  | 130500 | M-ACCESC-1 | T-0.35
41639 | SELECTOR 2 POSICIONES 0 - 1 CON LLAVE DE SEGURIDAD METALICO IP69K 22MM 10A | SIRIUS ACT | 3SU11504BF111BA0 | SIEMENS | Und | 187050 | 45811 | 0.62 | 0.62 | 71079 | 71079 |  | SIEMENS | SUMECON |  |  |  |  | 187050 | M-ACCESC-1 | T-0.35
SELECTORES CHINT
41641 | SELECTOR 2 POSICIONES CON RETENCION 22MM 1NO | PLASTICO | 301300001 | CHINT/YHZ | Und | 15000 | 44936 | 0.41 | 0.41 | 8850 | 8850 |  | ISC | [5 empty] | 15000 | M-ACCESC-1 | T-0.35
41642 | LIBRE
41643 | SELECTOR 3 POSICIONES CON RETENCION 22MM 2NO | PLASTICO | 301300006 | CHINT/YHZ | Und | 18000 | 44936 | 0.41 | 0.41 | 10620 | 10620 |  | ISC | [5 empty] | 18000 | M-ACCESC-1 | T-0.35
41644 | LIBRE
41645 | SELECTOR 2 POSICIONES CON RETENCION 22MM 1NO | METALICO | NP2-BD21 | CHINT | Und | SIN PRECIO | 44936 | 0.41 | 0.41 | #VALUE! | #VALUE! |  | ISC | [5 empty] | #N/A | M-ACCESC-1 | T-0.35
41646 | LIBRE
41647 | SELECTOR 3 POSICIONES CON RETENCION 22MM 2NO | METALICO | NP2-BD33 | CHINT | Und | SIN PRECIO | 44936 | 0.41 | 0.41 | #VALUE! | #VALUE! |  | ISC | [5 empty] | #N/A | M-ACCESC-1 | T-0.35
41648 | LIBRE
41649 | CONTACTO SELECTOR 1NA | NP2 | 300500010 | CHINT | Und | 5800 | 44936 | 0.41 | 0.41 | 3422 | 3422 |  | ISC | [5 empty] | 5800 | M-ACCESC-1 | T-0.35
41650 | CONTACTO SELECTOR 1NC | NP2 | 300500011 | CHINT | Und | 5800 | 44936 | 0.41 | 0.41 | 3422 | 3422 |  | ISC | [5 empty] | 5800 | M-ACCESC-1 | T-0.35
SELECTORES EATON
41681 | SELECTOR 2 POSICIONES 0-1 CON RETENCION 1NA IP66 22 MM | M22 | MOL1007 | EATON | Und | 130300 | 45474 | 0.34 | 0.34 | 85998 | 85998 |  | LAUMAYER | EATON | MELEXA |  |  |  | 130300 | M-ACCESC-1 | T-0.35
41682 | SELECTOR 2 POSICIONES 0-1 CON RETORNO A CENTRO 1NA IP66 22 MM | M22 | MOL1012 | EATON | Und | 134900 | 45474 | 0.34 | 0.34 | 89034 | 89034 |  | LAUMAYER | EATON | MELEXA |  |  |  | 134900 | M-ACCESC-1 | T-0.35
41683 | SELECTOR 2 POSICIONES 0-1 CON RETENCION Y LLAVE 1NA IP66 22 MM | M22 | MOL1010 | EATON | Und | 347000 | 45474 | 0.34 | 0.34 | 229020 | 229020 |  | LAUMAYER | EATON | MELEXA |  |  |  | 347000 | M-ACCESC-1 | T-0.35
41684 | SELECTOR 2 POSICIONES 0-1 CON RETENCION E ILUMINACION 1NA (SIN LED) IP66 22 MM | M22 | MOL1009 | EATON | Und | 171300 | 45474 | 0.34 | 0.34 | 113058 | 113058 |  | LAUMAYER | EATON | MELEXA |  |  |  | 171300 | M-ACCESC-1 | T-0.35
41685 | SELECTOR 3 POSICIONES 1-0-2 CON RETENCION 2NA IP66 22 MM | M22 | MOL1008 | EATON | Und | 156600 | 45474 | 0.34 | 0.34 | 103356 | 103356 |  | LAUMAYER | EATON | MELEXA |  |  |  | 156600 | M-ACCESC-1 | T-0.35
41686 | SELECTOR 3 POSICIONES 1-0-2 CON RETORNO A CENTRO 2NA IP66 22 MM | M22 | MOL1013 | EATON | Und | 156600 | 45474 | 0.34 | 0.34 | 103356 | 103356 |  | LAUMAYER | EATON | MELEXA |  |  |  | 156600 | M-ACCESC-1 | T-0.35
41687 | SELECTOR 3 POSICIONES 1-0-2 CON RETENCION Y LLAVE 2NA IP66 22 MM | M22 | MOL1015 | EATON | Und | 373400 | 45474 | 0.34 | 0.34 | 246444 | 246444 |  | LAUMAYER | EATON | MELEXA |  |  |  | 373400 | M-ACCESC-1 | T-0.35
41688 | SELECTOR 3 POSICIONES 1-0-2 CON RETENCION E ILUMINACION 2NA (SIN LED) IP66 22 MM | M22 | MOL1014 | EATON | Und | 238800 | 45474 | 0.34 | 0.34 | 157608 | 157608 |  | LAUMAYER | EATON | MELEXA |  |  |  | 238800 | M-ACCESC-1 | T-0.35
41689 | CONTACTO SELECTOR 1NA VERDE (IGUAL QUE LA REF. 0823) | M22 | MOL0641 | EATON | Und | 25600 | 45474 | 0.34 | 0.34 | 16896 | 16896 |  | LAUMAYER | EATON | MELEXA |  |  |  | 25600 | M-ACCESC-1 | T-0.35
41690 | CONTACTO SELECTOR 1NC ROJO (IGUAL QUE LA REF. 0824) | M22 | MOL0642 | EATON | Und | 25600 | 45474 | 0.34 | 0.34 | 16896 | 16896 |  | LAUMAYER | EATON | MELEXA |  |  |  | 25600 | M-ACCESC-1 | T-0.35
41691 | BASE MONTAJE DE CONTACTOS | M22 | MOL0652 | EATON | Und | 15500 | 45474 | 0.34 | 0.34 | 10230 | 10230 |  | LAUMAYER | EATON | MELEXA |  |  |  | 15500 | M-ACCESC-1 | T-0.35
41692 | SELECTOR 2 POSICIONES 0-1 CON RETENCION 1NA IP65 22 MM | A22-RWK1R/K10 Total | MOL1032 | EATON | Und | 53600 | 45731 | 0.47 | 0.47 | 28408 | 28408 |  | EATON | LAUMAYER | MELEXA |  |  |  | 53600 | M-ACCESC-1 | T-0.35
41693 | SELECTOR 2 POSICIONES 0-1 CON RETORNO A CENTRO 1NA IP65 22 MM | A22-RWK1/K10 Total | MOL1036 | EATON | Und | 53600 | 45731 | 0.47 | 0.47 | 28408 | 28408 |  | EATON | LAUMAYER | MELEXA |  |  |  | 53600 | M-ACCESC-1 | T-0.35
41694 | SELECTOR 2 POSICIONES 0-1 CON RETENCION Y LLAVE 1NA IP65 22 MM | A22-RS/K10 Total | MOL1034 | EATON | Und | #N/A | 45731 | 0.47 | 0.47 | #N/A | #N/A |  | EATON | LAUMAYER | MELEXA |  |  |  | #N/A | M-ACCESC-1 | T-0.35
41695 | SELECTOR 3 POSICIONES 1-0-2 CON RETENCION 2NA IP65 22 MM | A22-RWK3R/K20 Total | MOL1033 | EATON | Und | 72800 | 45731 | 0.47 | 0.47 | 38584 | 38584 |  | EATON | LAUMAYER | MELEXA |  |  |  | 72800 | M-ACCESC-1 | T-0.35
41696 | SELECTOR 3 POSICIONES 1-0-2 CON RETORNO A CENTRO 2NA IP65 22 MM | A22-RWK3/K20 Total | MOL1037 | EATON | Und | 72800 | 45731 | 0.47 | 0.47 | 38584 | 38584 |  | EATON | LAUMAYER | MELEXA |  |  |  | 72800 | M-ACCESC-1 | T-0.35
41697 | SELECTOR 3 POSICIONES 1-0-2 CON RETENCION Y LLAVE 2NA IP65 22 MM | A22-RS3/K20 Total | MOL1038 | EATON | Und | #N/A | 45731 | 0.47 | 0.47 | #N/A | #N/A |  | EATON | LAUMAYER | MELEXA |  |  |  | #N/A | M-ACCESC-1 | T-0.35
41698 | SELECTOR 3 POSICIONES 1-0-2 CON RETORNO Y LLAVE 2NA IP65 22 MM | A22-RS3/KMS1-A4/K11 | MOL1035 | EATON | Und | #N/A | 45731 | 0.47 | 0.47 | #N/A | #N/A |  | EATON | LAUMAYER | MELEXA |  |  |  | #N/A | M-ACCESC-1 | T-0.35
41699 | CONTACTO SELECTOR 1NA VERDE | A22-EK10 Total | MOL0552 | EATON | Und | #N/A | 45731 | 0.47 | 0.47 | #N/A | #N/A |  | EATON | LAUMAYER | MELEXA |  |  |  | #N/A | M-ACCESC-1 | T-0.35
41700 | CONTACTO SELECTOR 1NC ROJO | A22-EK01 Total | MOL0553 | EATON | Und | #N/A | 45731 | 0.47 | 0.47 | #N/A | #N/A |  | EATON | LAUMAYER | MELEXA |  |  |  | #N/A | M-ACCESC-1 | T-0.35
41701 | CONTACTO SELECTOR 1NC+1NA ROJO-VERDE | A22-EC11 Total | MOL0554 | EATON | Und | #N/A | 45731 | 0.47 | 0.47 | #N/A | #N/A |  | EATON | LAUMAYER | MELEXA |  |  |  | #N/A | M-ACCESC-1 | T-0.35
41702 | CONTACTO SELECTOR 2NA VERDES | A22-EC20 | MOL0555 | EATON | Und | #N/A | 45731 | 0.47 | 0.47 | #N/A | #N/A |  | EATON | LAUMAYER | MELEXA |  |  |  | #N/A | M-ACCESC-1 | T-0.35
41703 | CONTACTO SELECTOR 2NC ROJOS | A22-EC02 | MOL0556 | EATON | Und | #N/A | 45731 | 0.47 | 0.47 | #N/A | #N/A |  | EATON | LAUMAYER | MELEXA |  |  |  | #N/A | M-ACCESC-1 | T-0.35
41704 | BASE MONTAJE DE CONTACTOS | A22 | MOL0559 | EATON | Und | #N/A | 45731 | 0.47 | 0.47 | #N/A | #N/A |  | EATON | LAUMAYER | MELEXA |  |  |  | #N/A | M-ACCESC-1 | T-0.35
41705 | BASE PORTA LAMPARA BA9S | A22 | MOL0561 | EATON | Und | #N/A | 45731 | 0.47 | 0.47 | #N/A | #N/A |  | EATON | LAUMAYER | MELEXA |  |  |  | #N/A | M-ACCESC-1 | T-0.35
41706 | TAPÓN PARA PERFORACIÓN 22 mm COLOR GRIS RAL 7035, IP67 | M22-B | MOL0658 | EATON | Und | #N/A | 45731 | 0.47 | 0.47 | #N/A | #N/A |  | EATON | LAUMAYER | MELEXA |  |  |  | #N/A | M-ACCESC-1 | T-0.35
SELECTORES SCHMERSHAL
41711 | SELECTOR 2 POSICIONES | - | 13700301 | SCHMERSHAL | Und |  | 44859 | [5 empty] | CIMPEX | EQUIPELCO | [5 empty] | M-ACCESC-1 | T-0.35
41712 | SELECTOR 2 POSICIONES CON TRABA | - | 13700201 | SCHMERSHAL | Und |  | 44859 | [5 empty] | CIMPEX | EQUIPELCO | [5 empty] | M-ACCESC-1 | T-0.35
41713 | SELECTOR 2 POSICIONES LLAVE | - | 137075 | SCHMERSHAL | Und |  | 44859 | [5 empty] | CIMPEX | EQUIPELCO | [5 empty] | M-ACCESC-1 | T-0.35
41714 | SELECTOR 3 POSICIONES | - | 13700401 | SCHMERSHAL | Und |  | 44859 | [5 empty] | CIMPEX | EQUIPELCO | [5 empty] | M-ACCESC-1 | T-0.35
41715 | SELECTOR 3 POSICIONES CON TRABA | - | 13700501 | SCHMERSHAL | Und |  | 44859 | [5 empty] | CIMPEX | EQUIPELCO | [5 empty] | M-ACCESC-1 | T-0.35
SELECTORES SCHNEIDER
41721 | FALTA
41722 | SELECTOR MULETILLA 3 POSICIONES FIJAS 2 NA. PLASTICO 22 MM. IP54 | - | XB7ED33P | SCHNEIDER | Und | #N/A | 45811 | 0.6 | 0.6 | #N/A | #N/A |  | SCHNEIDER | EQUIELEC |  |  |  |  | #N/A | M-ACCESC-1 | T-0.35
41723 | FALTA
41724 | FALTA
41725 | FALTA
41726 | SELECTOR MULETILLA 3 POSICIONES FIJAS 2 NA. PLASTICO 22 MM. IP65 | - | XB5AD33 | SCHNEIDER | Und | 201000 | 45811 | 0.6 | 0.6 | 80400 | 80400 |  | SCHNEIDER | EQUIELEC |  |  |  |  | 201000 | M-ACCESC-1 | T-0.35
41727 | SELECTOR MULETILLA 3 POSICIONES FIJAS 2 NA. PLASTICO 22 MM. IP65 CON LLAVE | - | XB5AG33 | SCHNEIDER | Und | 331500 | 45811 | 0.6 | 0.6 | 132600 | 132600 |  | SCHNEIDER | EQUIELEC |  |  |  |  | 331500 | M-ACCESC-1 | T-0.35
41728 | FALTA
41729 | FALTA
41730 | SELECTOR MULETILLA 2 POSICIONES FIJAS 1 NA. METALIZADO 22 MM. IP65 | - | XB4BD21 | SCHNEIDER | Und | 179500 | 45811 | 0.6 | 0.6 | 71800 | 71800 |  | SCHNEIDER | EQUIELEC |  |  |  |  | 179500 | M-ACCESC-1 | T-0.35
41731 | SELECTOR MULETILLA 3 POSICIONES FIJAS 2 NA. METALIZADO 22 MM. IP65 | - | XB4BD33 | SCHNEIDER | Und | 241500 | 45811 | 0.6 | 0.6 | 96600 | 96600 |  | SCHNEIDER | EQUIELEC |  |  |  |  | 241500 | M-ACCESC-1 | T-0.35
41732 | SELECTOR MULETILLA 3 POSICIONES CON RETORNO A CENTRO. 2 NA. METALIZADO 22 MM. IP65 | - | XB4BD53 | SCHNEIDER | Und | 292000 | 45811 | 0.6 | 0.6 | 116800 | 116800 |  | SCHNEIDER | EQUIELEC |  |  |  |  | 292000 | M-ACCESC-1 | T-0.35
41733 | FALTA
41734 | FALTA
41735 | SELECTOR MULETILLA 2 POSICIONES FIJAS. METALIZADO 30 MM IP66 NEMA 1,2,3,3R,4,6,12 Y 13 CLASE II | - | 9001KS11BH13 | SCHNEIDER | Und | 396500 | 45811 | 0.6 | 0.6 | 158600 | 158600 |  | SCHNEIDER | EQUIELEC |  |  |  |  | 396500 | M-ACCESC-1 | T-0.35
41736 | SELECTOR MULETILLA 3 POSICIONES FIJAS. METALIZADO 30 MM IP66 NEMA 1,2,3,3R,4,6,12 Y 13 CLASE II | - | 9001KS43FH13 | SCHNEIDER | Und | #N/A | 45811 | 0.6 | 0.6 | #N/A | #N/A |  | SCHNEIDER | EQUIELEC |  |  |  |  | #N/A | M-ACCESC-1 | T-0.35
41737 | SELECTOR MULETILLA 3 POSICIONES CON RETORNO AL CENTRO. METALIZADO 30 MM IP66 NEMA 1,2,3,3R,4,6,12 Y 13 CLASE II | - | 9001KS53FH2 | SCHNEIDER | Und | #N/A | 45811 | 0.6 | 0.6 | #N/A | #N/A |  | SCHNEIDER | EQUIELEC |  |  |  |  | #N/A | M-ACCESC-1 | T-0.35
41738 | SELECTOR MULETILLA 2 POSICIONES FIJAS, CON LLAVE. METALIZADO 30 MM IP66 NEMA 1,2,3,3R,4,6,12 Y 13 CLASE II | - | 9001KS11K3H13 | SCHNEIDER | Und | 613000 | 45811 | 0.6 | 0.6 | 245200 | 245200 |  | SCHNEIDER | EQUIELEC |  |  |  |  | 613000 | M-ACCESC-1 | T-0.35
41739 | SELECTOR MULETILLA 2 POSICIONES FIJAS, CON LLAVE. METALIZADO 30 MM IP66 NEMA 1,2,3,3R,4,6,12 Y 13 CLASE II | - | 9001KS43K5H13 | SCHNEIDER | Und | #N/A | 45811 | 0.6 | 0.6 | #N/A | #N/A |  | SCHNEIDER | EQUIELEC |  |  |  |  | #N/A | M-ACCESC-1 | T-0.35
41741 | SELECTOR MULETILLA 2 POSICIONES FIJAS 2 NA. PLASTICO 22 MM. IP54 | - | XB7ND21 | SCHNEIDER | Und | 87650 | 45811 | 0.6 | 0.6 | 35060 | 35060 |  | SCHNEIDER | EQUIELEC |  |  |  |  | 87650 | M-ACCESC-1 | T-0.35
SELECTORES AUP
41799 | SELECTOR 2 POSICIONES SIN RETENCION | 22MM | DESEL2SR | AUP | Und | DESCONTINUADO | 45536 | 0.68 | 0.68 | #VALUE! | #VALUE! |  | DISER | [5 empty] | DESCONTINUADO | M-ACCESC-1 | T-0.35
41800 | SELECTOR 2 POSICIONES CON RETENCION | 22MM | DESEL2CR | AUP | Und | 26147 | 45536 | 0.68 | 0.68 | 8367.04 | 8367.04 |  | DISER | [5 empty] | 26147 | M-ACCESC-1 | T-0.35
41801 | SELECTOR 3 POSICIONES CON RETENCION | 22MM | DESEL3CR | AUP | Und | 34942 | 45536 | 0.68 | 0.68 | 11181.44 | 11181.44 |  | DISER | [5 empty] | 34942 | M-ACCESC-1 | T-0.35
41802 | SELECTOR 3 POSICIONES SIN RETENCION | 22MM | DESEL3SR | AUP | Und | DESCONTINUADO | 45536 | 0.68 | 0.68 | #VALUE! | #VALUE! |  | DISER | [5 empty] | DESCONTINUADO | M-ACCESC-1 | T-0.35
41803
41804
41805 | CONTACTO AUXILIAR NA 120V 6A / 240V 3A |  | DESELNA | AUP | Und | 21394 | 45536 | 0.68 | 0.68 | 6846.08 | 6846.08 |  | DISER | [5 empty] | 21394 | M-ACCESC-1 | T-0.35
41806 | CONTACTO AUXILIAR NC 120V 6A / 240V 3A |  | DESELNC | AUP | Und | 21394 | 45536 | 0.68 | 0.68 | 6846.08 | 6846.08 |  | DISER | [5 empty] | 21394 | M-ACCESC-1 | T-0.35
SELECTORES OTROS VARIOS
41850 | SELECTOR 2 POSICIONES LUMINOSO VERDE CON RETENCION 220-240V | 22MM | 20420 | EBCHQ | Und |  | 45279 | 0.68 | 0.68 | 0 | 0 |  | ELECTRICAS DE BOGOTA | [5 empty] | #N/A | M-ACCESC-1 | T-0.35
-
| SELECTORES POTENCIA Y CONMUTADORES | -
SELECTORES POTENCIA LOVATO
41989
41990
41991
41992
41993 | SELECTOR BIPOLAR 0-1 63 AC21 | - |  | LOVATO | Und | SIN PRECIO | 45474 | 0.34 | 0.34 | #VALUE! | #VALUE! |  | LAUMAYER | [6 empty] | --- | SIN DATOS
41994
41995
41996
41997
41998
41999
42000
42001 | SELECTOR TRIPOLAR 0-1 20 AC21 | - | LOV0443 | LOVATO | Und | 135000 | 45474 | 0.34 | 0.34 | 89100 | 89100 |  | LAUMAYER | [5 empty] | 135000 | --- | SIN DATOS
42002 | SELECTOR TRIPOLAR 0-1 25 AC21 | - | LOV0444 | LOVATO | Und | 191900 | 45474 | 0.34 | 0.34 | 126654 | 126654 |  | LAUMAYER | [5 empty] | 191900 | --- | SIN DATOS
42003 | SELECTOR TRIPOLAR 0-1 32 AC21 | - | LOV0445 | LOVATO | Und | 256600 | 45474 | 0.34 | 0.34 | 169356 | 169356 |  | LAUMAYER | [5 empty] | 256600 | --- | SIN DATOS
42004 | SELECTOR TRIPOLAR 0-1 40 AC21 | - | LOV0446 | LOVATO | Und | 347600 | 45474 | 0.34 | 0.34 | 229416 | 229416 |  | LAUMAYER | [5 empty] | 347600 | --- | SIN DATOS
42005 | SELECTOR TRIPOLAR 0-1 63 AC21 | - | LOV0447 | LOVATO | Und | 461300 | 45474 | 0.34 | 0.34 | 304458 | 304458 |  | LAUMAYER | [5 empty] | 461300 | --- | SIN DATOS
42006 | SELECTOR TRIPOLAR 0-1 125 AC21 | - | LOV0448 | LOVATO | Und | 1114100 | 45474 | 0.34 | 0.34 | 735306 | 735306 |  | LAUMAYER | [5 empty] | 1114100 | --- | SIN DATOS
42007 | SELECTOR TRIPOLAR 1-0-2 12 AC21 | - | LOV0469 | LOVATO | Und | 135200 | 45474 | 0.34 | 0.34 | 89232 | 89232 |  | LAUMAYER | [5 empty] | 135200 | --- | SIN DATOS
42008 | SELECTOR TRIPOLAR 1-0-2 20 AC21 | - | LOV0470 | LOVATO | Und | 178500 | 45474 | 0.34 | 0.34 | 117810 | 117810 |  | LAUMAYER | [5 empty] | 178500 | --- | SIN DATOS
42009 | SELECTOR TRIPOLAR 1-0-2 25 AC21 | - | LOV0471 | LOVATO | Und | 268800 | 45474 | 0.34 | 0.34 | 177408 | 177408 |  | LAUMAYER | [5 empty] | 268800 | --- | SIN DATOS
42010 | SELECTOR TRIPOLAR 1-0-2 32 AC21 | - | LOV0472 | LOVATO | Und | 351100 | 45474 | 0.34 | 0.34 | 231726 | 231726 |  | LAUMAYER | [5 empty] | 351100 | --- | SIN DATOS
42011 | SELECTOR TRIPOLAR 1-0-2 40 AC21 | - | LOV0473 | LOVATO | Und | 553700 | 45474 | 0.34 | 0.34 | 365442 | 365442 |  | LAUMAYER | [5 empty] | 553700 | --- | SIN DATOS
42012 | SELECTOR TRIPOLAR 1-0-2 63 AC21 | - | LOV0474 | LOVATO | Und | 713800 | 45474 | 0.34 | 0.34 | 471108 | 471108 |  | LAUMAYER | [5 empty] | 713800 | --- | SIN DATOS
42013 | SELECTOR TRIPOLAR 1-0-2 125 AC21 | - | LOV0475 | LOVATO | Und | 1483800 | 45474 | 0.34 | 0.34 | 979308 | 979308 |  | LAUMAYER | [5 empty] | 1483800 | --- | SIN DATOS
42014 | SELECTOR TETRAPOLAR 1-0-2 12 AC21 | - | LOV0482 | LOVATO | Und | 163300 | 45474 | 0.34 | 0.34 | 107778 | 107778 |  | LAUMAYER | [5 empty] | 163300 | --- | SIN DATOS
42015 | SELECTOR TETRAPOLAR 1-0-2 20 AC21 | - | LOV0483 | LOVATO | Und | 216500 | 45474 | 0.34 | 0.34 | 142890 | 142890 |  | LAUMAYER | [5 empty] | 216500 | --- | SIN DATOS
42016 | SELECTOR TETRAPOLAR 1-0-2 25 AC21 | - | LOV0484 | LOVATO | Und | 338300 | 45474 | 0.34 | 0.34 | 223278 | 223278 |  | LAUMAYER | [5 empty] | 338300 | --- | SIN DATOS
42017 | SELECTOR TETRAPOLAR 1-0-2 32 AC21 | - | LOV0485 | LOVATO | Und | 432700 | 45474 | 0.34 | 0.34 | 285582 | 285582 |  | LAUMAYER | [5 empty] | 432700 | --- | SIN DATOS
42018 | SELECTOR TETRAPOLAR 1-0-2 40 AC21 | - | LOV0486 | LOVATO | Und | 653900 | 45474 | 0.34 | 0.34 | 431574 | 431574 |  | LAUMAYER | [5 empty] | 653900 | --- | SIN DATOS
42019 | SELECTOR TETRAPOLAR 1-0-2 63 AC21 | - | LOV0487 | LOVATO | Und | 919900 | 45474 | 0.34 | 0.34 | 607134 | 607134 |  | LAUMAYER | [5 empty] | 919900 | --- | SIN DATOS
42020 | SELECTOR TETRAPOLAR 1-0-2 125 AC21 | - | LOV0488 | LOVATO | Und | 1912800 | 45474 | 0.34 | 0.34 | 1262448 | 1262448 |  | LAUMAYER | [5 empty] | 1912800 | --- | SIN DATOS
42021 | LIBRE
42022 | SELECTOR TRIPOLAR 0-1 20 AC21 EN CAJA IP65 | - | LOV0449 | LOVATO | Und | 190500 | 45474 | 0.34 | 0.34 | 125730 | 125730 |  | LAUMAYER | [5 empty] | 190500 | --- | SIN DATOS
42023 | SELECTOR TRIPOLAR 0-1 25 AC21 EN CAJA IP65 | - | LOV0450 | LOVATO | Und | 239400 | 45474 | 0.34 | 0.34 | 158004 | 158004 |  | LAUMAYER | [5 empty] | 239400 | --- | SIN DATOS
42024 | SELECTOR TRIPOLAR 0-1 32 AC21 EN CAJA IP65 | - | LOV0451 | LOVATO | Und | 304400 | 45474 | 0.34 | 0.34 | 200904 | 200904 |  | LAUMAYER | [5 empty] | 304400 | --- | SIN DATOS
42025 | SELECTOR TRIPOLAR 0-1 40 AC21 EN CAJA IP65 | - | LOV0452 | LOVATO | Und | 518700 | 45474 | 0.34 | 0.34 | 342342 | 342342 |  | LAUMAYER | [5 empty] | 518700 | --- | SIN DATOS
42026 | SELECTOR TRIPOLAR 0-1 63 AC21 EN CAJA IP65 | - | LOV0453 | LOVATO | Und | 615700 | 45474 | 0.34 | 0.34 | 406362 | 406362 |  | LAUMAYER | [5 empty] | 615700 | --- | SIN DATOS
42027 | SELECTOR TRIPOLAR 1-0-2 12 AC21 EN CAJA IP65 | - | LOV0476 | LOVATO | Und | 207000 | 45474 | 0.34 | 0.34 | 136620 | 136620 |  | LAUMAYER | [5 empty] | 207000 | --- | SIN DATOS
42028 | SELECTOR TRIPOLAR 1-0-2 20 AC21 EN CAJA IP65 | - | LOV0477 | LOVATO | Und | 232300 | 45474 | 0.34 | 0.34 | 153318 | 153318 |  | LAUMAYER | [5 empty] | 232300 | --- | SIN DATOS
42029 | SELECTOR TRIPOLAR 1-0-2 25 AC21 EN CAJA IP65 | - | LOV0478 | LOVATO | Und | 312800 | 45474 | 0.34 | 0.34 | 206448 | 206448 |  | LAUMAYER | [5 empty] | 312800 | --- | SIN DATOS
42030 | SELECTOR TRIPOLAR 1-0-2 32 AC21 EN CAJA IP65 | - | LOV0479 | LOVATO | Und | 382000 | 45474 | 0.34 | 0.34 | 252120 | 252120 |  | LAUMAYER | [5 empty] | 382000 | --- | SIN DATOS
42031 | SELECTOR TRIPOLAR 1-0-2 40 AC21 EN CAJA IP65 | - | LOV0480 | LOVATO | Und | 663900 | 45474 | 0.34 | 0.34 | 438174 | 438174 |  | LAUMAYER | [5 empty] | 663900 | --- | SIN DATOS
42032 | SELECTOR TRIPOLAR 1-0-2 63 AC21 EN CAJA IP65 | - | LOV0481 | LOVATO | Und | 861600 | 45474 | 0.34 | 0.34 | 568656 | 568656 |  | LAUMAYER | [5 empty] | 861600 | --- | SIN DATOS
42033 | SELECTOR TETRAPOLAR 1-0-2 12 AC21 EN CAJA IP65 | - | LOV0489 | LOVATO | Und | 248500 | 45474 | 0.34 | 0.34 | 164010 | 164010 |  | LAUMAYER | [5 empty] | 248500 | --- | SIN DATOS
42034 | SELECTOR TETRAPOLAR 1-0-2 20 AC21 EN CAJA IP65 | - | LOV0490 | LOVATO | Und | #N/A | 45474 | 0.34 | 0.34 | #N/A | #N/A |  | LAUMAYER | [5 empty] | #N/A | --- | SIN DATOS
42035 | SELECTOR TETRAPOLAR 1-0-2 25 AC21 EN CAJA IP65 | - | LOV0491 | LOVATO | Und | #N/A | 45474 | 0.34 | 0.34 | #N/A | #N/A |  | LAUMAYER | [5 empty] | #N/A | --- | SIN DATOS
42036 | SELECTOR TETRAPOLAR 1-0-2 32 AC21 EN CAJA IP65 | - | LOV0492 | LOVATO | Und | 464900 | 45474 | 0.34 | 0.34 | 306834 | 306834 |  | LAUMAYER | [5 empty] | 464900 | --- | SIN DATOS
42037 | SELECTOR TETRAPOLAR 1-0-2 40 AC21 EN CAJA IP65 | - | LOV0493 | LOVATO | Und | 767600 | 45474 | 0.34 | 0.34 | 506616 | 506616 |  | LAUMAYER | [5 empty] | 767600 | --- | SIN DATOS
42038 | SELECTOR TETRAPOLAR 1-0-2 63 AC21 EN CAJA IP65 | - | LOV0494 | LOVATO | Und | 1065900 | 45474 | 0.34 | 0.34 | 703494 | 703494 |  | LAUMAYER | [5 empty] | 1065900 | --- | SIN DATOS
FALTA
42050 | CONMUTADOR TRIPOLAR PARA TRANSFERENCIA 250AC21A 180AC23B | GE0250E | LOV0652 | LOVATO | Und | 3414700 | 45474 | 0.34 | 0.34 | 2253702 | 2253702 |  | LAUMAYER | [5 empty] | 3414700 | --- | SIN DATOS
FALTA
42068 | CONTACTO AUXILIAR 1NA+1NC (GE250-1500) | GEX1011 | LOV0660 | LOVATO | Und | 95300 | 45474 | 0.34 | 0.34 | 62898 | 62898 |  | LAUMAYER | [5 empty] | 95300 | --- | SIN DATOS
SELECTORES POTENCIA TELERGON
42101 | SELECTOR TRIPOLAR 0-1 50 AC23 | FONDO | S5-00403PB0 | TELERGON | Und | #N/A | 45706 | 0.5296 | 0.5296 | #N/A | #N/A |  | PROELECTRICO | [5 empty] | #N/A | --- | SIN DATOS
42102 | SELECTOR TRIPOLAR 0-1 63 AC23 | FONDO | S5-00633PB0 | TELERGON | Und | #N/A | 45706 | 0.5296 | 0.5296 | #N/A | #N/A |  | PROELECTRICO | [5 empty] | #N/A | --- | SIN DATOS
42103 | SELECTOR TRIPOLAR 0-1 80 AC23 | FONDO | S5-00803PB0 | TELERGON | Und | #N/A | 45706 | 0.5296 | 0.5296 | #N/A | #N/A |  | PROELECTRICO | [5 empty] | #N/A | --- | SIN DATOS
42104 | SELECTOR TRIPOLAR 0-1 125 AC23 | FONDO | S5-01253PB0 | TELERGON | Und | #N/A | 45706 | 0.5296 | 0.5296 | #N/A | #N/A |  | PROELECTRICO | [5 empty] | #N/A | --- | SIN DATOS
42105
42106
42107
42108
42109
42110
42111
42112
42113
42114 | SELECTOR TRIPOLAR 1-0-2 32 AC21 | PUERTA | T-0003200402E1N1 | TELERGON | Und | 552960 | 45706 | 0.5296 | 0.5296 | 260112.384 | 260112.384 |  | PROELECTRICO | [5 empty] | 552960 | --- | SIN DATOS
42115 | SELECTOR TRIPOLAR 1-0-2 40 AC21 | PUERTA | T-0004000402E1N1 | TELERGON | Und | 569160 | 45706 | 0.5296 | 0.5296 | 267732.864 | 267732.864 |  | PROELECTRICO | [5 empty] | 569160 | --- | SIN DATOS
42116 | SELECTOR TRIPOLAR 1-0-2 63 AC21 | PUERTA | T-0006300402E1N1 | TELERGON | Und | 832680 | 45706 | 0.5296 | 0.5296 | 391692.672 | 391692.672 |  | PROELECTRICO | [5 empty] | 832680 | --- | SIN DATOS
42117 | SELECTOR TRIPOLAR 1-0-2 80 AC21 | FONDO | S5L00803PB0 | TELERGON | Und | #N/A | 45706 | 0.5296 | 0.5296 | #N/A | #N/A |  | PROELECTRICO | [5 empty] | #N/A | --- | SIN DATOS
42118 | SELECTOR TRIPOLAR 1-0-2 125 AC21 | FONDO | S5F01253PS0 | TELERGON | Und | #N/A | 45706 | 0.5296 | 0.5296 | #N/A | #N/A |  | PROELECTRICO | [5 empty] | #N/A | --- | SIN DATOS
42119 | SELECTOR TRIPOLAR 1-0-2 160 AC21 | FONDO | S5F01603PS0 | TELERGON | Und | 1442880 | 45706 | 0.5296 | 0.5296 | 678730.752 | 678730.752 |  | PROELECTRICO | [5 empty] | 1442880 | --- | SIN DATOS
42120 | SELECTOR TRIPOLAR 1-0-2 200 AC21 | FONDO | S5F02003PS0 | TELERGON | Und | 2086560 | 45706 | 0.5296 | 0.5296 | 981517.824 | 981517.824 |  | PROELECTRICO | [5 empty] | 2086560 | --- | SIN DATOS
42121
42122
42123
42124
42125
42126
42127
42128 | SELECTOR TETRAPOLAR 1-0-2 32 AC21 | PUERTA | T-0003200403E1N1 | TELERGON | Und | N/A | 45706 | 0.5296 | 0.5296 | #VALUE! | #VALUE! |  | PROELECTRICO | [5 empty] | N/A | --- | SIN DATOS
42129 | SELECTOR TETRAPOLAR 1-0-2 40 AC21 | PUERTA | T-0004000403E1N1 | TELERGON | Und | 694440 | 45706 | 0.5296 | 0.5296 | 326664.576 | 326664.576 |  | PROELECTRICO | [5 empty] | 694440 | --- | SIN DATOS
42130 | SELECTOR TETRAPOLAR 1-0-2 63 AC21 | PUERTA | T-0006300403E1N1 | TELERGON | Und | 899640 | 45706 | 0.5296 | 0.5296 | 423190.656 | 423190.656 |  | PROELECTRICO | [5 empty] | 899640 | --- | SIN DATOS
42131 | SELECTOR TETRAPOLAR 1-0-2 80 AC21 | FONDO | S5L00803NB0 | TELERGON | Und | #N/A | 45706 | 0.5296 | 0.5296 | #N/A | #N/A |  | PROELECTRICO | [5 empty] | #N/A | --- | SIN DATOS
42132 | SELECTOR TETRAPOLAR 1-0-2 125 AC21 | FONDO | S5F01253NS0 | TELERGON | Und | #N/A | 45706 | 0.5296 | 0.5296 | #N/A | #N/A |  | PROELECTRICO | [5 empty] | #N/A | --- | SIN DATOS
42133 | SELECTOR TETRAPOLAR 1-0-2 160 AC21 | FONDO | S5F01603NS0 | TELERGON | Und | 2020680 | 45706 | 0.5296 | 0.5296 | 950527.872 | 950527.872 |  | PROELECTRICO | [5 empty] | 2020680 | --- | SIN DATOS
42134 | SELECTOR TETRAPOLAR 1-0-2 200 AC21 | FONDO | S5F02003NS0 | TELERGON | Und | 2923560 | 45706 | 0.5296 | 0.5296 | 1375242.624 | 1375242.624 |  | PROELECTRICO | [5 empty] | 2923560 | --- | SIN DATOS
42135
42136
42137
42138
42139
42140
42141
42142 | OPERADOR MANUAL |  | DS-SI01 | TELERGON | Und | #N/A | 45706 | 0.5296 | 0.5296 | #N/A | #N/A |  | PROELECTRICO | [5 empty] | #N/A | --- | SIN DATOS
SELECTORES POTENCIA MERZ
42151 | SELECTOR TRIPOLAR 1-0-2 20 AC21 IP54 | MZ12 122 | 401300101 | MERZ | Und | 154000 | 44936 | 0.39 | 0.39 | 93940 | 93940 |  | ISC | [5 empty] | 154000 | M-ACCESC-1 | T-0.35
42152 | SELECTOR TRIPOLAR 1-0-2 32 AC21 IP54 | MZ17 122 | 401300103 | MERZ | Und | 230000 | 44936 | 0.39 | 0.39 | 140300 | 140300 |  | ISC | [5 empty] | 230000 | M-ACCESC-1 | T-0.35
42153 | SELECTOR TRIPOLAR 1-0-2 40 AC21 IP54 | MZ19 122 | 401300105 | MERZ | Und | 168000 | 44936 | 0.39 | 0.39 | 168000 | 168000 |  | ISC | [5 empty] | 300000 | M-ACCESC-1 | T-0.35
42154 | SELECTOR TRIPOLAR 1-0-2 63 AC21 IP54 | MZ21 122 | 401300108 | MERZ | Und | 415000 | 44936 | 0.39 | 0.39 | 253150 | 253150 |  | ISC | [5 empty] | 415000 | M-ACCESC-1 | T-0.35
42155 | SELECTOR TRIPOLAR 1-0-2 80 AC21 IP54 | MZ25 122 | 401300111 | MERZ | Und | 669000 | 44936 | 0.39 | 0.39 | 408090 | 408090 |  | ISC | [5 empty] | 669000 | M-ACCESC-1 | T-0.35
42156 | SELECTOR TRIPOLAR 1-0-2 125 AC21 IP54 | MZ27 122 | 401300113 | MERZ | Und | 758000 | 44936 | 0.39 | 0.39 | 462380 | 462380 |  | ISC | [5 empty] | 758000 | M-ACCESC-1 | T-0.35
42157 | LIBRE
42158 | LIBRE
42159 | LIBRE
42160 | LIBRE
42161 | LIBRE
42162 | SELECTOR TETRAPOLAR 1-0-2 32 A IP54 | MZ17 123 | 401300104 | MERZ | Und | 315000 | 44936 | 0.39 | 0.39 | 192150 | 192150 |  | ISC | [5 empty] | 315000 | M-ACCESC-1 | T-0.35
42163 | SELECTOR TETRAPOLAR 1-0-2 40 A IP54 | MZ19 123 | 401300106 | MERZ | Und | 390000 | 44936 | 0.39 | 0.39 | 237900 | 237900 |  | ISC | [5 empty] | 390000 | M-ACCESC-1 | T-0.35
42164 | SELECTOR TETRAPOLAR 1-0-2 63 A IP54 | MZ21 123 | 401300109 | MERZ | Und | 489000 | 44936 | 0.39 | 0.39 | 298290 | 298290 |  | ISC | [5 empty] | 489000 | M-ACCESC-1 | T-0.35
42165 | SELECTOR TETRAPOLAR 1-0-2 80 A IP54 | MZ25 123 | 401300112 | MERZ | Und | 765000 | 44936 | 0.39 | 0.39 | 466650 | 466650 |  | ISC | [5 empty] | 765000 | M-ACCESC-1 | T-0.35
42166 | SELECTOR TETRAPOLAR 1-0-2 125 A IP54 | MZ27 123 | 401300114 | MERZ | Und | 554400 | 44936 | 0.39 | 0.39 | 554400 | 554400 |  | ISC | [5 empty] | 990000 | M-ACCESC-1 | T-0.35
42167 | SELECTOR 4 POSICIONES 1P 20 A PASO POR 0 | MZ10 468 | 401300115 | MERZ | Und | 216000 | 44936 | 0.39 | 0.39 | 131760 | 131760 |  | ISC | [5 empty] | 216000 | M-ACCESC-1 | T-0.35
42168 | SELECTOR 4 POSICIONES 1P 20 A | MZ12 336 |  | MERZ | Und | 395200 | 44936 | 0 | 0 | 395200 | 395200 |  | enercol | [6 empty] | M-ACCESC-1 | T-0.35
SELECTORES POTENCIA ABB
42198 | SELECTOR TRIPOLAR 1-0-2 16 AC22A 500V (NO INCLUYE MANETA NI EJE) | OT16F3C | 1SCA104816R1001 | ABB | Und | 335000 | 45729 | 0.52 | 0.55 | 160800 | 150750 |  | ABB | IMSEL | PROELECTRICO |  |  |  | 335000 | M-ACCESC-1 | T-0.35
42199 | SELECTOR TRIPOLAR 1-0-2 25 AC22A 500V (NO INCLUYE MANETA NI EJE) | OT25F3C | 1SCA104863R1001 | ABB | Und | 381000 | 45729 | 0.52 | 0.55 | 182880 | 171450 |  | ABB | IMSEL | PROELECTRICO |  |  |  | 381000 | M-ACCESC-1 | T-0.35
42200 | SELECTOR TRIPOLAR 1-0-2 40 AC22A 500V (NO INCLUYE MANETA NI EJE) | OT40F3C | 1SCA104913R1001 | ABB | Und | 428000 | 45729 | 0.52 | 0.55 | 205440 | 192600 |  | ABB | IMSEL | PROELECTRICO |  |  |  | 428000 | M-ACCESC-1 | T-0.35
42201 | SELECTOR TRIPOLAR 1-0-2 63 AC22A 500V (NO INCLUYE MANETA NI EJE) | OT63F3C | 1SCA105338R1001 | ABB | Und | 591000 | 45729 | 0.52 | 0.55 | 283680 | 265950 |  | ABB | IMSEL | PROELECTRICO |  |  |  | 591000 | M-ACCESC-1 | T-0.35
42202 | SELECTOR TRIPOLAR 1-0-2 80 AC22A 500V (NO INCLUYE MANETA NI EJE) | OT80F3C | 1SCA105402R1001 | ABB | Und | 701000 | 45729 | 0.52 | 0.55 | 336480 | 315450 |  | ABB | IMSEL | PROELECTRICO |  |  |  | 701000 | M-ACCESC-1 | T-0.35
42203 | SELECTOR TRIPOLAR 1-0-2 100 AC22A 500V (NO INCLUYE MANETA NI EJE) | OT100F3C | 1SCA105008R1001 | ABB | Und | 1004000 | 45729 | 0.52 | 0.55 | 481920 | 451800 |  | ABB | IMSEL | PROELECTRICO |  |  |  | 1004000 | M-ACCESC-1 | T-0.35
42204 | SELECTOR TRIPOLAR 1-0-2 125 AC22A 500V (NO INCLUYE MANETA NI EJE) | OT125F3C | 1SCA105037R1001 | ABB | Und | 1155000 | 45729 | 0.52 | 0.55 | 554400 | 519750 |  | ABB | IMSEL | PROELECTRICO |  |  |  | 1155000 | M-ACCESC-1 | T-0.35
42205 | SELECTOR TRIPOLAR 1-0-2 160 AC22A 500V (NO INCLUYE MANETA NI EJE) | OT160E03CP | 1SCA022772R6510 | ABB | Und | 2262000 | 45729 | 0.52 | 0.55 | 1085760 | 1017900 |  | ABB | IMSEL | PROELECTRICO |  |  |  | 2262000 | M-ACCESC-1 | T-0.35
42206 | SELECTOR TRIPOLAR 1-0-2 200 AC22A 500V (NO INCLUYE MANETA NI EJE) | OT200E03CP | 1SCA022771R7520 | ABB | Und | 2611000 | 45729 | 0.52 | 0.55 | 1253280 | 1174950 |  | ABB | IMSEL | PROELECTRICO |  |  |  | 2611000 | M-ACCESC-1 | T-0.35
42207 | SELECTOR TRIPOLAR 1-0-2 250 AC22A 500V (NO INCLUYE MANETA NI EJE) | OT250E03CP | 1SCA022771R3450 | ABB | Und | 2991000 | 45729 | 0.52 | 0.55 | 1435680 | 1345950 |  | ABB | IMSEL | PROELECTRICO |  |  |  | 2991000 | M-ACCESC-1 | T-0.35
42208 | SELECTOR TRIPOLAR 1-0-2 315 AC22A 500V (NO INCLUYE MANETA NI EJE) | OT315E03CP | 1SCA022772R6780 | ABB | Und | 3579000 | 45729 | 0.52 | 0.55 | 1717920 | 1610550 |  | ABB | IMSEL | PROELECTRICO |  |  |  | 3579000 | M-ACCESC-1 | T-0.35
42209 | SELECTOR TRIPOLAR 1-0-2 400 AC22A 500V (NO INCLUYE MANETA NI EJE) | OT400E03CP | 1SCA022771R8500 | ABB | Und | 4212000 | 45729 | 0.52 | 0.55 | 2021760 | 1895400 |  | ABB | IMSEL | PROELECTRICO |  |  |  | 4212000 | M-ACCESC-1 | T-0.35
42210
42211
42212
42213
42214 | CUARTO POLO 40A FIJACION LADO IZQUIERDO | OTPS40FPN1 | 1SCA105001R1001 | ABB | Und | 78000 | 45729 | 0.52 | 0.55 | 37440 | 35100 |  | ABB | IMSEL | PROELECTRICO |  |  |  | 78000 | M-ACCESC-1 | T-0.35
42215 | CUARTO POLO 40A FIJACION LADO DERECHO | OTPS40FPN2 | 1SCA105000R1001 | ABB | Und | 78000 | 45729 | 0.52 | 0.55 | 37440 | 35100 |  | ABB | IMSEL | PROELECTRICO |  |  |  | 78000 | M-ACCESC-1 | T-0.35
42216 | CUARTO POLO 40A FIJACION LADO IZQUIERDO O DERECHO | OTPS80FP | 1SCA105461R1001 | ABB | Und | 113000 | 45729 | 0.52 | 0.55 | 54240 | 50850 |  | ABB | IMSEL | PROELECTRICO |  |  |  | 113000 | M-ACCESC-1 | T-0.35
42217
42218
42219
42220
42221
42222
42223
42224
42225 | Maneta tipo selector. IP54. Roja-amarilla IP65, indicación l-O-II.BIoqueable por candado en la posición 0 con máximo 3 candados de 5...8mm de diámetro | OHYS2AJE011 | 1SCA105301R1001 | ABB | Und | 102000 | 45729 | 0.52 | 0.55 | 48960 | 45900 |  | ABB | IMSEL | PROELECTRICO |  |  |  | 102000 | M-ACCESC-1 | T-0.35
42226 | Enclavamiento de puerta en las posiciones I y II y cuando está bloqueada en la posición 0 | OHBS2AJE011 | 1SCA105220R1001 | ABB | Und | 104000 | 45729 | 0.52 | 0.55 | 49920 | 46800 |  | ABB | IMSEL | PROELECTRICO |  |  |  | 104000 | M-ACCESC-1 | T-0.35
42227 | Maneta tipo selector idem a la anterior, Negra-roja Eje extensor. Diámetro 6 mm para manetas tipo selector. Longitud del eje: 130mm. | OXS6X130 | 1SCA101655R1001 | ABB | Und | 44000 | 45729 | 0.52 | 0.55 | 21120 | 19800 |  | ABB | IMSEL | PROELECTRICO |  |  |  | 44000 | M-ACCESC-1 | T-0.35
42228 | Bloque de contactos auxiliares. Fijación rápida en el lado izquierdo del conmutador. Máximo 2 piezas. 1NC | OA1G01 | 1SCA022353R4890 | ABB | Und | 60000 | 45729 | 0.52 | 0.55 | 28800 | 27000 |  | ABB | IMSEL | PROELECTRICO |  |  |  | 60000 | M-ACCESC-1 | T-0.35
42229 | Bloque de contactos auxiliares. Fijación rápida en el lado derecho del conmutador. Máximo 2 piezas. 1NA | OA1G10 | 1SCA022353R4970 | ABB | Und | 60000 | 45729 | 0.52 | 0.55 | 28800 | 27000 |  | ABB | IMSEL | PROELECTRICO |  |  |  | 60000 | M-ACCESC-1 | T-0.35
42230 | Bloque de contactos auxiliares. Fijación rápida a la izquierda y/o a la derecha de seccionadores conmutadores. Máximo 2 bloques por lado. | OT63-125 | 1SCA022379R8100 | ABB | Und | 131000 | 45729 | 0.52 | 0.55 | 62880 | 58950 |  | ABB | IMSEL | PROELECTRICO |  |  |  | 131000 | M-ACCESC-1 | T-0.35
42232 | COMUTADOR TETRAPOLAR 1-0-2 CON MANETA NEGRA Y PLACA DE CON INDICACION DE POSICION. MONTAJE EN PUERTA. 20 AC-22A (220-500V) | ONU4RB | 1SCA100222R1001 | ABB | Und | #N/A | 45729 | 0.52 | 0.55 | #N/A | #N/A |  | ABB | IMSEL | PROELECTRICO |  |  |  | #N/A | M-ACCESC-1 | T-0.35
42233 | COMUTADOR TETRAPOLAR 1-0-2 CON MANETA NEGRA Y PLACA DE CON INDICACION DE POSICION. MONTAJE EN PUERTA. 40 AC-22A (220-500V) | OL40U4RB | 1SCA100311R1001 | ABB | Und | #N/A | 45729 | 0.52 | 0.55 | #N/A | #N/A |  | ABB | IMSEL | PROELECTRICO |  |  |  | #N/A | M-ACCESC-1 | T-0.35
42234 | COMUTADOR TETRAPOLAR 1-0-2 CON MANETA NEGRA Y PLACA DE CON INDICACION DE POSICION. MONTAJE EN PUERTA. 63 AC-22A (220-500V) | OL63U4RB | 1SCA111544R1001 | ABB | Und | #N/A | 45729 | 0.52 | 0.55 | #N/A | #N/A |  | ABB | IMSEL | PROELECTRICO |  |  |  | #N/A | M-ACCESC-1 | T-0.35
42235 | COMUTADOR TETRAPOLAR 1-0-2 CON MANETA NEGRA Y PLACA DE CON INDICACION DE POSICION. MONTAJE EN PUERTA. 80 AC-22A (220-500V) | OL80NU4RB | 1SCA111632R1001 | ABB | Und | #N/A | 45729 | 0.52 | 0.55 | #N/A | #N/A |  | ABB | IMSEL | PROELECTRICO |  |  |  | #N/A | M-ACCESC-1 | T-0.35
42236 | COMUTADOR TETRAPOLAR 1-0-2 CON MANETA NEGRA Y PLACA DE CON INDICACION DE POSICION. MONTAJE EN PUERTA. 150 AC-22A (220-500V) | OL125U4RB | 1SCA022790R2260 | ABB | Und | #N/A | 45729 | 0.52 | 0.55 | #N/A | #N/A |  | ABB | IMSEL | PROELECTRICO |  |  |  | #N/A | M-ACCESC-1 | T-0.35
42237 | COMUTADOR TETRAPOLAR 1-0-2 CON MANETA NEGRA Y PLACA DE CON INDICACION DE POSICION. MONTAJE EN PUERTA. 170 AC-22A (220-500V) | OL160U4RB | 1SCA022790R7140 | ABB | Und | #N/A | 45729 | 0.52 | 0.55 | #N/A | #N/A |  | ABB | IMSEL | PROELECTRICO |  |  |  | #N/A | M-ACCESC-1 | T-0.35
42238 | COMUTADOR TETRAPOLAR 1-0-2 CON MANETA NEGRA Y PLACA DE CON INDICACION DE POSICION. MONTAJE EN PUERTA. 250 AC-22A (220-500V) | OL200U4RB | 1SCA022790R7570 | ABB | Und | #N/A | 45729 | 0.52 | 0.55 | #N/A | #N/A |  | ABB | IMSEL | PROELECTRICO |  |  |  | #N/A | M-ACCESC-1 | T-0.35
42241 | CONMUTADOR PARA TRANSFERENCIA 1-0-2. 40A AC-22A - 40A AC-23A. 440V. MOTORIZADO 110-240VAC/DC. INCLUYE MANETA | OTM40F3CMA230V | 1SCA120096R1001 | ABB | Und | 4047000 | 45729 | 0.52 | 0.55 | 1942560 | 1821150 |  | ABB | IMSEL | PROELECTRICO |  |  |  | 4047000 | E-TRA-A100 | T-1,19
42242 | CONMUTADOR PARA TRANSFERENCIA 1-0-2. 63A AC-22A - 63A AC-23A. 440V. MOTORIZADO 110-240VAC/DC. INCLUYE MANETA | OTM63F3CMA230V | 1SCA120095R1001 | ABB | Und | 4178000 | 45729 | 0.52 | 0.55 | 2005440 | 1880100 |  | ABB | IMSEL | PROELECTRICO |  |  |  | 4178000 | E-TRA-A100 | T-1,19
42243 | CONMUTADOR PARA TRANSFERENCIA 1-0-2. 80A AC-22A - 80A AC-23A. 440V. MOTORIZADO 110-240VAC/DC. INCLUYE MANETA | OTM80F3CMA230V | 1SCA120093R1001 | ABB | Und | 4443000 | 45729 | 0.52 | 0.55 | 2132640 | 1999350 |  | ABB | IMSEL | PROELECTRICO |  |  |  | 4443000 | E-TRA-A100 | T-1,19
42244 | CONMUTADOR PARA TRANSFERENCIA 1-0-2. 100A AC-22A - 80A AC-23A. 440V. MOTORIZADO 110-240VAC/DC. INCLUYE MANETA | OTM100F3CMA230V | 1SCA120071R1001 | ABB | Und | 4585000 | 45729 | 0.52 | 0.55 | 2200800 | 2063250 |  | ABB | IMSEL | PROELECTRICO |  |  |  | 4585000 | E-TRA-A100 | T-1,19
42245 | CONMUTADOR PARA TRANSFERENCIA 1-0-2. 125A AC-22A - 90A AC-23A. 440V. MOTORIZADO 110-240VAC/DC. INCLUYE MANETA | OTM125F3CMA230V | 1SCA120070R1001 | ABB | Und | 4595000 | 45729 | 0.52 | 0.55 | 2205600 | 2067750 |  | ABB | IMSEL | PROELECTRICO |  |  |  | 4595000 | E-TRA-A250 | T-1,19
42247 | CONMUTADOR PARA TRANSFERENCIA 1-0-2. 160A AC-23A. 440V. MOTORIZADO 220-240VAC. INCLUYE MANETA | OTM160E3CM230C | 1SCA022845R8610 | ABB | Und | 5610000 | 45729 | 0.52 | 0.55 | 2692800 | 2524500 |  | ABB | IMSEL | PROELECTRICO |  |  |  | 5610000 | E-TRA-A250 | T-1.37
42248 | CONMUTADOR PARA TRANSFERENCIA 1-0-2. 200A AC-23A. 440V. MOTORIZADO 220-240VAC. INCLUYE MANETA | OTM200E3CM230C | 1SCA022845R8960 | ABB | Und | 5903000 | 45729 | 0.52 | 0.55 | 2833440 | 2656350 |  | ABB | IMSEL | PROELECTRICO |  |  |  | 5903000 | E-TRA-A250 | T-1,19
42249 | CONMUTADOR PARA TRANSFERENCIA 1-0-2. 250A AC-23A. 440V. MOTORIZADO 220-240VAC. INCLUYE MANETA | OTM250E3CM230C | 1SCA022845R9260 | ABB | Und | 6240000 | 45729 | 0.52 | 0.55 | 2995200 | 2808000 |  | ABB | IMSEL | PROELECTRICO |  |  |  | 6240000 | E-TRA-A250 | T-1.37
42250 | CONMUTADOR PARA TRANSFERENCIA 1-0-2. 315A AC-23A. 440V. MOTORIZADO 220-240VAC. INCLUYE MANETA | OTM315E3CM230C | 1SCA022847R1210 | ABB | Und | 9528000 | 45729 | 0.52 | 0.55 | 4573440 | 4287600 |  | ABB | IMSEL | PROELECTRICO |  |  |  | 9528000 | E-TRA-A600 | T-1.45
42251 | CONMUTADOR PARA TRANSFERENCIA 1-0-2. 400A AC-23A. 440V. MOTORIZADO 220-240VAC. INCLUYE MANETA | OTM400E3CM230C | 1SCA022847R1630 | ABB | Und | 10985000 | 45729 | 0.52 | 0.55 | 5272800 | 4943250 |  | ABB | IMSEL | PROELECTRICO |  |  |  | 10985000 | E-TRA-A600 | T-1.45
42252 | CONMUTADOR PARA TRANSFERENCIA 1-0-2. 630A AC-23A. 440V. MOTORIZADO 220-240VAC. INCLUYE MANETA | OTM630E3CM230C | 1SCA103567R1001 | ABB | Und | 17030000 | 45729 | 0.52 | 0.55 | 8174400 | 7663500 |  | ABB | IMSEL | PROELECTRICO |  |  |  | 17030000 | E-TRA-A600 | T-1.45
42253 | CONMUTADOR PARA TRANSFERENCIA 1-0-2. 800A AC-23A. 440V. MOTORIZADO 220-240VAC. INCLUYE MANETA | OTM800E3CM230C | 1SCA103570R1001 | ABB | Und | 17635000 | 45729 | 0.52 | 0.55 | 8464800 | 7935750 |  | ABB | IMSEL | PROELECTRICO |  |  |  | 17635000 | E-TRA-A600 | T-1.45
42254 | CONMUTADOR PARA TRANSFERENCIA 1-0-2. 1000A AC-23A. 440V. MOTORIZADO 220-240VAC. INCLUYE MANETA | OTM1000E3CM230C | 1SCA112677R1001 | ABB | Und | 21979000 | 45729 | 0.52 | 0.55 | 10549920 | 9890550 |  | ABB | IMSEL | PROELECTRICO |  |  |  | 21979000 | E-TRA-A600 | T-1.45
42255 | CONMUTADOR PARA TRANSFERENCIA 1-0-2. 1250A AC-23A. 440V. MOTORIZADO 220-240VAC. INCLUYE MANETA | OTM1250E3CM230C | 1SCA112676R1001 | ABB | Und | 23171000 | 45729 | 0.52 | 0.55 | 11122080 | 10426950 |  | ABB | IMSEL | PROELECTRICO |  |  |  | 23171000 | E-TRA-A600 | T-1.45
42256 | CONMUTADOR PARA TRANSFERENCIA 1-0-2. 1600A AC-23A. 440V. MOTORIZADO 220-240VAC. INCLUYE MANETA | OTM1600E3CM230C | 1SCA112678R1001 | ABB | Und | 28179000 | 45729 | 0.52 | 0.55 | 13525920 | 12680550 |  | ABB | IMSEL | PROELECTRICO |  |  |  | 28179000 | E-TRA-A600 | T-1.45
42257 | CONMUTADOR PARA TRANSFERENCIA 1-0-2. 2000A AC-23A. 440V. MOTORIZADO 220-240VAC. INCLUYE MANETA | OTM2000E3CM230C | 1SCA112709R1001 | ABB | Und | 46625000 | 45729 | 0.52 | 0.55 | 22380000 | 20981250 |  | ABB | IMSEL | PROELECTRICO |  |  |  | 46625000 | E-TRA-A600 | T-1.45
42258 | CONMUTADOR PARA TRANSFERENCIA 1-0-2. 2500A AC-23A. 440V. MOTORIZADO 220-240VAC. INCLUYE MANETA | OTM2500E3CM230C | 1SCA112710R1001 | ABB | Und | 51784000 | 45729 | 0.52 | 0.55 | 24856320 | 23302800 |  | ABB | IMSEL | PROELECTRICO |  |  |  | 51784000 | E-TRA-A600 | T-1.45
42259
42260 | CONMUTADOR PARA TRANSFERENCIA 1-0-2. 40A AC-22A - 40A AC-23A. 440V. MOTORIZADO 24VDC. INCLUYE MANETA | OTM40F3CMA24D | 1SCA124061R1001 | ABB | Und | 4300000 | 45729 | 0.52 | 0.55 | 2064000 | 1935000 |  | ABB | IMSEL | PROELECTRICO |  |  |  | 4300000 | E-TRA-A600 | T-1.45
42261 | CONMUTADOR PARA TRANSFERENCIA 1-0-2. 63A AC-22A - 63A AC-23A. 440V. MOTORIZADO 24VDC. INCLUYE MANETA | OTM63F3CMA24D | 1SCA124060R1001 | ABB | Und | 4439000 | 45729 | 0.52 | 0.55 | 2130720 | 1997550 |  | ABB | IMSEL | PROELECTRICO |  |  |  | 4439000 | E-TRA-A600 | T-1.45
42262 | CONMUTADOR PARA TRANSFERENCIA 1-0-2. 80A AC-22A - 80A AC-23A. 440V. MOTORIZADO 24VDC. INCLUYE MANETA | OTM80F3CMA24D | 1SCA124059R1001 | ABB | Und | 4582000 | 45729 | 0.52 | 0.55 | 2199360 | 2061900 |  | ABB | IMSEL | PROELECTRICO |  |  |  | 4582000 | E-TRA-A600 | T-1.45
42263 | CONMUTADOR PARA TRANSFERENCIA 1-0-2. 100A AC-22A - 80A AC-23A. 440V. MOTORIZADO 24VDC. INCLUYE MANETA | OTM100F3CMA24D | 1SCA124058R1001 | ABB | Und | 4731000 | 45729 | 0.52 | 0.55 | 2270880 | 2128950 |  | ABB | IMSEL | PROELECTRICO |  |  |  | 4731000 | E-TRA-A600 | T-1.45
42264 | CONMUTADOR PARA TRANSFERENCIA 1-0-2. 125A AC-22A - 90A AC-23A. 440V. MOTORIZADO 24VDC. INCLUYE MANETA | OTM125F3CMA24D | 1SCA124057R1001 | ABB | Und | 4884000 | 45729 | 0.52 | 0.55 | 2344320 | 2197800 |  | ABB | IMSEL | PROELECTRICO |  |  |  | 4884000 | E-TRA-A100 | T-1.37
42265
42266 | CONMUTADOR PARA TRANSFERENCIA 1-0-2. 160A AC-23A. 440V. MOTORIZADO 24VDC. INCLUYE MANETA | OTM160E3CM24D | 1SCA022845R8110 | ABB | Und | 5788000 | 45729 | 0.52 | 0.55 | 2778240 | 2604600 |  | ABB | IMSEL | PROELECTRICO |  |  |  | 5788000 | E-TRA-A250 | T-1.37
42267 | CONMUTADOR PARA TRANSFERENCIA 1-0-2. 200A AC-23A. 440V. MOTORIZADO 24VDC. INCLUYE MANETA | OTM200E3CM24D | 1SCA022845R8290 | ABB | Und | 6089000 | 45729 | 0.52 | 0.55 | 2922720 | 2740050 |  | ABB | IMSEL | PROELECTRICO |  |  |  | 6089000 | E-TRA-A250 | T-1.37
42268 | CONMUTADOR PARA TRANSFERENCIA 1-0-2. 250A AC-23A. 440V. MOTORIZADO 24VDC. INCLUYE MANETA | OTM250E3CM24D | 1SCA022845R8370 | ABB | Und | 6632000 | 45729 | 0.52 | 0.55 | 3183360 | 2984400 |  | ABB | IMSEL | PROELECTRICO |  |  |  | 6632000 | E-TRA-A250 | T-1.37
42269 | CONMUTADOR PARA TRANSFERENCIA 1-0-2. 315A AC-23A. 440V. MOTORIZADO 24VDC. INCLUYE MANETA | OTM315E3CM24D | 1SCA022847R0910 | ABB | Und | 10128000 | 45729 | 0.52 | 0.55 | 4861440 | 4557600 |  | ABB | IMSEL | PROELECTRICO |  |  |  | 10128000 | E-TRA-A600 | T-1.45
42270 | CONMUTADOR PARA TRANSFERENCIA 1-0-2. 400A AC-23A. 440V. MOTORIZADO 24VDC. INCLUYE MANETA | OTM400E3CM24D | 1SCA022847R1390 | ABB | Und | 11675000 | 45729 | 0.52 | 0.55 | 5604000 | 5253750 |  | ABB | IMSEL | PROELECTRICO |  |  |  | 11675000 | E-TRA-A600 | T-1.45
42271 | CONMUTADOR PARA TRANSFERENCIA 1-0-2. 630A AC-23A. 440V. MOTORIZADO 24VDC. INCLUYE MANETA | OTM630E3CM24D | 1SCA022873R1210 | ABB | Und | 18106000 | 45729 | 0.52 | 0.55 | 8690880 | 8147700 |  | ABB | IMSEL | PROELECTRICO |  |  |  | 18106000 | E-TRA-A600 | T-1.45
42290 | FUENTE DE ALIMENTACION DUAL. ODPS. 230VAC. DOS ENTRADAS Y UNA SALIDA. | ODPSE230C | 1SCA116892R1001 | ABB | Und | 2030000 | 45729 | 0.52 | 0.55 | 974400 | 913500 |  | ABB | IMSEL | PROELECTRICO |  |  |  | 2030000 | M-ACCESC-1 | T-0.35
42300 | Bloque de contactos auxiliares. Fijación rápida en el lado derecho del conmutador. Máximo 2+2 piezas en posición I, máx 2+2 en posición II. 1NA | OT40-2500 | 1SCA022353R4970 | ABB | Und | 60000 | 45729 | 0.52 | 0.55 | 28800 | 27000 |  | ABB | IMSEL | PROELECTRICO |  |  |  | 60000 | M-ACCESC-1 | T-0.35
42301 | Bloque de contactos auxiliares. Fijación rápida en el lado derecho del conmutador. Máximo 2+2 piezas en posición I, máx 2+2 en posición II. 1NC | OT40-2500 | 1SCA022456R7410 | ABB | Und | 68000 | 45729 | 0.52 | 0.55 | 32640 | 30600 |  | ABB | IMSEL | PROELECTRICO |  |  |  | 68000 | M-ACCESC-1 | T-0.35
SELECTORES POTENCIA DISER
42350 | SELECTOR TETRAPOLAR 1-0-2 40 AC21 | - | DECON0404 | AUP | Und | 416449 | 45536 | 0.68 | 0.68 | 133263.68 | 133263.68 |  | DISER | [5 empty] | 416449 | M-ACCESC-1 | T-0.35
42351 | SELECTOR TETRAPOLAR 1-0-2 80 AC21 | - | DECON0634 | AUP | Und | 924717 | 45536 | 0.66 | 0.66 | 314403.78 | 314403.78 |  | DISER | [5 empty] | 924717 | M-ACCESC-1 | T-0.35
42352 | SELECTOR TETRAPOLAR 1-0-2 120 AC21 | - | DECON1204 | AUP | Und | 1299602 | 45536 | 0.68 | 0.68 | 415872.64 | 415872.64 |  | DISER | [5 empty] | 1299602 | M-ACCESC-1 | T-0.35
PILOTOS DE SEÑALIZACION
PILOTOS DE SEÑALIZACION VCP
44001 | PILOTO ROJO 24 VAC/DC | - | PEV0001 | VCP | Und | 7300 | 45474 | 0.34 | 0.34 | 4818 | 4818 |  | LAUMAYER | [5 empty] | 7300 | M-ACCESC-1 | T-0.35
44002 | PILOTO VERDE 24 VAC/DC 22mm | - | PEV0002 | VCP | Und | 7300 | 45474 | 0.34 | 0.34 | 4818 | 4818 |  | LAUMAYER | [5 empty] | 7300 | M-ACCESC-1 | T-0.35
44003 | PILOTO AMARILLO 24 VAC/DC 22mm | - | PEV0003 | VCP | Und | 7300 | 45474 | 0.34 | 0.34 | 4818 | 4818 |  | LAUMAYER | [5 empty] | 7300 | M-ACCESC-1 | T-0.35
44004 | PILOTO AZUL 24 VAC/DC 22mm | - | PEV0004 | VCP | Und | 7300 | 45474 | 0.34 | 0.34 | 4818 | 4818 |  | LAUMAYER | [5 empty] | 7300 | M-ACCESC-1 | T-0.35
44005 | PILOTO ROJO 110 VAC/DC 22mm | - | PEV0005 | VCP | Und | 7300 | 45474 | 0.34 | 0.34 | 4818 | 4818 |  | LAUMAYER | [5 empty] | 7300 | M-ACCESC-1 | T-0.35
44006 | PILOTO VERDE 110 VAC/DC 22mm | - | PEV0006 | VCP | Und | 7300 | 45474 | 0.34 | 0.34 | 4818 | 4818 |  | LAUMAYER | [5 empty] | 7300 | M-ACCESC-1 | T-0.35
44007 | PILOTO AMARILLO 110 VAC/DC 22mm | - | PEV0007 | VCP | Und | 7300 | 45474 | 0.34 | 0.34 | 4818 | 4818 |  | LAUMAYER | [5 empty] | 7300 | M-ACCESC-1 | T-0.35
44008 | PILOTO AZUL 110 VAC/DC 22mm | - | PEV0008 | VCP | Und | 7300 | 45474 | 0.34 | 0.34 | 4818 | 4818 |  | LAUMAYER | [5 empty] | 7300 | M-ACCESC-1 | T-0.35
44009 | PILOTO ROJO 220 VAC 22mm | - | PEV0009 | VCP | Und | 7300 | 45474 | 0.34 | 0.34 | 4818 | 4818 |  | LAUMAYER | [5 empty] | 7300 | M-ACCESC-1 | T-0.35
44010 | PILOTO VERDE 220 VAC 22mm | - | PEV0010 | VCP | Und | 7300 | 45474 | 0.34 | 0.34 | 4818 | 4818 |  | LAUMAYER | [5 empty] | 7300 | M-ACCESC-1 | T-0.35
44011 | PILOTO AMARILLO 220 VAC 22mm | - | PEV0011 | VCP | Und | 7300 | 45474 | 0.34 | 0.34 | 4818 | 4818 |  | LAUMAYER | [5 empty] | 7300 | M-ACCESC-1 | T-0.35
44012 | PILOTO BLANCO 220 VAC 22mm | - | PEV0012 | VCP | Und | 7300 | 45474 | 0.34 | 0.34 | 4818 | 4818 |  | LAUMAYER | [5 empty] | 7300 | M-ACCESC-1 | T-0.35
44013 | PILOTO AZUL 220 VAC 22mm | - | PEV0013 | VCP | Und | 7300 | 45474 | 0.34 | 0.34 | 4818 | 4818 |  | LAUMAYER | [5 empty] | 7300 | M-ACCESC-1 | T-0.35
44014 | PILOTO ROJO 440 VAC 22mm | - | PEV0014 | VCP | Und | 7300 | 45474 | 0.34 | 0.34 | 4818 | 4818 |  | LAUMAYER | [5 empty] | 7300 | M-ACCESC-1 | T-0.35
44015 | PILOTO VERDE 440 VAC 22mm | - | PEV0015 | VCP | Und | 7300 | 45474 | 0.34 | 0.34 | 4818 | 4818 |  | LAUMAYER | [5 empty] | 7300 | M-ACCESC-1 | T-0.35
44016 | PILOTO AMARILLO 440 VAC 22mm | - | PEV0016 | VCP | Und | 7300 | 45474 | 0.34 | 0.34 | 4818 | 4818 |  | LAUMAYER | [5 empty] | 7300 | M-ACCESC-1 | T-0.35
44017 | PILOTO AZUL 440 VAC 22mm | - | PEV0017 | VCP | Und | #N/A | 45474 | 0.34 | 0.34 | #N/A | #N/A |  | LAUMAYER | [5 empty] | #N/A | M-ACCESC-1 | T-0.35
44018 | PILOTO ROJO 24 VAC/DC 16mm | - | PEV0018 | VCP | Und | 6600 | 45474 | 0.34 | 0.34 | 4356 | 4356 |  | LAUMAYER | [5 empty] | 6600 | M-ACCESC-1 | T-0.35
44019 | PILOTO VERDE 24 VAC/DC 16mm | - | PEV0019 | VCP | Und | 6600 | 45474 | 0.34 | 0.34 | 4356 | 4356 |  | LAUMAYER | [5 empty] | 6600 | M-ACCESC-1 | T-0.35
44020 | PILOTO AMARILLO 24 VAC/DC 16mm | - | PEV0020 | VCP | Und | 6600 | 45474 | 0.34 | 0.34 | 4356 | 4356 |  | LAUMAYER | [5 empty] | 6600 | M-ACCESC-1 | T-0.35
44021 | PILOTO AZUL 24 VAC/DC 16mm | - | PEV0021 | VCP | Und | #N/A | 45474 | 0.34 | 0.34 | #N/A | #N/A |  | LAUMAYER | [5 empty] | #N/A | M-ACCESC-1 | T-0.35
44022 | PILOTO ROJO 110 VAC/DC 16mm | - | PEV0022 | VCP | Und | 6600 | 45474 | 0.34 | 0.34 | 4356 | 4356 |  | LAUMAYER | [5 empty] | 6600 | M-ACCESC-1 | T-0.35
44023 | PILOTO VERDE 110 VAC/DC 16mm | - | PEV0023 | VCP | Und | 6600 | 45474 | 0.34 | 0.34 | 4356 | 4356 |  | LAUMAYER | [5 empty] | 6600 | M-ACCESC-1 | T-0.35
44024 | PILOTO AMARILLO 110 VAC/DC 16mm | - | PEV0024 | VCP | Und | 6600 | 45474 | 0.34 | 0.34 | 4356 | 4356 |  | LAUMAYER | [5 empty] | 6600 | M-ACCESC-1 | T-0.35
44025 | PILOTO AZUL 110 VAC/DC 16mm | - | PEV0025 | VCP | Und | #N/A | 45474 | 0.34 | 0.34 | #N/A | #N/A |  | LAUMAYER | [5 empty] | #N/A | M-ACCESC-1 | T-0.35
44026 | PILOTO ROJO 220 VAC 16mm | - | PEV0026 | VCP | Und | 6600 | 45474 | 0.34 | 0.34 | 4356 | 4356 |  | LAUMAYER | [5 empty] | 6600 | M-ACCESC-1 | T-0.35
44027 | PILOTO VERDE 220 VAC 16mm | - | PEV0027 | VCP | Und | 6600 | 45474 | 0.34 | 0.34 | 4356 | 4356 |  | LAUMAYER | [5 empty] | 6600 | M-ACCESC-1 | T-0.35
44028 | PILOTO AMARILLO 220 VAC 16mm | - | PEV0028 | VCP | Und | 6600 | 45474 | 0.34 | 0.34 | 4356 | 4356 |  | LAUMAYER | [5 empty] | 6600 | M-ACCESC-1 | T-0.35
44029 | PILOTO AZUL 220 VAC 16mm | - | PEV0029 | VCP | Und | #N/A | 45474 | 0.34 | 0.34 | #N/A | #N/A |  | LAUMAYER | [5 empty] | #N/A | M-ACCESC-1 | T-0.35
44030 | PILOTO ROJO 440 VAC 16mm | - | PEV0030 | VCP | Und | 6600 | 45474 | 0.34 | 0.34 | 4356 | 4356 |  | LAUMAYER | [5 empty] | 6600 | M-ACCESC-1 | T-0.35
44031 | PILOTO VERDE 440 VAC 16mm | - | PEV0031 | VCP | Und | 6600 | 45474 | 0.34 | 0.34 | 4356 | 4356 |  | LAUMAYER | [5 empty] | 6600 | M-ACCESC-1 | T-0.35
44032 | PILOTO AMARILLO 440 VAC 16mm | - | PEV0032 | VCP | Und | 6600 | 45474 | 0.34 | 0.34 | 4356 | 4356 |  | LAUMAYER | [5 empty] | 6600 | M-ACCESC-1 | T-0.35
44033 | PILOTO AZUL 440 VAC 16mm | - | PEV0033 | VCP | Und | #N/A | 45474 | 0.34 | 0.34 | #N/A | #N/A |  | LAUMAYER | [5 empty] | #N/A | M-ACCESC-1 | T-0.35
44034 | LED BLANCO TIPO BA9S 24 VAC/DC 9mm | - | PEV0038 | VCP | Und | 7100 | 45474 | 0.34 | 0.34 | 4686 | 4686 |  | LAUMAYER | [5 empty] | 7100 | M-ACCESC-1 | T-0.35
44035 | LED ROJO TIPO BA9S 24 VAC/DC 9mm | - | PEV0039 | VCP | Und | 7100 | 45474 | 0.34 | 0.34 | 4686 | 4686 |  | LAUMAYER | [5 empty] | 7100 | M-ACCESC-1 | T-0.35
44036 | LED VERDE TIPO BA9S 24 VAC/DC 9mm | - | PEV0040 | VCP | Und | 7100 | 45474 | 0.34 | 0.34 | 4686 | 4686 |  | LAUMAYER | [5 empty] | 7100 | M-ACCESC-1 | T-0.35
44037 | LED AMARILLO TIPO BA9S 24 VAC/DC 9mm | - | PEV0041 | VCP | Und | 7100 | 45474 | 0.34 | 0.34 | 4686 | 4686 |  | LAUMAYER | [5 empty] | 7100 | M-ACCESC-1 | T-0.35
44038 | LED AZUL TIPO BA9S 24 VAC/DC 9mm | - | PEV0042 | VCP | Und | 7100 | 45474 | 0.34 | 0.34 | 4686 | 4686 |  | LAUMAYER | [5 empty] | 7100 | M-ACCESC-1 | T-0.35
44039 | LED BLANCO TIPO BA9S 110 VAC 9mm | - | PEV0043 | VCP | Und | 7100 | 45474 | 0.34 | 0.34 | 4686 | 4686 |  | LAUMAYER | [5 empty] | 7100 | M-ACCESC-1 | T-0.35
44040 | LED ROJO TIPO BA9S 110 VAC 9mm | - | PEV0044 | VCP | Und | 7100 | 45474 | 0.34 | 0.34 | 4686 | 4686 |  | LAUMAYER | [5 empty] | 7100 | M-ACCESC-1 | T-0.35
44041 | LED VERDE TIPO BA9S 110 VAC 9mm | - | PEV0045 | VCP | Und | 7100 | 45474 | 0.34 | 0.34 | 4686 | 4686 |  | LAUMAYER | [5 empty] | 7100 | M-ACCESC-1 | T-0.35
44042 | LED AMARILLO TIPO BA9S 110 VAC 9mm | - | PEV0046 | VCP | Und | 7100 | 45474 | 0.34 | 0.34 | 4686 | 4686 |  | LAUMAYER | [5 empty] | 7100 | M-ACCESC-1 | T-0.35
44043 | LED AZUL TIPO BA9S 110 VAC 9mm | - | PEV0047 | VCP | Und | 7100 | 45474 | 0.34 | 0.34 | 4686 | 4686 |  | LAUMAYER | [5 empty] | 7100 | M-ACCESC-1 | T-0.35
44044 | LED BLANCO TIPO BA9S 220 VAC 9mm | - | PEV0048 | VCP | Und | 7100 | 45474 | 0.34 | 0.34 | 4686 | 4686 |  | LAUMAYER | [5 empty] | 7100 | M-ACCESC-1 | T-0.35
44045 | LED ROJO TIPO BA9S 220 VAC 9mm | - | PEV0049 | VCP | Und | 7100 | 45474 | 0.34 | 0.34 | 4686 | 4686 |  | LAUMAYER | [5 empty] | 7100 | M-ACCESC-1 | T-0.35
44046 | LED VERDE TIPO BA9S 220 VAC 9mm | - | PEV0050 | VCP | Und | 7100 | 45474 | 0.34 | 0.34 | 4686 | 4686 |  | LAUMAYER | [5 empty] | 7100 | M-ACCESC-1 | T-0.35
44047 | LED AMARILLO TIPO BA9S 220 VAC 9mm | - | PEV0051 | VCP | Und | 7100 | 45474 | 0.34 | 0.34 | 4686 | 4686 |  | LAUMAYER | [5 empty] | 7100 | M-ACCESC-1 | T-0.35
44048 | LED AZUL TIPO BA9S 220 VAC 9mm | - | PEV0052 | VCP | Und | 7100 | 45474 | 0.34 | 0.34 | 4686 | 4686 |  | LAUMAYER | [5 empty] | 7100 | M-ACCESC-1 | T-0.35
PILOTOS DE SEÑALIZACION VAKIO
44050 | PILOTO ROJO 110 VAC | 22MM | LAEV4-22D/S 110V | VAKIO | Und | 10025 | 45536 | 0.68 | 0.68 | 3208 | 3208 |  | DISER | [5 empty] | 10025 | M-ACCESC-1 | T-0.35
44051 | PILOTO VERDE 110 VAC | 22MM | LAEV3-22D/S 110V | VAKIO | Und | 10025 | 45536 | 0.68 | 0.68 | 3208 | 3208 |  | DISER | [5 empty] | 10025 | M-ACCESC-1 | T-0.35
44052 | PILOTO AMARILLO 110 VAC | 22MM | LAEV5-22D/S 110V | VAKIO | Und | 10025 | 45536 | 0.68 | 0.68 | 3208 | 3208 |  | DISER | [5 empty] | 10025 | M-ACCESC-1 | T-0.35
44053
44054 | PILOTO ROJO 220 VAC | 22MM | LAEV4-22D/S 220V | VAKIO | Und | 10025 | 45536 | 0.68 | 0.68 | 3208 | 3208 |  | DISER | [5 empty] | 10025 | M-ACCESC-1 | T-0.35
44055 | PILOTO VERDE 220 VAC | 22MM | LAEV3-22D/S 220V | VAKIO | Und | 10025 | 45536 | 0.68 | 0.68 | 3208 | 3208 |  | DISER | [5 empty] | 10025 | M-ACCESC-1 | T-0.35
44056 | PILOTO AMARILLO 220 VAC | 22MM | LAEV5-22D/S 220V | VAKIO | Und | 10025 | 45536 | 0.68 | 0.68 | 3208 | 3208 |  | DISER | [5 empty] | 10025 | M-ACCESC-1 | T-0.35
PILOTOS DE SEÑALIZACION LOVATO
44101 | PILOTO VERDE 22mm TIPO LED 230 VAC | - | LOV0751 | LOVATO | Und | 28700 | 45474 | 0.34 | 0.34 | 18942 | 18942 |  | LAUMAYER | [5 empty] | 28700 | M-ACCESC-1 | T-0.35
44102 | PILOTO ROJO 22mm TIPO LED 230 VAC | - | LOV0752 | LOVATO | Und | 27300 | 45474 | 0.34 | 0.34 | 18018 | 18018 |  | LAUMAYER | [5 empty] | 27300 | M-ACCESC-1 | T-0.35
44103 | PILOTO AMARILLO 22mm TIPO LED 230 VAC | - | LOV0753 | LOVATO | Und | 99999999 | 45474 | 0.34 | 0.34 | 65999999.34 | 65999999.34 |  | LAUMAYER | [5 empty] | 99999999 | M-ACCESC-1 | T-0.35
44104 | PILOTO AZUL 22mm TIPO LED 230 VAC | - | LOV0754 | LOVATO | Und | 99999999 | 45474 | 0.34 | 0.34 | 65999999.34 | 65999999.34 |  | LAUMAYER | [5 empty] | 99999999 | M-ACCESC-1 | T-0.35
44105 | PILOTO TRANSPARENTE 22mm TIPO LED 230 VAC | - | LOV0755 | LOVATO | Und | 99999999 | 45474 | 0.34 | 0.34 | 65999999.34 | 65999999.34 |  | LAUMAYER | [5 empty] | 99999999 | M-ACCESC-1 | T-0.35
44106 | PILOTO VERDE 22mm TIPO LED 24 VDC | - | LOV0853 | LOVATO | Und | 41600 | 45474 | 0.34 | 0.34 | 27456 | 27456 |  | LAUMAYER | [5 empty] | 41600 | M-ACCESC-1 | T-0.35
44107 | PILOTO ROJO 22mm TIPO LED 24 VDC | - | LOV0852 | LOVATO | Und | 39400 | 45474 | 0.34 | 0.34 | 26004 | 26004 |  | LAUMAYER | [5 empty] | 39400 | M-ACCESC-1 | T-0.35
44108 | PILOTO AMARILLO 22mm TIPO LED 24 VDC | - | LOV0875 | LOVATO | Und | 99999999 | 45474 | 0.34 | 0.34 | 65999999.34 | 65999999.34 |  | LAUMAYER | [5 empty] | 99999999 | M-ACCESC-1 | T-0.35
44111 | PILOTO VERDE 22mm TIPO LED 120 VAC | - | LOV0869 | LOVATO | Und | 27800 | 45474 | 0.34 | 0.34 | 18348 | 18348 |  | LAUMAYER | [5 empty] | 27800 | M-ACCESC-1 | T-0.35
44112 | PILOTO ROJO 22mm TIPO LED 120 VAC | - | LOV0868 | LOVATO | Und | 27800 | 45474 | 0.34 | 0.34 | 18348 | 18348 |  | LAUMAYER | [5 empty] | 27800 | M-ACCESC-1 | T-0.35
44113 | PILOTO AMARILLO 22mm TIPO LED 120 VAC | - | LPMLE1 | LOVATO | Und | #N/A | 45474 | 0.34 | 0.34 | #N/A | #N/A |  | LAUMAYER | [5 empty] | #N/A | M-ACCESC-1 | T-0.35
44114 | PILOTO AZUL 22mm TIPO LED 120 VAC | - | xx | LOVATO | Und | #N/A | 45474 | 0.34 | 0.34 | #N/A | #N/A |  | LAUMAYER | [5 empty] | #N/A | M-ACCESC-1 | T-0.35
44115 | PILOTO TRANSPARENTE 22mm TIPO LED 120 VAC | - | xx | LOVATO | Und | #N/A | 45474 | 0.34 | 0.34 | #N/A | #N/A |  | LAUMAYER | [5 empty] | #N/A | M-ACCESC-1 | T-0.35
PILOTOS DE SEÑALIZACION EATON
FALTA
44119 | PILOTO SEÑALIZACION SOQUET BA9S ROJO 22 MM | M22-LC-R | MOL0625 | EATON | Und | SIN PRECIO | 45731 | 0.47 | 0.47 | #VALUE! | #VALUE! |  | EATON | LAUMAYER | MELEXA |  |  |  | #N/A | M-ACCESC-1 | T-0.35
44120 | PILOTO SEÑALIZACION SOQUET BA9S BLANCO 22 MM | M22-LC-W | MOL1513 | EATON | Und | SIN PRECIO | 45731 | 0.47 | 0.47 | #VALUE! | #VALUE! |  | EATON | LAUMAYER | MELEXA |  |  |  | #N/A | M-ACCESC-1 | T-0.35
44121 | BASE CON LED BLANCO 85-264 VAC | M22-LED230-W | MOL0643 | EATON | Und | #N/A | 45731 | 0.47 | 0.47 | #N/A | #N/A |  | EATON | LAUMAYER | MELEXA |  |  |  | #N/A | M-ACCESC-1 | T-0.35
44122 | BASE CON LED VERDE 85-264 VAC | M22-LED230-G |  | EATON | Und | #N/A | 45731 | 0.47 | 0.47 | #N/A | #N/A |  | EATON | LAUMAYER | MELEXA |  |  |  | #N/A | M-ACCESC-1 | T-0.35
FALTA
44125 | BASE CON LED BLANCO 12-30VAC/DC | M22-LED-W | MOL0647 | EATON | Und | #N/A | 45731 | 0.47 | 0.47 | #N/A | #N/A |  | EATON | LAUMAYER | MELEXA |  |  |  | #N/A | M-ACCESC-1 | T-0.35
44126 | BASE CON LED ROJO 12-30VAC/DC | M22-LED-R | MOL0648 | EATON | Und | #N/A | 45731 | 0.47 | 0.47 | #N/A | #N/A |  | EATON | LAUMAYER | MELEXA |  |  |  | #N/A | M-ACCESC-1 | T-0.35
44127 | BASE CON LED VERDE 12-30VAC/DC | M22-LED-G | MOL0649 | EATON | Und | #N/A | 45731 | 0.47 | 0.47 | #N/A | #N/A |  | EATON | LAUMAYER | MELEXA |  |  |  | #N/A | M-ACCESC-1 | T-0.35
44128
44129 | PILOTO VERDE COMPACTO diámetro 22 MM. IP65. INCLUYE LED 110VAC/DC | A22 |  | EATON | Und | #N/A | 45731 | 0.47 | 0.47 | #N/A | #N/A |  | EATON | LAUMAYER | MELEXA |  |  |  | #N/A | M-ACCESC-1 | T-0.35
44130 | PILOTO ROJO COMPACTO diámetro 22 MM. IP65. INCLUYE LED 220VAC/DC | A22 |  | EATON | Und | #N/A | 45731 | 0.47 | 0.47 | #N/A | #N/A |  | EATON | LAUMAYER | MELEXA |  |  |  | #N/A | M-ACCESC-1 | T-0.35
44131 | PILOTO VERDE COMPACTO diámetro 22 MM. IP65. INCLUYE LED 220VAC/DC | A22 |  | EATON | Und | #N/A | 45731 | 0.47 | 0.47 | #N/A | #N/A |  | EATON | LAUMAYER | MELEXA |  |  |  | #N/A | M-ACCESC-1 | T-0.35
44132 | PILOTO AMARILLO COMPACTO diámetro 22 MM. IP65. INCLUYE LED 220VAC/DC | A22 |  | EATON | Und | #N/A | 45731 | 0.47 | 0.47 | #N/A | #N/A |  | EATON | LAUMAYER | MELEXA |  |  |  | #N/A | M-ACCESC-1 | T-0.35
44133 | BOMBILLA LED9W-110 BLANCO BA9S, 110VAC | PEV0043 |  | EATON | Und | SIN PRECIO | 45731 | 0.47 | 0.47 | #VALUE! | #VALUE! |  | EATON | LAUMAYER | MELEXA |  |  |  | #N/A | M-ACCESC-1 | T-0.35
44134 | BOMBILLA LED9R-110 ROJO BA9S, 110VAC | PEV0044 |  | EATON | Und | SIN PRECIO | 45731 | 0.47 | 0.47 | #VALUE! | #VALUE! |  | EATON | LAUMAYER | MELEXA |  |  |  | #N/A | M-ACCESC-1 | T-0.35
44135 | BOMBILLA LED9G-110 VERDE BA9S, 110VAC | PEV0045 |  | EATON | Und | SIN PRECIO | 45731 | 0.47 | 0.47 | #VALUE! | #VALUE! |  | EATON | LAUMAYER | MELEXA |  |  |  | #N/A | M-ACCESC-1 | T-0.35
44136 | BOMBILLA LED9Y-110 AMARILLO BA9S, 110VAC | PEV0046 |  | EATON | Und | SIN PRECIO | 45731 | 0.47 | 0.47 | #VALUE! | #VALUE! |  | EATON | LAUMAYER | MELEXA |  |  |  | #N/A | M-ACCESC-1 | T-0.35
44137 | BOMBILLA LED9Y-110 AMARILLO BA9S, 110VAC | MOL0651 |  | EATON | Und | SIN PRECIO | 45731 | 0.47 | 0.47 | #VALUE! | #VALUE! |  | EATON | LAUMAYER | MELEXA |  |  |  | #N/A | M-ACCESC-1 | T-0.35
PILOTOS DE SEÑALIZACION SCHNEIDER
44151 | FALTA
44152 | FALTA
44153 | FALTA
44154 | FALTA
44155 | FALTA
44156 | FALTA
44157 | FALTA
44158 | PILOTO LED VERDE PLASTICO 22 MM. IP54 120 VAC | - | XB7EV03GP | SCHNEIDER | Und | 62800 | 45811 | 0.6 | 0.6 | 25120 | 25120 |  | SCHNEIDER | EQUIELEC |  |  |  |  | 62800 | M-ACCESC-1 | T-0.35
44159 | PILOTO LED VERDE PLASTICO 22 MM. IP54 230 VAC | - | XB7EV03MP | SCHNEIDER | Und | 66550 | 45811 | 0.6 | 0.6 | 26620 | 26620 |  | SCHNEIDER | EQUIELEC |  |  |  |  | 66550 | M-ACCESC-1 | T-0.35
44160 | LIBRE
44161 | PILOTO LED ROJO PLASTICO 22 MM. IP54 120 VAC | - | XB7EV04GP | SCHNEIDER | Und | 62800 | 45811 | 0.6 | 0.6 | 25120 | 25120 |  | SCHNEIDER | EQUIELEC |  |  |  |  | 62800 | M-ACCESC-1 | T-0.35
44162 | PILOTO LED ROJO PLASTICO 22 MM. IP54 230 VAC | - | XB7EV04MP | SCHNEIDER | Und | 66550 | 45811 | 0.6 | 0.6 | 26620 | 26620 |  | SCHNEIDER | EQUIELEC |  |  |  |  | 66550 | M-ACCESC-1 | T-0.35
44163 | PILOTO LED AMARILLO PLASTICO 22 MM. IP54 24 VAC/DC | - | XB7EV05BP | SCHNEIDER | Und | 61100 | 45811 | 0.6 | 0.6 | 24440 | 24440 |  | SCHNEIDER | EQUIELEC |  |  |  |  | 61100 | M-ACCESC-1 | T-0.35
44164 | PILOTO LED AMARILLO PLASTICO 22 MM. IP54 120 VAC | - | XB7EV05GP | SCHNEIDER | Und | 63250 | 45811 | 0.6 | 0.6 | 25300 | 25300 |  | SCHNEIDER | EQUIELEC |  |  |  |  | 63250 | M-ACCESC-1 | T-0.35
44165 | PILOTO LED AMARILLO PLASTICO 22 MM. IP54 230 VAC | - | XB7EV05MP | SCHNEIDER | Und | 66150 | 45811 | 0.6 | 0.6 | 26460 | 26460 |  | SCHNEIDER | EQUIELEC |  |  |  |  | 66150 | M-ACCESC-1 | T-0.35
44166 | FALTA
44167 | FALTA
44168 | FALTA
44169 | FALTA
44170 | FALTA
44171 | FALTA
44172 | FALTA
44173 | FALTA
44174 | FALTA
44175 | FALTA
44176 | FALTA
44177 | FALTA
44178 | FALTA
44179 | FALTA
44180 | PILOTO LED VERDE PLASTICO 22 MM. IP65 120 VAC | - | XB5AVG3 | SCHNEIDER | Und | 135500 | 45811 | 0.6 | 0.6 | 54200 | 54200 |  | SCHNEIDER | EQUIELEC |  |  |  |  | 135500 | M-ACCESC-1 | T-0.35
44181 | PILOTO LED ROJO PLASTICO 22 MM. IP65 120 VAC | - | XB5AVG4 | SCHNEIDER | Und | 135500 | 45811 | 0.6 | 0.6 | 54200 | 54200 |  | SCHNEIDER | EQUIELEC |  |  |  |  | 135500 | M-ACCESC-1 | T-0.35
44182 | PILOTO LED AMARILLO PLASTICO 22 MM. IP65 120 VAC | - | XB5AVG5 | SCHNEIDER | Und | 135500 | 45811 | 0.6 | 0.6 | 54200 | 54200 |  | SCHNEIDER | EQUIELEC |  |  |  |  | 135500 | M-ACCESC-1 | T-0.35
44183 | PILOTO LED VERDE PLASTICO 22 MM. IP65 240 VAC | - | XB5AVM3 | SCHNEIDER | Und | 134500 | 45811 | 0.6 | 0.6 | 53800 | 53800 |  | SCHNEIDER | EQUIELEC |  |  |  |  | 134500 | M-ACCESC-1 | T-0.35
44184 | PILOTO LED ROJO PLASTICO 22 MM. IP65 240 VAC | - | XB5AVM4 | SCHNEIDER | Und | 134500 | 45811 | 0.6 | 0.6 | 53800 | 53800 |  | SCHNEIDER | EQUIELEC |  |  |  |  | 134500 | M-ACCESC-1 | T-0.35
44185 | PILOTO LED AMARILLO PLASTICO 22 MM. IP65 240 VAC | - | XB5AVM5 | SCHNEIDER | Und | 134500 | 45811 | 0.6 | 0.6 | 53800 | 53800 |  | SCHNEIDER | EQUIELEC |  |  |  |  | 134500 | M-ACCESC-1 | T-0.35
44186 | FALTA
44187 | FALTA
44188 | FALTA
44189 | FALTA
44190 | FALTA
44191 | FALTA
44192 | FALTA
44193 | FALTA
44194 | FALTA
44195 | FALTA
44196 | FALTA
44197 | PILOTO LED VERDE METALIZADO 22 MM. IP65 120 VAC | - | XB4BVG3 | SCHNEIDER | Und | 187000 | 45811 | 0.6 | 0.6 | 74800 | 74800 |  | SCHNEIDER | EQUIELEC |  |  |  |  | 187000 | M-ACCESC-1 | T-0.35
44198 | PILOTO LED ROJO METALIZADO 22 MM. IP65 120 VAC | - | XB4BVG4 | SCHNEIDER | Und | 187000 | 45811 | 0.6 | 0.6 | 74800 | 74800 |  | SCHNEIDER | EQUIELEC |  |  |  |  | 187000 | M-ACCESC-1 | T-0.35
44199 | PILOTO LED AMARILLO METALIZADO 22 MM. IP65 120 VAC | - | XB4BVG5 | SCHNEIDER | Und | 187000 | 45811 | 0.6 | 0.6 | 74800 | 74800 |  | SCHNEIDER | EQUIELEC |  |  |  |  | 187000 | M-ACCESC-1 | T-0.35
44200 | PILOTO LED AZUL METALIZADO 22 MM. IP65 120 VAC | - | XB4BVG6 | SCHNEIDER | Und | 190000 | 45811 | 0.6 | 0.6 | 76000 |  |  | SCHNEIDER | EQUIELEC |  |  |  |  | 190000 | M-ACCESC-1 | T-0.35
44201 | PILOTO LED VERDE METALIZADO 22 MM. IP65 240 VAC | - | XB4BVM3 | SCHNEIDER | Und | 187000 | 45811 | 0.6 | 0.6 | 74800 | 74800 |  | SCHNEIDER | EQUIELEC |  |  |  |  | 187000 | M-ACCESC-1 | T-0.35
44202 | PILOTO LED ROJO METALIZADO 22 MM. IP65 240 VAC | - | XB4BVM4 | SCHNEIDER | Und | 187000 | 45811 | 0.6 | 0.6 | 74800 | 74800 |  | SCHNEIDER | EQUIELEC |  |  |  |  | 187000 | M-ACCESC-1 | T-0.35
44203 | PILOTO LED AMARILLO METALIZADO 22 MM. IP65 240 VAC | - | XB4BVM5 | SCHNEIDER | Und | 187000 | 45811 | 0.6 | 0.6 | 74800 | 74800 |  | SCHNEIDER | EQUIELEC |  |  |  |  | 187000 | M-ACCESC-1 | T-0.35
44204 | PILOTO LED AZUL METALIZADO 22 MM. IP65 240 VAC | - | XB4BVM6 | SCHNEIDER | Und | 192000 | 45811 | 0.6 | 0.6 | 76800 |  |  | SCHNEIDER | EQUIELEC |  |  |  |  | 192000 | M-ACCESC-1 | T-0.35
44205 | BAYONETA BA9S - 24 V. INCANDECENTE |  | DL1CE024 | SCHNEIDER | Und | #N/A | 45811 | 0.6 | 0.6 | #N/A | #N/A |  | SCHNEIDER | EQUIELEC |  |  |  |  | #N/A | M-ACCESC-1 | T-0.35
44206 | BAYONETA BA9S - 48 V. INCANDECENTE |  | DL1CE048 | SCHNEIDER | Und | #N/A | 45811 | 0.6 | 0.6 | #N/A | #N/A |  | SCHNEIDER | EQUIELEC |  |  |  |  | #N/A | M-ACCESC-1 | T-0.35
44207 | BAYONETA BA9S - 130 V. INCANDECENTE |  | DL1CE130 | SCHNEIDER | Und | 39950 | 45811 | 0.6 | 0.6 | 15980 | 15980 |  | SCHNEIDER | EQUIELEC |  |  |  |  | 39950 | M-ACCESC-1 | T-0.35
44208 | BOMBILLO DE NEON 110V |  | DL1CF110 | SCHNEIDER | Und | #N/A | 45811 | 0.6 | 0.6 | #N/A | #N/A |  | SCHNEIDER | EQUIELEC |  |  |  |  | #N/A | M-ACCESC-1 | T-0.35
44209 | BOMBILLO DE NEON 220V |  | DL1CF220 | SCHNEIDER | Und | 41350 | 45811 | 0.6 | 0.6 | 16540 | 16540 |  | SCHNEIDER | EQUIELEC |  |  |  |  | 41350 | M-ACCESC-1 | T-0.35
44210 | PILOTO VERDE, 220V, SIN LAMPARA. METALIZADO 30 MM IP66 NEMA 1,2,3,3R,4,6,12 Y 13 CLASE II | - | 9001KP40G9 | SCHNEIDER | Und | 364500 | 45811 | 0.6 | 0.6 | 145800 | 145800 |  | SCHNEIDER | EQUIELEC |  |  |  |  | 364500 | M-ACCESC-1 | T-0.35
44211 | PILOTO ROJO, 220V, SIN LAMPARA. METALIZADO 30 MM IP66 NEMA 1,2,3,3R,4,6,12 Y 13 CLASE II | - | 9001KP40R9 | SCHNEIDER | Und | 364500 | 45811 | 0.6 | 0.6 | 145800 | 145800 |  | SCHNEIDER | EQUIELEC |  |  |  |  | 364500 | M-ACCESC-1 | T-0.35
44212 | PILOTO AMARILLO, 220V, SIN LAMPARA. METALIZADO 30 MM IP66 NEMA 1,2,3,3R,4,6,12 Y 13 CLASE II | - | 9001KP40A9 | SCHNEIDER | Und | #N/A | 45811 | 0.6 | 0.6 | #N/A | #N/A |  | SCHNEIDER | EQUIELEC |  |  |  |  | #N/A | M-ACCESC-1 | T-0.35
44214 | PILOTO LED VERDE PLASTICO 22 MM. IP54 24VAC |  | XB7EV03BP | SCHNEIDER | Und | 61100 | 45811 | 0.6 | 0.6 | 24440 | 24440 |  | SCHNEIDER | EQUIELEC |  |  |  |  | 61100 | M-ACCESC-1 | T-0.35
44215 | PILOTO LED ROJO PLASTICO 22 MM. IP54 24VAC |  | XB7EV04BP | SCHNEIDER | Und | 61100 | 45811 | 0.6 | 0.6 | 24440 | 24440 |  | SCHNEIDER | EQUIELEC |  |  |  |  | 61100 | M-ACCESC-1 | T-0.35
44216 | PILOTO LED AMARILLO PLASTICO 22 MM. IP54 24VAC |  | XB7EV05BP | SCHNEIDER | Und | 61100 | 45811 | 0.6 | 0.6 | 24440 | 24440 |  | SCHNEIDER | EQUIELEC |  |  |  |  | 61100 | M-ACCESC-1 | T-0.35
PILOTOS DE SEÑALIZACION SIEMENS
44221 | PILOTO ROJO CON LED 24VAC/VDC PLASTICO IP69K 22MM | SIRIUS ACT | 3SU11026AA201AA0 | SIEMENS | Und | 91350 | 45811 | 0.62 | 0.62 | 34713 | 34713 |  | SIEMENS | SUMECON |  |  |  |  | 91350 | M-ACCESC-1 | T-0.35
44222 | PILOTO ROJO CON LED 110 VAC PLASTICO IP69K 22MM | SIRIUS ACT | 3SU11036AA201AA0 | SIEMENS | Und | 104400 | 45811 | 0.62 | 0.62 | 39672 | 39672 |  | SIEMENS | SUMECON |  |  |  |  | 104400 | M-ACCESC-1 | T-0.35
44223 | PILOTO ROJO CON LED 230 VAC PLASTICO IP69K 22MM | SIRIUS ACT | 3SU11066AA201AA0 | SIEMENS | Und | 104400 | 45811 | 0.62 | 0.62 | 39672 | 39672 |  | SIEMENS | SUMECON |  |  |  |  | 104400 | M-ACCESC-1 | T-0.35
44224 | PILOTO AMARILLO CON LED 24VAC/VDC PLASTICO IP69K 22MM | SIRIUS ACT | 3SU11026AA301AA0 | SIEMENS | Und | 91350 | 45811 | 0.62 | 0.62 | 34713 | 34713 |  | SIEMENS | SUMECON |  |  |  |  | 91350 | M-ACCESC-1 | T-0.35
44225 | PILOTO AMARILLO CON LED 110 VAC PLASTICO IP69K 22MM | SIRIUS ACT | 3SU11036AA301AA0 | SIEMENS | Und | 104400 | 45811 | 0.62 | 0.62 | 39672 | 39672 |  | SIEMENS | SUMECON |  |  |  |  | 104400 | M-ACCESC-1 | T-0.35
44226 | PILOTO AMARILLO CON LED 230 VAC PLASTICO IP69K 22MM | SIRIUS ACT | 3SU11066AA301AA0 | SIEMENS | Und | 104400 | 45811 | 0.62 | 0.62 | 39672 | 39672 |  | SIEMENS | SUMECON |  |  |  |  | 104400 | M-ACCESC-1 | T-0.35
44227 | PILOTO VERDE CON LED 24VAC/VDC PLASTICO IP69K 22MM | SIRIUS ACT | 3SU11026AA401AA0 | SIEMENS | Und | 91350 | 45811 | 0.62 | 0.62 | 34713 | 34713 |  | SIEMENS | SUMECON |  |  |  |  | 91350 | M-ACCESC-1 | T-0.35
44228 | PILOTO VERDE CON LED 110 VAC PLASTICO IP69K 22MM | SIRIUS ACT | 3SU11036AA401AA0 | SIEMENS | Und | 104400 | 45811 | 0.62 | 0.62 | 39672 | 39672 |  | SIEMENS | SUMECON |  |  |  |  | 104400 | M-ACCESC-1 | T-0.35
44229 | PILOTO VERDE CON LED 230 VAC PLASTICO IP69K 22MM | SIRIUS ACT | 3SU11066AA401AA0 | SIEMENS | Und | 104400 | 45811 | 0.62 | 0.62 | 39672 | 39672 |  | SIEMENS | SUMECON |  |  |  |  | 104400 | M-ACCESC-1 | T-0.35
PILOTOS DE SEÑALIZACION EATON
44231 | PILOTO AMBAR | A22-LC-Y |  | EATON | Und | #N/A | 45731 | 0.47 | 0.47 | #N/A | #N/A |  | EATON | LAUMAYER | MELEXA |  |  |  | #N/A | M-ACCESC-1 | T-0.35
44241 | PILOTO ROJO COMPACTO diámetro 22 MM. IP65. INCLUYE LED 110VAC/DC | A22-LCLED110-R |  | EATON | Und | 12000 | 45731 | 0.47 | 0.47 | 6360 | 6360 |  | EATON | LAUMAYER | MELEXA |  |  |  | 12000 | M-ACCESC-1 | T-0.35
44242 | PILOTO VERDE COMPACTO diámetro 22 MM. IP65. INCLUYE LED 110VAC/DC | A22-LCLED110-G |  | EATON | Und | 12000 | 45731 | 0.47 | 0.47 | 6360 | 6360 |  | EATON | LAUMAYER | MELEXA |  |  |  | 12000 | M-ACCESC-1 | T-0.35
44243 | PILOTO BLANCO COMPACTO diámetro 22 MM. IP65. INCLUYE LED 110VAC/DC | A22-LCLED110-W |  | EATON | Und | #N/A | 45731 | 0.47 | 0.47 | #N/A | #N/A |  | EATON | LAUMAYER | MELEXA |  |  |  | #N/A | M-ACCESC-1 | T-0.35
44244 | PILOTO AMARILLO COMPACTO diámetro 22 MM. IP65. INCLUYE LED 110VAC/DC | A22-LCLED110-Y |  | EATON | Und | 12000 | 45731 | 0.47 | 0.47 | 6360 | 6360 |  | EATON | LAUMAYER | MELEXA |  |  |  | 12000 | M-ACCESC-1 | T-0.35
PILOTOS DE SEÑALIZACION YHZ
44251 | PILOTO LED ROJO PLASTICO 16 MM. 120 VAC | - | GD16-16D27R | YHZ | Und | 8300 | 45706 | 0.5394 | 0.5394 | 3822.98 | 3822.98 |  | PROELECTRICO | [5 empty] | 8300 | M-ACCESC-1 | T-0.35
44252 | FALTA
44253 | FALTA
44254 | FALTA
44255 | FALTA
44256 | FALTA
44257 | FALTA
44258 | PILOTO LED ROJO PLASTICO 22 MM. 120 VAC | - | GD16-22D27R | YHZ | Und | 10700 | 45706 | 0.5394 | 0.5394 | 4928.42 | 4928.42 |  | PROELECTRICO | [5 empty] | 10700 | M-ACCESC-1 | T-0.35
44259 | PILOTO LED ROJO PLASTICO 22 MM. 220 VAC | - | GD16-22D28R | YHZ | Und | 10700 | 45706 | 0.5394 | 0.5394 | 4928.42 | 4928.42 |  | PROELECTRICO | [5 empty] | 10700 | M-ACCESC-1 | T-0.35
44260 | PILOTO LED VERDE PLASTICO 22 MM. 120 VAC | - | GD16-22D27G | YHZ | Und | 10700 | 45706 | 0.5394 | 0.5394 | 4928.42 | 4928.42 |  | PROELECTRICO | [5 empty] | 10700 | M-ACCESC-1 | T-0.35
44261 | PILOTO LED VERDE PLASTICO 22 MM. 220 VAC | - | GD16-22D28G | YHZ | Und | 10700 | 45706 | 0.5394 | 0.5394 | 4928.42 | 4928.42 |  | PROELECTRICO | [5 empty] | 10700 | M-ACCESC-1 | T-0.35
44262 | LIBRE
44263 | PILOTO LED AMARILLO PLASTICO 22 MM. 220 VAC | - | HD16-22D/S4 | YHZ | Und | #N/A | 45706 | 0.5394 | 0.5394 | #N/A | #N/A |  | PROELECTRICO | [5 empty] | #N/A | M-ACCESC-1 | T-0.35
44264 | FALTA
PULSADORES
PULSADORES LOVATO
44276 | PULSADOR VERDE + BLOQUE NA PLASTICO IP65 | PLASTICO | LOV0414 | LOVATO | Und | 53400 | 45474 | 0.34 | 0.34 | 35244 | 35244 |  | LAUMAYER | [5 empty] | 53400 | M-ACCESC-1 | T-0.35
44277 | PULSADOR ROJO + BLOQUE NC PLASTICO IP65 | PLASTICO | LOV0413 | LOVATO | Und | 53400 | 45474 | 0.34 | 0.34 | 35244 | 35244 |  | LAUMAYER | [5 empty] | 53400 | M-ACCESC-1 | T-0.35
44278 | PULSADOR NEGRO + BLOQUE NA PLASTICO IP65 | PLASTICO | LOV0415 | LOVATO | Und | 53400 | 45474 | 0.34 | 0.34 | 35244 | 35244 |  | LAUMAYER | [5 empty] | 53400 | M-ACCESC-1 | T-0.35
44279 | PULSADOR VERDE + BLOQUE NA METALICO IP65 | METALICO | LOV0403 | LOVATO | Und | 69400 | 45474 | 0.34 | 0.34 | 45804 | 45804 |  | LAUMAYER | [5 empty] | 69400 | M-ACCESC-1 | T-0.35
44280 | PULSADOR ROJO + BLOQUE NC METALICO IP65 | METALICO | LOV0402 | LOVATO | Und | 69400 | 45474 | 0.34 | 0.34 | 45804 | 45804 |  | LAUMAYER | [5 empty] | 69400 | M-ACCESC-1 | T-0.35
44281 | PULSADOR NEGRO + BLOQUE NA METALICO IP65 | METALICO | LOV0404 | LOVATO | Und | 69400 | 45474 | 0.34 | 0.34 | 45804 | 45804 |  | LAUMAYER | [5 empty] | 69400 | M-ACCESC-1 | T-0.35
44282 | PULSADOR HONGO SIN RETENCION 40mm + BLOQUE NC | PLASTICO | LOV0405 | LOVATO | Und | 86900 | 45474 | 0.34 | 0.34 | 57354 | 57354 |  | LAUMAYER | [5 empty] | 86900 | M-ACCESC-1 | T-0.35
44283 | PULSADOR HONGO CON RET + BLOQUE NC Y DESCLAVAMIENTO POR GIRO | PLASTICO | LOV0409 | LOVATO | Und | 105100 | 45474 | 0.34 | 0.34 | 69366 | 69366 |  | LAUMAYER | [5 empty] | 105100 | M-ACCESC-1 | T-0.35
44284 | PULSADOR HONGO ILUMINADO SIN RETENCION + BLOQUE NC | PLASTICO | LOV0406 | LOVATO | Und | #N/A | 45474 | 0.34 | 0.34 | #N/A | #N/A |  | LAUMAYER | [5 empty] | #N/A | M-ACCESC-1 | T-0.35
44285 | PULSADOR HONGO CON LLAVE + BLOQUE NC | PLASTICO | LOV0410 | LOVATO | Und | 189700 | 45474 | 0.34 | 0.34 | 125202 | 125202 |  | LAUMAYER | [5 empty] | 189700 | M-ACCESC-1 | T-0.35
44286 | PULSADOR HONGO SIN RETENCION 60mm + BLOQUE NC | PLASTICO | LOV0411 | LOVATO | Und | 95400 | 45474 | 0.34 | 0.34 | 62964 | 62964 |  | LAUMAYER | [5 empty] | 95400 | M-ACCESC-1 | T-0.35
44287 | PULSADOR HONGO SIN RETENCION 40mm + BLOQUE NC | METALICO | LOV0407 | LOVATO | Und | 110200 | 45474 | 0.34 | 0.34 | 72732 | 72732 |  | LAUMAYER | [5 empty] | 110200 | M-ACCESC-1 | T-0.35
44288 | PULSADOR HONGO CON RET + BLOQUE NC Y DESCLAVAMIENTO POR GIRO | METALICO | LOV0408 | LOVATO | Und | 130800 | 45474 | 0.34 | 0.34 | 86328 | 86328 |  | LAUMAYER | [5 empty] | 130800 | M-ACCESC-1 | T-0.35
44289 | PULSADOR LUMINOSO ROJO + BLOQUE NC TIPO LED BA9S | - | LOV0888 | LOVATO | Und | 70300 | 45474 | 0.34 | 0.34 | 46398 | 46398 |  | LAUMAYER | [5 empty] | 70300 | M-ACCESC-1 | T-0.35
44290 | PULSADOR LUMINOSO VERDE + BLOQUE NA TIPO LED BA9S | - | LOV0889 | LOVATO | Und | 70300 | 45474 | 0.34 | 0.34 | 46398 | 46398 |  | LAUMAYER | [5 empty] | 70300 | M-ACCESC-1 | T-0.35
44291 | PULSADOR LUMINOSO AMARILLO + BLOQUE NA TIPO LED BA9S | - | LOV0890 | LOVATO | Und | 65600 | 45474 | 0.34 | 0.34 | 43296 | 43296 |  | LAUMAYER | [5 empty] | 65600 | M-ACCESC-1 | T-0.35
44292 | PULSADOR DOBLE ROJO/VERDE + BLOQUES NA + NC | - | LOV0412 | LOVATO | Und | 157500 | 45474 | 0.34 | 0.34 | 103950 | 103950 |  | LAUMAYER | [5 empty] | 157500 | M-ACCESC-1 | T-0.35
44293 | BLOQUE PORTALAMPARA PARA PULSADOR DOBLE | - | LOV0428 | LOVATO | Und | #N/A | 45474 | 0.34 | 0.34 | #N/A | #N/A |  | LAUMAYER | [5 empty] | #N/A | M-ACCESC-1 | T-0.35
44294 | BLOQUE DE CONTACTO NORMALMENTE CERRADO ,ROJO | 8 LM2T C01 | LOV0426 | LOVATO | Und | #N/A | 45474 | 0.34 | 0.34 | #N/A | #N/A |  | LAUMAYER | [5 empty] | #N/A | M-ACCESC-1 | T-0.35
44295 | BLOQUE DE CONTACTO NORMALMENTE ABIERTO, VERDE | 8 LM2T C10 | LOV0427 | LOVATO | Und | #N/A | 45474 | 0.34 | 0.34 | #N/A | #N/A |  | LAUMAYER | [5 empty] | #N/A | M-ACCESC-1 | T-0.35
44296 | PARO DE EMERGENCIA |  | LOV0806 | LOVATO | Und | 139000 | 45474 | 0.34 | 0.34 | 91740 | 91740 |  | LAUMAYER | [5 empty] | 139000 | M-ACCESC-1 | T-0.35
44297 | BLOQUE PORTALAMPARA LED VERDE 185-265 V AC/DC | LPXLEM3 | LOV0782 | LOVATO | Und | 52700 | 45474 | 0.34 | 0.34 | 34782 | 34782 |  | LAUMAYER | [5 empty] | 52700 | M-ACCESC-1 | T-0.35
44298 | PROTECCION CON CANDADO DIAM(5-8MM) PARA PULSADORES TIPO HONGO CON RETENCION. | LPXAU158 | LOV0843 | LOVATO | Und | 92200 | 45474 | 0.34 | 0.34 | 60852 | 60852 |  | LAUMAYER | [5 empty] | 92200 |  | SIN DATOS
44299 | BLOQUE PORTALAMPARA LED ROJO 185-265 V AC/DC |  | LOV0783 | LOVATO | Und | 52700 | 45474 | 0.34 | 0.34 | 34782 | 34782 |  | LAUMAYER | [5 empty] | 52700 |  | SIN DATOS
44300 | BLOQUE DE CONTACTO NORMALMENTE ABIERTO, VERDE PARA PULSADOR HONGO EN ESTACION DE MANDO | LPXCB10 | LOV0795 | LOVATO | Und | 34500 | 45474 | 0.34 | 0.34 | 22770 | 22770 |  | LAUMAYER | [5 empty] | 34500 | M-ACCESC-1 | T-0.35
PULSADORES EATON
44301 | PULSADOR LUMINOSO NEMA ROJO, 1NA-NC, 30,5MM, NEMA 4X, ANILLO METALICO, LED 120V | 10250T297LRP2A |  | EATON | Und | #N/A | 45731 | 0.47 | 0.47 | #N/A | #N/A |  | EATON | LAUMAYER | MELEXA |  |  |  | #N/A | M-ACCESC-1 | T-0,44
44302 | PULSADOR LUMINOSO NEMA VERDE, 1NA-NC, 30,5MM, NEMA 4X, ANILLO METALICO, LED 120V | 10250T297LGP2A |  | EATON | Und | #N/A | 45731 | 0.47 | 0.47 | #N/A | #N/A |  | EATON | LAUMAYER | MELEXA |  |  |  | #N/A | M-ACCESC-1 | T-0,44
44303 | PULSADOR LUMINOSO NEMA AMARILLO, 1NA-NC, 30,5MM, NEMA 4X, ANILLO METALICO, LED 120V | 10250T297LYP2A |  | EATON | Und | #N/A | 45731 | 0.47 | 0.47 | #N/A | #N/A |  | EATON | LAUMAYER | MELEXA |  |  |  | #N/A | M-ACCESC-1 | T-0,44
44304 | FALTA
44305 | FALTA
44306 | FALTA
44307 | FALTA
44308 | FALTA
44309 | PULSADOR LUMINOSO AMARILLO CON O SIN RETENSION, 1NA, 22MM, IP67, ANILLO COLOR TITANIO (NO INCLUYE LED) | M22-DRL-Y/K10 | MOL0990 | EATON | Und | #N/A | 45731 | 0.47 | 0.47 | #N/A | #N/A |  | EATON | LAUMAYER | MELEXA |  |  |  | #N/A | M-ACCESC-1 | T-0.35
44310 | PULSADOR LUMINOSO VERDE CON O SIN RETENSION, 1NA, 22MM, IP67, ANILLO COLOR TITANIO (NO INCLUYE LED) | M22-DRL-G/K10 | MOL0999 | EATON | Und | #N/A | 45731 | 0.47 | 0.47 | #N/A | #N/A |  | EATON | LAUMAYER | MELEXA |  |  |  | #N/A | M-ACCESC-1 | T-0.35
44311 | PULSADOR LUMINOSO ROJO CON O SIN RETENSION, 1NA, 22MM, IP67, ANILLO COLOR TITANIO (NO INCLUYE LED) | M22-DRL-R/K10 | MOL0991 | EATON | Und | #N/A | 45731 | 0.47 | 0.47 | #N/A | #N/A |  | EATON | LAUMAYER | MELEXA |  |  |  | #N/A | M-ACCESC-1 | T-0.35
44312 | FALTA
44313 | FALTA
FALTA
44321 | PULSADOR SUPERFICIE PLANA VERDE 1NA 22MM IP65 ANILLO CROMADO | A22-RD-10/K01 Total | MOL1016 | EATON | Und | 33600 | 45731 | 0.47 | 0.47 | 17808 | 17808 |  | EATON | LAUMAYER | MELEXA |  |  |  | 33600 | M-ACCESC-1 | T-0.35
44322 | PULSADOR SUPERFICIE PLANA ROJO 1NC 22MM IP65 ANILLO CROMADO | A22-RD-11/K10 Total | MOL1024 | EATON | Und | 33600 | 45731 | 0.47 | 0.47 | 17808 | 17808 |  | EATON | LAUMAYER | MELEXA |  |  |  | 33600 | M-ACCESC-1 | T-0.35
FALTA
44329 | T | A22-QDDL-11/10/K11/F Total | MOL1021 | EATON | Und | 102400 | 45731 | 0.47 | 0.47 | 54272 | 54272 |  | EATON | LAUMAYER | MELEXA |  |  |  | 102400 | M-ACCESC-1 | T-0.35
PULSADORES CHINT
44331 | PULSADOR SUPERFICIE PLANA VERDE 1NA 22MM ANILLO CROMADO | NP2-BA31 | 303100005 | CHINT | Und | 13800 | 44936 | 0.46 | 0.46 | 7452 | 7452 |  | ISC | [5 empty] | 13800 | M-ACCESC-1 | T-0.35
44332 | PULSADOR SUPERFICIE PLANA ROJO 1NC 22MM ANILLO CROMADO | NP2-BA42 | 303100006 | CHINT | Und | 21582 | 44936 | 0.63 | 0.63 | 7985.34 | 7985.34 |  | ISC | [5 empty] | 13800 | M-ACCESC-1 | T-0.35
44333 | PULSADOR SUPERFICIE PLANA NEGRO 1NA 22MM ANILLO CROMADO | NP2-BA21 | 303100008 | CHINT | Und | SIN PRECIO | 44936 | 0.46 | 0.46 | #VALUE! | #VALUE! |  | ISC | [5 empty] | #N/A | M-ACCESC-1 | T-0.35
44334 | PULSADOR LUMINOSO DOBLE 1NA+1NC 22MM CROMADO <250 VAC (SIN BULBO) |  |  | CHINT | Und | SIN PRECIO | 44936 | 0.46 | 0.46 | #VALUE! | #VALUE! |  | ISC | [6 empty] | M-ACCESC-1 | T-0.35
44335 | LIBRE
44336 | BLOQUE AUXILIAR NC (IGUAL AL CODIGO 41649) | E102A21 | 300500010 | CHINT | Und | 5800 | 44936 | 0.46 | 0.46 | 3132 | 3132 |  | ISC | [5 empty] | 5800 | M-ACCESC-1 | T-0.35
44337 | BLOQUE AUXILIAR NA (IGUAL AL CODIGO 41650) | E101A21 | 300500011 | CHINT | Und | 5800 | 44936 | 0.46 | 0.46 | 3132 | 3132 |  | ISC | [5 empty] | 5800 | M-ACCESC-1 | T-0.35
PULSADORES YHZ
44341 | PULSADOR VERDE + BLOQUE NA | PLASTICO | GB2-EA31 | YHZ | Und | 12700 | 45706 | 0.5394 | 0.5394 | 5849.62 | 5849.62 |  | PROELECTRICO | [5 empty] | 12700 | M-ACCESC-1 | T-0.35
44342 | PULSADOR ROJO + BLOQUE NC | PLASTICO | GB2-EA42 | YHZ | Und | 12700 | 45706 | 0.5394 | 0.5394 | 5849.62 | 5849.62 |  | PROELECTRICO | [5 empty] | 12700 | M-ACCESC-1 | T-0.35
FALTA
44350 | PULSADOR HONGO CON RET + BLOQUE NC Y DESCLAVAMIENTO POR GIRO 40MM | PLASTICO | GB5-AS542 | YHZ | Und | 21700 | 45706 | 0.5394 | 0.5394 | 9995.02 | 9995.02 |  | PROELECTRICO | [5 empty] | 21700 | M-ACCESC-1 | T-0.35
44351 | PULSADOR VERDE RETORNO POR RESORTE+BLOQUE NA | PLASTICO | GB5-AA31 | YHZ | Und | 17000 | 45771 | 0.5394 | 0.5394 | 7830.2 | 7830.2 |  | PROELECTRICO | [5 empty] | 17000 | M-ACCESC-1 | T-0.35
44352 | PULSADOR ROJO RETORNO POR RESORTE+BLOQUE NA | PLASTICO | GB5-AA42 | YHZ | Und | 17000 | 45771 | 0.5394 | 0.5394 | 7830.2 | 7830.2 |  | PROELECTRICO | [5 empty] | 17000 | M-ACCESC-1 | T-0.35
PULSADORES AB
44361 | PULSADOR VERDE + BLOQUE NA PLASTICO IP66 | - | 800FP-F3PX10 | AB | Und | "12,28 X TRM" | 42868 | 0.2 | 0.2 | #VALUE! | #VALUE! |  | MELEXA | [6 empty] | M-ACCESC-1 | T-0.35
44362 | PULSADOR ROJO + BLOQUE NC PLASTICO IP66 | - | 800FP-F4PX01 | AB | Und | "9,70 X TRM" | 42868 | 0.2 | 0.2 | #VALUE! | #VALUE! |  | MELEXA | [6 empty] | M-ACCESC-1 | T-0.35
44363 | PULSADOR NEGRO + BLOQUE NA PLASTICO IP66 | - | 800FP-F2PX10 | AB | Und | "12,28 X TRM" | 42868 | 0.2 | 0.2 | #VALUE! | #VALUE! |  | MELEXA | [6 empty] | M-ACCESC-1 | T-0.35
PULSADORES SCHNEIDER
44376 | LIBRE
44377 | LIBRE
44378 | LIBRE
44379 | PULSADOR LUMINOSO VERDE NA. PLASTICO 22 MM. IP54 <250 VAC (SIN BULBO) | - | XB7NW3341 | SCHNEIDER | Und | #N/A | 45811 | 0.6 | 0.6 | #N/A | #N/A |  | SCHNEIDER | EQUIELEC |  |  |  |  | #N/A | M-ACCESC-1 | T-0.35
44380 | PULSADOR LUMINOSO ROJO NC. PLASTICO 22 MM. IP54 <250 VAC (SIN BULBO) | - | XB7NW3441 | SCHNEIDER | Und | #N/A | 45811 | 0.6 | 0.6 | #N/A | #N/A |  | SCHNEIDER | EQUIELEC |  |  |  |  | #N/A | M-ACCESC-1 | T-0.35
44381 | FALTA
44382 | FALTA
44383 | FALTA
44384 | PULSADOR LUMINOSO LED VERDE NA. PLASTICO 22 MM. IP54 240 VAC | - | XB7NJ03B1 | SCHNEIDER | Und | #N/A | 45811 | 0.6 | 0.6 | #N/A | #N/A |  | SCHNEIDER | EQUIELEC |  |  |  |  | #N/A | M-ACCESC-1 | T-0.35
44385 | PULSADOR LUMINOSO LED ROJO NC. PLASTICO 22 MM. IP54 240 VAC | - | XB7NJ04B1 | SCHNEIDER | Und | #N/A | 45811 | 0.6 | 0.6 | #N/A | #N/A |  | SCHNEIDER | EQUIELEC |  |  |  |  | #N/A | M-ACCESC-1 | T-0.35
44386 | PULSADOR LUMINOSO LED AMARILLO NC. PLASTICO 22 MM. IP54 240 VAC | - |  | SCHNEIDER | Und | SIN PRECIO | 45811 | 0.6 | 0.6 | #VALUE! | #VALUE! |  | SCHNEIDER | EQUIELEC | [5 empty] | M-ACCESC-1 | T-0.35
44387 | FALTA
44388 | FALTA
44389 | LIBRE
44390 | PULSADOR NEGRO NA. PLASTICO 22 MM. IP65 | - | XB5AA21 | SCHNEIDER | Und | 113000 | 45811 | 0.6 | 0.6 | 45200 | 45200 |  | SCHNEIDER | EQUIELEC |  |  |  |  | 113000 | M-ACCESC-1 | T-0.35
44391 | PULSADOR VERDE NA. PLASTICO 22 MM. IP65 | - | XB5AA31 | SCHNEIDER | Und | 116500 | 45811 | 0.6 | 0.6 | 46600 | 46600 |  | SCHNEIDER | EQUIELEC |  |  |  |  | 116500 | M-ACCESC-1 | T-0.35
44392 | PULSADOR ROJO NC. PLASTICO 22 MM. IP65 | - | XB5AA42 | SCHNEIDER | Und | 116500 | 45811 | 0.6 | 0.6 | 46600 | 46600 |  | SCHNEIDER | EQUIELEC |  |  |  |  | 116500 | M-ACCESC-1 | T-0.35
44393 | PULSADOR DE EMERGENCIA TIPO HONGO NC. PLASTICO 22 MM. IP65. GIRA PARA LIBERAR | - | XB5AS8442 | SCHNEIDER | Und | 255500 | 45811 | 0.6 | 0.6 | 102200 | 102200 |  | SCHNEIDER | EQUIELEC |  |  |  |  | 255500 | M-ACCESC-1 | T-0.35
44394 | FALTA
44395 | PULSADOR DOBLE PLASTICO 22 MM 1NA/1NC IP66 | - | XB5AL73415 | SCHNEIDER | Und | 260000 | 45811 | 0.6 | 0.6 | 104000 | 104000 |  | SCHNEIDER | EQUIELEC |  |  |  |  | 260000 | M-ACCESC-1 | T-0.35
44396 | PULSADOR LUMINOSO VERDE NA. PLASTICO 22 MM. IP65 <250 VAC (SIN BULBO) | - | XB5AW3365 | SCHNEIDER | Und | 289000 | 45811 | 0.6 | 0.6 | 115600 | 115600 |  | SCHNEIDER | EQUIELEC |  |  |  |  | 289000 | M-ACCESC-1 | T-0.35
44397 | PULSADOR LUMINOSO ROJO NC. PLASTICO 22 MM. IP65 <250 VAC (SIN BULBO) | - | XB5AW3465 | SCHNEIDER | Und | 308000 | 45811 | 0.6 | 0.6 | 123200 | 123200 |  | SCHNEIDER | EQUIELEC |  |  |  |  | 308000 | M-ACCESC-1 | T-0.35
44398 | FALTA
44399 | FALTA
44400 | FALTA
44401 | PULSADOR LUMINOSO LED VERDE NA. PLASTICO 22 MM. IP65 120 VAC | - | XB5AW33G5 | SCHNEIDER | Und | 325500 | 45811 | 0.6 | 0.6 | 130200 | 130200 |  | SCHNEIDER | EQUIELEC |  |  |  |  | 325500 | M-ACCESC-1 | T-0.35
44402 | PULSADOR LUMINOSO LED ROJO NC. PLASTICO 22 MM. IP65 120 VAC | - | XB5AW34G5 | SCHNEIDER | Und | 336500 | 45811 | 0.6 | 0.6 | 134600 | 134600 |  | SCHNEIDER | EQUIELEC |  |  |  |  | 336500 | M-ACCESC-1 | T-0.35
44403 | FALTA
44404 | FALTA
44405 | FALTA
44406 | FALTA
44407 | LIBRE
44408 | LIBRE
44409 | LIBRE
44410 | PULSADOR NEGRO NA. METALIZADO 22 MM. IP65 | - | XB4BA21 | SCHNEIDER | Und | 160500 | 45811 | 0.6 | 0.6 | 64200 | 64200 |  | SCHNEIDER | EQUIELEC |  |  |  |  | 160500 | M-ACCESC-1 | T-0.35
44411 | PULSADOR VERDE NA. METALIZADO 22 MM. IP65 | - | XB4BA31 | SCHNEIDER | Und | 160500 | 45811 | 0.6 | 0.6 | 64200 | 64200 |  | SCHNEIDER | EQUIELEC |  |  |  |  | 160500 | M-ACCESC-1 | T-0.35
44412 | PULSADOR ROJO NC. METALIZADO 22 MM. IP65 | - | XB4BA42 | SCHNEIDER | Und | 160500 | 45811 | 0.6 | 0.6 | 64200 | 64200 |  | SCHNEIDER | EQUIELEC |  |  |  |  | 160500 | M-ACCESC-1 | T-0.35
44413 | PULSADOR AMARILLO NA. METALIZADO 22 MM. IP65 | - | XB4BA51 | SCHNEIDER | Und | 160000 | 45811 | 0.6 | 0.6 | 64000 | 64000 |  | SCHNEIDER | EQUIELEC |  |  |  |  | 160000 | M-ACCESC-1 | T-0.35
44414 | FALTA
44415 | FALTA
44416 | PULSADOR DOBLE METALIZADO 22 MM 1NA/1NC IP65 | - | XB4BL73415 | SCHNEIDER | Und | 327000 | 45811 | 0.6 | 0.6 | 130800 | 130800 |  | SCHNEIDER | EQUIELEC |  |  |  |  | 327000 | M-ACCESC-1 | T-0.35
44417 | PULSADOR DOBLE METALIZADO 22 MM 1NA/1NC CON LED 24VAC/DC IP65 | - | XB4BW73731B5 | SCHNEIDER | Und | 444000 | 45811 | 0.6 | 0.6 | 177600 | 177600 |  | SCHNEIDER | EQUIELEC |  |  |  |  | 444000 | M-ACCESC-1 | T-0.35
44418 | PULSADOR DOBLE METALIZADO 22 MM 1NA/1NC CON LED 120VAC IP65 | - | XB4BW73731G5 | SCHNEIDER | Und | 503000 | 45811 | 0.6 | 0.6 | 201200 | 201200 |  | SCHNEIDER | EQUIELEC |  |  |  |  | 503000 | M-ACCESC-1 | T-0.35
44419 | PULSADOR DOBLE METALIZADO 22 MM 1NA/1NC CON LED 240VAC IP65 | - | XB4BW73731M5 | SCHNEIDER | Und | 516500 | 45811 | 0.6 | 0.6 | 206600 | 206600 |  | SCHNEIDER | EQUIELEC |  |  |  |  | 516500 | M-ACCESC-1 | T-0.35
FALTA
FALTA
44424 | PULSADOR LUMINOSO METALIZADO 22 MM 1NA/1NC CON LED VERDE 24VAC/DC IP65 | - | XB4BW33B5 | SCHNEIDER | Und | 376500 | 45811 | 0.6 | 0.6 | 150600 | 150600 |  | SCHNEIDER | EQUIELEC |  |  |  |  | 376500 | M-ACCESC-1 | T-0.35
44425 | PULSADOR LUMINOSO METALIZADO 22 MM 1NA/1NC CON LED ROJO 24VAC/DC IP65 | - | XB4BW34B5 | SCHNEIDER | Und | 376500 | 45811 | 0.6 | 0.6 | 150600 | 150600 |  | SCHNEIDER | EQUIELEC |  |  |  |  | 376500 | M-ACCESC-1 | T-0.35
44426 | PULSADOR LUMINOSO METALIZADO 22 MM 1NA/1NC CON LED AMARILLO 24VAC/DC IP65 | - | XB4BW35B5 | SCHNEIDER | Und | 376500 | 45811 | 0.6 | 0.6 | 150600 | 150600 |  | SCHNEIDER | EQUIELEC |  |  |  |  | 376500 | M-ACCESC-1 | T-0.35
44427 | PULSADOR LUMINOSO METALIZADO 22 MM 1NA/1NC CON LED VERDE 120VAC IP65 | - | XB5AW33G5 | SCHNEIDER | Und | 325500 | 45811 | 0.6 | 0.6 | 130200 | 130200 |  | SCHNEIDER | EQUIELEC |  |  |  |  | 325500 | M-ACCESC-1 | T-0.35
44428 | PULSADOR LUMINOSO METALIZADO 22 MM 1NA/1NC CON LED ROJO 120VAC IP65 | - | XB5AW34G5 | SCHNEIDER | Und | 336500 | 45811 | 0.6 | 0.6 | 134600 | 134600 |  | SCHNEIDER | EQUIELEC |  |  |  |  | 336500 | M-ACCESC-1 | T-0.35
44429 | PULSADOR LUMINOSO METALIZADO 22 MM 1NA/1NC CON LED AMARILLO 120VAC IP65 | - | XB5AW35G5 | SCHNEIDER | Und | 336500 | 45811 | 0.6 | 0.6 | 134600 | 134600 |  | SCHNEIDER | EQUIELEC |  |  |  |  | 336500 | M-ACCESC-1 | T-0.35
44430 | PULSADOR LUMINOSO METALIZADO 22 MM 1NA/1NC CON LED VERDE 240VAC IP65 | - | XB5AW33M5 | SCHNEIDER | Und | 336500 | 45811 | 0.6 | 0.6 | 134600 | 134600 |  | SCHNEIDER | EQUIELEC |  |  |  |  | 336500 | M-ACCESC-1 | T-0.35
44431 | PULSADOR LUMINOSO METALIZADO 22 MM 1NA/1NC CON LED ROJO 240VAC IP65 | - | XB5AW34M5 | SCHNEIDER | Und | 336500 | 45811 | 0.6 | 0.6 | 134600 | 134600 |  | SCHNEIDER | EQUIELEC |  |  |  |  | 336500 | M-ACCESC-1 | T-0.35
44432 | PULSADOR LUMINOSO METALIZADO 22 MM 1NA/1NC CON LED AMARILLO 240VAC IP65 | - | XB5AW35M5 | SCHNEIDER | Und | 343000 | 45811 | 0.6 | 0.6 | 137200 | 137200 |  | SCHNEIDER | EQUIELEC |  |  |  |  | 343000 | M-ACCESC-1 | T-0.35
FALTA
44443 | PULSADOR DE EMERGENCIA TIPO HONGO NC. PLASTICO 40 MM. IP65. GIRA PARA LIBERAR | - | XB4BS8442 | SCHNEIDER | Und | 293500 | 45811 | 0.6 | 0.6 | 117400 | 117400 |  | SCHNEIDER | EQUIELEC |  |  |  |  | 293500 | M-ACCESC-1 | T-0.35
FALTA
44448 | BLOQUE AUXILIAR NO | - | ZBE101 | SCHNEIDER | Und | 63850 | 45811 | 0.6 | 0.6 | 25540 | 25540 |  | SCHNEIDER | EQUIELEC |  |  |  |  | 63850 | M-ACCESC-1 | T-0.35
44449 | BLOQUE AUXILIAR NC | - | ZBE102 | SCHNEIDER | Und | 64000 | 45811 | 0.6 | 0.6 | 25600 | 25600 |  | SCHNEIDER | EQUIELEC |  |  |  |  | 64000 | M-ACCESC-1 | T-0.35
FALTA
44452 | GUARDA DE PROTECCION PULSADOR HONGO 44 M | - | ZBZ1604 | SCHNEIDER | Und | 404500 | 45811 | 0.6 | 0.6 | 161800 | 161800 |  | SCHNEIDER | EQUIELEC |  |  |  |  | 404500 | M-ACCESC-1 | T-0.35
FALTA
44454 | PULSADOR NEGRO, METALIZADO 30 MM 1NA/1NC IP66 NEMA 1,2,3,3R,4,6,12 Y 13 CLASE II | - | 9001KR1BH13 | SCHNEIDER | Und | 294000 | 45811 | 0.6 | 0.6 | 117600 | 117600 |  | SCHNEIDER | EQUIELEC |  |  |  |  | 294000 | M-ACCESC-1 | T-0.35
44455 | PULSADOR VERDE, METALIZADO 30 MM 1NA/1NC IP66 NEMA 1,2,3,3R,4,6,12 Y 13 CLASE II | - | 9001KR1GH13 | SCHNEIDER | Und | 294000 | 45811 | 0.6 | 0.6 | 117600 | 117600 |  | SCHNEIDER | EQUIELEC |  |  |  |  | 294000 | M-ACCESC-1 | T-0.35
44456 | PULSADOR ROJO, METALIZADO 30 MM 1NA/1NC IP66 NEMA 1,2,3,3R,4,6,12 Y 13 CLASE II | - | 9001KR1RH13 | SCHNEIDER | Und | 286500 | 45811 | 0.6 | 0.6 | 114600 | 114600 |  | SCHNEIDER | EQUIELEC |  |  |  |  | 286500 | M-ACCESC-1 | T-0.35
44457 | PULSADOR HONGO, METALIZADO 30 MM 1NA/1NC IP66 NEMA 1,2,3,3R,4,6,12 Y 13 CLASE II | - | 9001KR4RH2 | SCHNEIDER | Und | #N/A | 45811 | 0.6 | 0.6 | #N/A | #N/A |  | SCHNEIDER | EQUIELEC |  |  |  |  | #N/A | M-ACCESC-1 | T-0.35
44458 | PULSADOR HONGO CON ENCLAVAMIENTO, METALIZADO 30 MM 1NA/1NC IP66 NEMA 1,2,3,3R,4,6,12 Y 13 CLASE II | - | 9001KR9RH2 | SCHNEIDER | Und | 705000 | 45811 | 0.6 | 0.6 | 282000 | 282000 |  | SCHNEIDER | EQUIELEC |  |  |  |  | 705000 | M-ACCESC-1 | T-0.35
44459 | PULSADOR VERDE CON CAPUCHON, METALIZADO 30 MM 1NA/1NC IP66 NEMA 1,2,3,3R,4,6,12 Y 13 CLASE II | - | 9001KR1BH13 | SCHNEIDER | Und | 294000 | 45811 | 0.6 | 0.6 | 117600 | 117600 |  | SCHNEIDER | EQUIELEC |  |  |  |  | 294000 | M-ACCESC-1 | T-0.35
44460 | PULSADOR ROJO CON CAPUCHON, METALIZADO 30 MM 1NA/1NC IP66 NEMA 1,2,3,3R,4,6,12 Y 13 CLASE II | - | 9001KR1RH13 | SCHNEIDER | Und | 286500 | 45811 | 0.6 | 0.6 | 114600 | 114600 |  | SCHNEIDER | EQUIELEC |  |  |  |  | 286500 | M-ACCESC-1 | T-0.35
PULSADORES SIEMENS
44471 | PULSADOR DOBLE 0-1 PLASTICO IP65 22MM 10A * | SIRIUS ACT | 3SU10003BB420AK0Z0 | SIEMENS | Und | 130500 | 45811 | 0.62 | 0.62 | 49590 | 49590 |  | SIEMENS | SUMECON |  |  |  |  | 130500 | M-ACCESC-1 | T-0.35
44472 | PULSADOR DOBLE 0-1 CON LAMPARA PLASTICO IP65 22MM 10A * | SIRIUS ACT | 3SU10013BB420AK0Z0 | SIEMENS | Und | 217500 | 45811 | 0.62 | 0.62 | 82650 | 82650 |  | SIEMENS | SUMECON |  |  |  |  | 217500 | M-ACCESC-1 | T-0.35
44473 | PULSADOR LUMINOSO PLASTICO CON LED ROJO IP69K 22MM 10A 110VAC 1NC | SIRIUS ACT | 3SU11030AB201CA0 | SIEMENS | Und | 143550 | 45811 | 0.62 | 0.62 | 54549 | 54549 |  | SIEMENS | SUMECON |  |  |  |  | 143550 | M-ACCESC-1 | T-0.35
44474 | PULSADOR LUMINOSO PLASTICO CON LED ROJO IP69K 22MM 10A 230VAC 1NC | SIRIUS ACT | 3SU11060AB201CA0 | SIEMENS | Und | 143550 | 45811 | 0.62 | 0.62 | 54549 | 54549 |  | SIEMENS | SUMECON |  |  |  |  | 143550 | M-ACCESC-1 | T-0.35
44475 | PULSADOR LUMINOSO PLASTICO CON LED AMARILLO IP69K 22MM 10A 110VAC 1NA | SIRIUS ACT | 3SU11030AB301BA0 | SIEMENS | Und | 143550 | 45811 | 0.62 | 0.62 | 54549 | 54549 |  | SIEMENS | SUMECON |  |  |  |  | 143550 | M-ACCESC-1 | T-0.35
44476 | PULSADOR LUMINOSO PLASTICO CON LED AMARILLO IP69K 22MM 10A 230VAC 1NA | SIRIUS ACT | 3SU11060AB301BA0 | SIEMENS | Und | 143550 | 45811 | 0.62 | 0.62 | 54549 | 54549 |  | SIEMENS | SUMECON |  |  |  |  | 143550 | M-ACCESC-1 | T-0.35
44477 | PULSADOR LUMINOSO PLASTICO CON LED VERDE IP69K 22MM 10A 110VAC 1NA | SIRIUS ACT | 3SU11030AB401BA0 | SIEMENS | Und | 143550 | 45811 | 0.62 | 0.62 | 54549 | 54549 |  | SIEMENS | SUMECON |  |  |  |  | 143550 | M-ACCESC-1 | T-0.35
44478 | PULSADOR LUMINOSO PLASTICO CON LED VERDE IP69K 22MM 10A 230VAC 1NA | SIRIUS ACT | 3SU11060AB401BA0 | SIEMENS | Und | 143550 | 45811 | 0.62 | 0.62 | 54549 | 54549 |  | SIEMENS | SUMECON |  |  |  |  | 143550 | M-ACCESC-1 | T-0.35
44479 | PULSADOR NEGRO PLASTICO IP69K 22MM 10A 1NA | SIRIUS ACT | 3SU11000AB101BA0 | SIEMENS | Und | 60900 | 45811 | 0.62 | 0.62 | 23142 | 23142 |  | SIEMENS | SUMECON |  |  |  |  | 60900 | M-ACCESC-1 | T-0.35
44480 | PULSADOR ROJO PLASTICO IP69K 22MM 10A 1NC | SIRIUS ACT | 3SU11000AB201CA0 | SIEMENS | Und | 60900 | 45811 | 0.62 | 0.62 | 23142 | 23142 |  | SIEMENS | SUMECON |  |  |  |  | 60900 | M-ACCESC-1 | T-0.35
44481 | PULSADOR VERDE PLASTICO IP69K 22MM 10A 1NA | SIRIUS ACT | 3SU11000AB401BA0 | SIEMENS | Und | 60900 | 45811 | 0.62 | 0.62 | 23142 | 23142 |  | SIEMENS | SUMECON |  |  |  |  | 60900 | M-ACCESC-1 | T-0.35
44482 | PULSADOR HONGO 40mm + 1NC CON RETENCION | SIRIUS ACT | 3SU11001HB201CG0 | SIEMENS | Und | 169650 | 45811 | 0.62 | 0.62 | 64467 | 64467 |  | SIEMENS | SUMECON |  |  |  |  | 169650 | M-ACCESC-1 | T-0.35
44483 | BLOQUE DE CONTACTOS 1NA + 1NC | - | 3SB34000A | SIEMENS | Undx10 | #N/A | 45811 | 0.62 | 0.62 | #N/A | #N/A |  | SIEMENS | SUMECON |  |  |  |  | #N/A | M-ACCESC-1 | T-0.35
44484 | SOPORTE MULETILLA | - | 3SB39010AC | SIEMENS | Und | #N/A | 45811 | 0.62 | 0.62 | #N/A | #N/A |  | SIEMENS | SUMECON |  |  |  |  | #N/A | M-ACCESC-1 | T-0.35
44485 | ELEMENTO DE CONEXIÓN 2NA | - | 3SB34000D | SIEMENS | Und | #N/A | 45811 | 0.62 | 0.62 | #N/A | #N/A |  | SIEMENS | SUMECON |  |  |  |  | #N/A | M-ACCESC-1 | T-0.35
44486 | ACCESORIO PARA 3 ELEMENTOS | - | 3SB39010AB | SIEMENS | Undx20 | #N/A | 45811 | 0.62 | 0.62 | #N/A | #N/A |  | SIEMENS | SUMECON |  |  |  |  | #N/A | M-ACCESC-1 | T-0.35
44487 | PULSADOR ROJO METALICO IP69K 22MM 10A 1NA | SIRIUS ACT | 3SU11500AB201CA0 | SIEMENS | Und | 82650 | 45811 | 0.62 | 0.62 | 31407 | 31407 |  | SIEMENS | SUMECON |  |  |  |  | 82650 | M-ACCESC-1 | T-0.35
44488 | PULSADOR VERDE METALICO IP69K 22MM 10A 1NC | SIRIUS ACT | 3SU11500AB401BA0 | SIEMENS | Und | 82650 | 45811 | 0.62 | 0.62 | 31407 | 31407 |  | SIEMENS | SUMECON |  |  |  |  | 82650 | M-ACCESC-1 | T-0.35
PULSADORES DE SEÑALIZACION AUP
44490 | PULSADOR ROJO | 22MM | DEPUR | AUP | Und | DESCONTINUADO | 45108 | 0.68 | 0.68 | #VALUE! | #VALUE! |  | DISER | [6 empty] | M-ACCESC-1 | T-0.35
44491 | PULSADOR VERDE | 22MM | DEPUV | AUP | Und | DESCONTINUADO | 45108 | 0.68 | 0.68 | #VALUE! | #VALUE! |  | DISER | [6 empty] | M-ACCESC-1 | T-0.35
44492 | PULSADOR TIPO HONGO | 22MM | DEPH | AUP | Und | DESCONTINUADO | 45108 | 0.68 | 0.68 | #VALUE! | #VALUE! |  | DISER | [6 empty] | M-ACCESC-1 | T-0.35
BORNERAS
BORNERAS SALZER
44501 | BORNERA 25A | - | BCG0001 | SALZER | Und | 3200 | 45474 | 0.34 | 0.34 | 2112 | 2112 |  | LAUMAYER | [5 empty] | 3200 | M-ACCESC-1 | T-0.35
44502 | TAPA BORNERA 25A | - | BCG0022 | SALZER | Und | 1900 | 45474 | 0.34 | 0.34 | 1254 | 1254 |  | LAUMAYER | [5 empty] | 1900 | M-ACCESC-1 | T-0.35
44503 | BORNERA NEUTRO 25A | - | BCG0017 | SALZER | Und | 4200 | 45474 | 0.34 | 0.34 | 2772 | 2772 |  | LAUMAYER | [5 empty] | 4200 | M-ACCESC-1 | T-0.35
44504 | BORNERA TIERRA | - | BCG0013 | SALZER | Und | 12300 | 45474 | 0.34 | 0.34 | 8118 | 8118 |  | LAUMAYER | [5 empty] | 12300 | M-ACCESC-1 | T-0.35
44505 | PUENTE INTERCONEXION BORNERA SENCILLA x10 | - | BCG0033 | SALZER | Und | 10400 | 45474 | 0.34 | 0.34 | 6864 | 6864 |  | LAUMAYER | [5 empty] | 10400 | M-ACCESC-1 | T-0.35
44506 | BORNERA CORTOCIRCUITABLE | - | BCG0021 | SALZER | Und | 24400 | 45474 | 0.34 | 0.34 | 16104 | 16104 |  | LAUMAYER | [5 empty] | 24400 | M-ACCESC-1 | T-0.35
44507 | TAPA BORNERA CORTOCIRCUITABLE | - | BCG0031 | SALZER | Und | 5400 | 45474 | 0.34 | 0.34 | 3564 | 3564 |  | LAUMAYER | [5 empty] | 5400 | M-ACCESC-1 | T-0.35
44508 | BORNERA DOBLE PISO 25A | - | BCG0010 | SALZER | Und | 12900 | 45474 | 0.34 | 0.34 | 8514 | 8514 |  | LAUMAYER | [5 empty] | 12900 | M-ACCESC-1 | T-0.35
44509 | TAPA BORNERA DOBLE | - | BCG0027 | SALZER | Und | 4200 | 45474 | 0.34 | 0.34 | 2772 | 2772 |  | LAUMAYER | [5 empty] | 4200 | M-ACCESC-1 | T-0.35
44510 | PUENTE INTERCONEXION BORNERA DOBLE x10 | - | BCG0037 | SALZER | Und | 12600 | 45474 | 0.34 | 0.34 | 8316 | 8316 |  | LAUMAYER | [5 empty] | 12600 | M-ACCESC-1 | T-0.35
44511 | FRENO PARA RIEL DIN Y OMEGA | - | BCG0032 | SALZER | Und | 6500 | 45474 | 0.34 | 0.34 | 4290 | 4290 |  | LAUMAYER | [5 empty] | 6500 | M-ACCESC-1 | T-0.35
44512 | REFERENCIADO BLANCO PARA BORNERA SENCILLA x10 | KM5/W | BCG00** | SALZER | Und | 3200 | 45474 | 0.34 | 0.34 | 2112 | 2112 |  | LAUMAYER | [5 empty] | 3200 | M-ACCESC-1 | T-0.35
44513 | REFERENCIADO BLANCO PARA BORNERA DOBLE PISO x10 | KM2/W | BCG00** | SALZER | Und | 3200 | 45474 | 0.34 | 0.34 | 2112 | 2112 |  | LAUMAYER | [5 empty] | 3200 | M-ACCESC-1 | T-0.35
44514 | REFERENCIADO BLANCO PARA BORNERA CORTOCIRCUITABLE x10 | KM8/W | BCG00** | SALZER | Und | 3200 | 45474 | 0.34 | 0.34 | 2112 | 2112 |  | LAUMAYER | [5 empty] | 3200 | M-ACCESC-1 | T-0.35
44515 | BORNERA 50A CONDUCTOR 22 A 8 AWG |  | BCG0003 | SALZER | Und | 4200 | 45474 | 0.34 | 0.34 | 2772 | 2772 |  | LAUMAYER | [5 empty] | 4200 | --- | SIN DATOS
44516 | BORNERA 65A CONDUCTOR 22 A 8 AWG | - | BCG0004 | SALZER | Und | 6000 | 45474 | 0.34 | 0.34 | 3960 | 3960 |  | LAUMAYER | [5 empty] | 6000 | M-ACCESC-1 | T-0.35
44517 | FALTA
44518 | FALTA
44519 | BORNERA TIERRA | - | BCG0014 | SALZER | Und | 22400 | 45474 | 0.34 | 0.34 | 14784 | 14784 |  | LAUMAYER | [5 empty] | 22400 | M-ACCESC-1 | T-0.35
44520 | TAPA BORNERA 50-65A | - | BCG0023 | SALZER | Und | 1900 | 45474 | 0.34 | 0.34 | 1254 | 1254 |  | LAUMAYER | [5 empty] | 1900 | M-ACCESC-1 | T-0.35
44521 | BORNERA PORTAFUSIBLE F4U |  | BCG0020 | SALZER | Und | 25500 | 45474 | 0.34 | 0.34 | 16830 | 16830 |  | LAUMAYER | [5 empty] | 25500 | M-ACCESC-1 | T-0.35
44522 | TAPA PARA BORNERA F4U |  | BCG0030 | SALZER | Und | 3200 | 45474 | 0.34 | 0.34 | 2112 | 2112 |  | LAUMAYER | [5 empty] | 3200 | M-ACCESC-1 | T-0.35
BORNERAS CABUR
44551 | BORNERA 27A CONDUCTOR 20 A 12 AWG | CBD.2/GR | CAB0137 | CABUR | Und | 3300 | 45474 | 0.34 | 0.34 | 2178 | 2178 |  | LAUMAYER | [5 empty] | 3300 | M-ACCESC-1 | T-0.35
44552 | BORNERA 38A CONDUCTOR 20 A 10 AWG | CBD.4/GR | CAB0138 | CABUR | Und | 3800 | 45474 | 0.34 | 0.34 | 2508 | 2508 |  | LAUMAYER | [5 empty] | 3800 | M-ACCESC-1 | T-0.35
44553 | BORNERA 53A CONDUCTOR 20 A 8 AWG | CBD.6/GR | CAB0139 | CABUR | Und | 4400 | 45474 | 0.34 | 0.34 | 2904 | 2904 |  | LAUMAYER | [5 empty] | 4400 | M-ACCESC-1 | T-0.35
44554 | BORNERA 70A CONDUCTOR 14 A 6 AWG | CBD.10/GR | CAB0140 | CABUR | Und | 6800 | 45474 | 0.34 | 0.34 | 4488 | 4488 |  | LAUMAYER | [5 empty] | 6800 | M-ACCESC-1 | T-0.35
44555 | BORNERA 95A CONDUCTOR 16 A 3 AWG | CBD.16/GR | CAB0141 | CABUR | Und | 9400 | 45474 | 0.34 | 0.34 | 6204 | 6204 |  | LAUMAYER | [5 empty] | 9400 | M-ACCESC-1 | T-0.35
44556 | BORNERA 125A CONDUCTOR 20 A 1 AWG | CBD.35/GR | CAB0142 | CABUR | Und | 24900 | 45474 | 0.34 | 0.34 | 16434 | 16434 |  | LAUMAYER | [5 empty] | 24900 | M-ACCESC-1 | T-0.35
44557 | BORNERA 150A CONDUCTOR 16 A 1/0 AWG | CBD.50/GR | CAB0143 | CABUR | Und | 59700 | 45474 | 0.34 | 0.34 | 39402 | 39402 |  | LAUMAYER | [5 empty] | 59700 | M-ACCESC-1 | T-0.35
44558 | BORNERA 215A CONDUCTOR 8 A 4/0 AWG | GPA.70/GR | CAB0144 | CABUR | Und | 110000 | 45474 | 0.34 | 0.34 | 72600 | 72600 |  | LAUMAYER | [5 empty] | 110000 | M-ACCESC-1 | T-0.35
44559 | LIBRE
44560 | LIBRE
44561 | LIBRE
44562 | LIBRE
44563 | BORNERA TIERRA 25A CONDUCTOR 20 A 12 AWG | TE0.4 | CAB0012 | CABUR | Und | 14700 | 45474 | 0.34 | 0.34 | 9702 | 9702 |  | LAUMAYER | [5 empty] | 14700 | M-ACCESC-1 | T-0.35
44564 | LIBRE
44565 | LIBRE
44566 | LIBRE
44567 | BORNERA TIERRA 41A CONDUCTOR 20 A 10 AWG | TEC.6/0 | CAB0154 | CABUR | Und | 15700 | 45474 | 0.34 | 0.34 | 10362 | 10362 |  | LAUMAYER | [5 empty] | 15700 | M-ACCESC-1 | T-0.35
44568 | LIBRE
44569 | LIBRE
44570 | LIBRE
44571 | LIBRE
44572 | LIBRE
44573 | Tapa SCB/6/PT/GR,P BORN.SCB.6/GR | SCB/6/PT/GR | CAB0200 | CABUR | Und | 7800 | 45474 | 0.34 | 0.34 | 5148 | 5148 |  | LAUMAYER | [5 empty] | 7800 |  | SIN DATOS
44574 | Tapa para bornera SFR.4/GR | SFR,4/PT/GR | CAB0250 | CABUR | Und | 5200 | 45474 | 0.34 | 0.34 | 3432 | 3432 |  | LAUMAYER | [5 empty] | 5200 |  | SIN DATOS
44575 | BORNERA PORTAFUSIBLE 5X20MM,LED INCLUIDO 100/230VAC | SFR,4/C230/GR | CAB0227 | CABUR | Und | 29200 | 45474 | 0.34 | 0.34 | 19272 | 19272 |  | LAUMAYER | [5 empty] | 29200 | M-ACCESC-1 | T-0.35
44576 | BORNERA PORTAFUSIBLE 6.3A | CBF.4/GR | CAB0162 | CABUR | Und | #N/A | 45474 | 0.34 | 0.34 | #N/A | #N/A |  | LAUMAYER | [5 empty] | #N/A | M-ACCESC-1 | T-0.35
44577 | BORNERA CORTOCIRCUITABLE PEQUEÑA 20A | SCB.4/GR | CAB0164 | CABUR | Und | 27300 | 45474 | 0.34 | 0.34 | 18018 | 18018 |  | LAUMAYER | [5 empty] | 27300 | M-ACCESC-1 | T-0.35
44578 | BORNERA SECCIONABLE 22A | CBS.2/GR | CAB0166 | CABUR | Und | #N/A | 45474 | 0.34 | 0.34 | #N/A | #N/A |  | LAUMAYER | [5 empty] | #N/A | M-ACCESC-1 | T-0.35
44579 | BORNERA CORTOCIRCUITABLE 47A. 20 - 8 AWG | SCB.6/GR | CAB0165 | CABUR | Und | 32100 | 45474 | 0.34 | 0.34 | 21186 | 21186 |  | LAUMAYER | [5 empty] | 32100 | M-ACCESC-1 | T-0.35
44580 | BORNERA DOBLE PISO 20A CONDUCTOR 28 A 12 AWG | DBC.2/GR | CAB0159 | CABUR | Und | #N/A | 45474 | 0.34 | 0.34 | #N/A | #N/A |  | LAUMAYER | [5 empty] | #N/A | M-ACCESC-1 | T-0.35
44581 | LIBRE
44582 | LIBRE
44583 | LIBRE
44584 | LIBRE
44585 | BORNERA SPRING CLAMP 24A CONDUCTOR 24 A 12 AWG | HMM.2/GR | CAB0009 | CABUR | Und | #N/A | 45474 | 0.34 | 0.34 | #N/A | #N/A |  | LAUMAYER | [5 empty] | #N/A | M-ACCESC-1 | T-0.35
44586 | BORNERA SPRING CLAMP 32A CONDUCTOR 24 A 10 AWG | HMM.4/GR | CAB0010 | CABUR | Und | #N/A | 45474 | 0.34 | 0.34 | #N/A | #N/A |  | LAUMAYER | [5 empty] | #N/A | M-ACCESC-1 | T-0.35
44587 | LIBRE
44588 | LIBRE
44589 | LIBRE
44590 | FRENO TIPO RIEL DIN | BTU | CAB0037 | CABUR | Und | 6500 | 45474 | 0.34 | 0.34 | 4290 | 4290 |  | LAUMAYER | [5 empty] | 6500 | M-ACCESC-1 | T-0.35
44591 | TAPA BORNERA CBC.2-CBC10/GR | CBC.2-10/PT/GR | CAB0177 | CABUR | Und | 1800 | 45474 | 0.34 | 0.34 | 1188 | 1188 |  | LAUMAYER | [5 empty] | 1800 | M-ACCESC-1 | T-0.35
44592 | TAPA BORNERA CBC.16/GR | CBC.16/PT/GR | CAB0178 | CABUR | Und | 2900 | 45474 | 0.34 | 0.34 | 1914 | 1914 |  | LAUMAYER | [5 empty] | 2900 | M-ACCESC-1 | T-0.35
44593 | TAPA BORNERA CBC.35/GR | CB10/PT | CAB0026 | CABUR | Und | #N/A | 45474 | 0.34 | 0.34 | #N/A | #N/A |  | LAUMAYER | [5 empty] | #N/A | M-ACCESC-1 | T-0.35
44594 | TAPA BORNERA CBC.50/GR | CB16/PT | CAB0027 | CABUR | Und | 3000 | 45474 | 0.34 | 0.34 | 1980 | 1980 |  | LAUMAYER | [5 empty] | 3000 | M-ACCESC-1 | T-0.35
44595 | EASY BRIDGE PTC/10/10, P´CBC.10 | CBC.10/PTC | CAB0188 | CABUR | Und | 47200 | 45474 | 0.34 | 0.34 | 31152 | 31152 |  | LAUMAYER | [5 empty] | 47200 | M-ACCESC-1 | T-0.35
44596 | LIBRE
44597 | LIBRE
44598 | TAPA BORNERA FUSIBLE | CBS-CBF/PT/GR | CAB0201 | CABUR | Und | 4000 | 45474 | 0.34 | 0.34 | 2640 | 2640 |  | LAUMAYER | [5 empty] | 4000 | M-ACCESC-1 | T-0.35
44599 | LIBRE
44600 | LIBRE
44601 | TAPA BORNERA DOBLE PISO 20A | DBC/PT/GR | CAB0202 | CABUR | Und | #N/A | 45474 | 0.34 | 0.34 | #N/A | #N/A |  | LAUMAYER | [5 empty] | #N/A | M-ACCESC-1 | T-0.35
44602 | LIBRE
44603 | TAPA BORNERA HMM.2 | HMT.2/PT/GR | CAB0034 | CABUR | Und | #N/A | 45474 | 0.34 | 0.34 | #N/A | #N/A |  | LAUMAYER | [5 empty] | #N/A | M-ACCESC-1 | T-0.35
44604 | TAPA BORNERA HMM.4 | HMT.4/PT/GR | CAB0035 | CABUR | Und | 2300 | 45474 | 0.34 | 0.34 | 1518 | 1518 |  | LAUMAYER | [5 empty] | 2300 | M-ACCESC-1 | T-0.35
44605 | LIBRE
44606 | PUENTE BORNERA CBD.2-DBC.2 POR 10 | PTC/2/10 | CAB0185 | CABUR | Und | 23400 | 45474 | 0.34 | 0.34 | 15444 | 15444 |  | LAUMAYER | [5 empty] | 23400 | M-ACCESC-1 | T-0.35
44607 | PUENTE BORNERA CBD.4-DBC.2 POR 10 | PTC/4/10 | CAB0186 | CABUR | Und | 37800 | 45474 | 0.34 | 0.34 | 24948 | 24948 |  | LAUMAYER | [5 empty] | 37800 | M-ACCESC-1 | T-0.35
44608 | LIBRE
44609 | LIBRE
44610 | LIBRE
44611 | LIBRE
44612 | LIBRE
44613 | Referenciado para borneras CBC-CBD-HMM o para montaje multiple solo para bornera CBC.2; la presentación es tira por 20 tags personalizable. (La marcación por TAG requerida debe ser informada en su orden de compra) | CNU/8/5.1 | CAB0181 | CABUR | Und | 8300 | 45474 | 0.34 | 0.34 | 5478 | 5478 |  | LAUMAYER | [5 empty] | 8300 | M-ACCESC-1 | T-0.35
44614 | Referenciado para borneras CBC-CBD-HMM o para montaje multiple solo para bornera CBC.4; la presentación es tira por 16 tags personalizable. (La marcación por TAG requerida debe ser informada en su orden de compra) | CNU/10/6.1 | CAB0193 | CABUR | Und | 6500 | 45474 | 0.34 | 0.34 | 4290 | 4290 |  | LAUMAYER | [5 empty] | 6500 | M-ACCESC-1 | T-0.35
44615 | LIBRE
44616 | LIBRE
44617 | LIBRE
44618 | LIBRE
44619 | BLOQUE DE DISTRIBUCION MONTAJE EN RIEL 2X100A 1000V | QBLOK2100 | CAB0124 | CABUR | Und | 81100 | 45474 | 0.34 | 0.34 | 53526 | 53526 |  | LAUMAYER | [5 empty] | 81100 | M-ACCESC-1 | T-0.35
44620 | BLOQUE DE DISTRIBUCION MONTAJE EN RIEL 4X125A 1000V | QBLOK4125 | CAB0135 | CABUR | Und | 166700 | 45474 | 0.34 | 0.34 | 110022 | 110022 |  | LAUMAYER | [5 empty] | 166700 | M-ACCESC-1 | T-0.35
44621 | BLOQUE DE DISTRIBUCION MONTAJE EN RIEL 4X160A 1000V | QBLOK4161N | CAB0108 | CABUR | Und | 228600 | 45474 | 0.34 | 0.34 | 150876 | 150876 |  | LAUMAYER | [5 empty] | 228600 | M-ACCESC-1 | T-0.35
44622 | BARRAS PARA NEUTRO Y TIERRA AZUL 80A | QBLOK.12/BLUE | CAB0206 | CABUR | Und | 58400 | 45474 | 0.34 | 0.34 | 38544 | 38544 |  | LAUMAYER | [5 empty] | 58400 | M-ACCESC-1 | T-0.35
44623 | BARRAS PARA NEUTRO Y TIERRA VERDE 80A | QBLOK.12/TE | CAB0207 | CABUR | Und | 58400 | 45474 | 0.34 | 0.34 | 38544 | 38544 |  | LAUMAYER | [5 empty] | 58400 | M-ACCESC-1 | T-0.35
44630 | BORNERA PUSH In 24 al 12 AWG | EFC,2/GR | CAB0229 | CABUR | Und | 4300 | 45474 | 0.34 | 0.34 | 2838 | 2838 |  | LAUMAYER | [5 empty] | 4300 | M-ACCESC-1 | T-0.35
44638 | BORNERA DE TIERRA 24 al 12 AWG, AMARILLA-VERDE | EFCE,2 | CAB0233 | CABUR | Und | 12600 | 45474 | 0.34 | 0.34 | 8316 | 8316 |  | LAUMAYER | [5 empty] | 12600 | M-ACCESC-1 | T-0.35
44642 | TAPA PARA BORNERA EFC.2, EFS.2 GRIS | EFC,2/PT/GR | CAB0235 | CABUR | Und | 2400 | 45474 | 0.34 | 0.34 | 1584 | 1584 |  | LAUMAYER | [5 empty] | 2400 | M-ACCESC-1 | T-0.35
44654 | BORNERA DE 2 NIVELES GRIS PUSH-IN 24 AL 12 AWG 22AMP | EFD.2/GR | CAB0244 | CABUR | Und | 14800 | 45474 | 0.34 | 0.34 | 9768 | 9768 |  | LAUMAYER | [5 empty] | 14800 | M-ACCESC-1 | T-0.35
44657 | Puente 10 polos para borneras EFC.2, EFS.2, EFD.2, EFT.2 | EFB,2/10/R | CAB0247 | CABUR | Und | 24400 | 45474 | 0.34 | 0.34 | 16104 | 16104 |  | LAUMAYER | [5 empty] | 24400 | M-ACCESC-1 | T-0.35
BORNERAS AB
44701 | BORNERA TORNILLO 2.5 mm 24 AMP | 22T11492-J3 | 1492-J3 | AB | Und | SIN PRECIO | 42868 | 0.2 | 0.2 | #VALUE! | #VALUE! |  | MELEXA | [6 empty] | M-ACCESC-1 | T-0.35
44702 | BORNERA TORNILLO 4.0 mm 32 AMP | 22T11492-J4 | 1492-J4 | AB | Und | SIN PRECIO | 42868 | 0.2 | 0.2 | #VALUE! | #VALUE! |  | MELEXA | [6 empty] | M-ACCESC-1 | T-0.35
44703 | BORNERA TORNILLO 6.0 mm 41 AMP | 22T11492-J6 | 1492-J6 | AB | Und | SIN PRECIO | 42868 | 0.2 | 0.2 | #VALUE! | #VALUE! |  | MELEXA | [6 empty] | M-ACCESC-1 | T-0.35
44704 | BORNERA TORNILLO 10.0 mm 57 AMP | 22T11492-J10 | 1492-J10 | AB | Und | SIN PRECIO | 42868 | 0.2 | 0.2 | #VALUE! | #VALUE! |  | MELEXA | [6 empty] | M-ACCESC-1 | T-0.35
44705 | BORNERA TORNILLO 16.0 mm 76 AMP | 22T11492-J16 | 1492-J16 | AB | Und | SIN PRECIO | 42868 | 0.2 | 0.2 | #VALUE! | #VALUE! |  | MELEXA | [6 empty] | M-ACCESC-1 | T-0.35
44706 | BORNERA TORNILLO 35.0 mm 100 AMP | 22T11492-J35 | 1492-J35 | AB | Und | SIN PRECIO | 42868 | 0.2 | 0.2 | #VALUE! | #VALUE! |  | MELEXA | [6 empty] | M-ACCESC-1 | T-0.35
44709 | BORNERA TORNILLO DOBLE 2.5 mm 24 AMP | 22T11492-JD3 | 1492-JD3 | AB | Und | SIN PRECIO | 42868 | 0.2 | 0.2 | #VALUE! | #VALUE! |  | MELEXA | [6 empty] | M-ACCESC-1 | T-0.35
44713 | BORNERA ENCHUFABLE 2.5 mm 24 AMP * | 22T11492-LC3 | 1492-LC3 | AB | Und | SIN PRECIO | 42868 | 0.2 | 0.2 | #VALUE! | #VALUE! |  | MELEXA | [6 empty] | M-ACCESC-1 | T-0.35
44718 | MARCACION BORNERA BLANCA J3-L3 | 22T11492-M5X12 | 1492-M5X12 | AB | Und (x144) | SIN PRECIO | 42868 | 0.2 | 0.2 | #VALUE! | #VALUE! |  | MELEXA | [6 empty] | M-ACCESC-1 | T-0.35
44719 | MARCACION BORNERA IMPRESA J3-L3 | - | 1492-M5X12 PRINT | AB | Und (x144) | SIN PRECIO | 42868 | 0.2 | 0.2 | #VALUE! | #VALUE! |  | MELEXA | [6 empty] | M-ACCESC-1 | T-0.35
44720 | MARCACION BORNERA BLANCA J4-L4 | 22T11492-M6X12 | 1492-M6X12 | AB | Und (x120) | SIN PRECIO | 42868 | 0.2 | 0.2 | #VALUE! | #VALUE! |  | MELEXA | [6 empty] | M-ACCESC-1 | T-0.35
44721 | MARCACION BORNERA IMPRESA J4-L4 | - | 1492-M6X12 PRINT | AB | Und (x120) | SIN PRECIO | 42868 | 0.2 | 0.2 | #VALUE! | #VALUE! |  | MELEXA | [6 empty] | M-ACCESC-1 | T-0.35
44722 | MARCACION BORNERA BLANCA J6-L6 | 22T11492-MR8X12 | 1492-MR8X12 | AB | Und (x84) | SIN PRECIO | 42868 | 0.2 | 0.2 | #VALUE! | #VALUE! |  | MELEXA | [6 empty] | M-ACCESC-1 | T-0.35
44723 | MARCACION BORNERA IMPRESA J6-L6 | - | 1492-MR8X12 PRINT | AB | Und (x84) | SIN PRECIO | 42868 | 0.2 | 0.2 | #VALUE! | #VALUE! |  | MELEXA | [6 empty] | M-ACCESC-1 | T-0.35
44724 | MARCACION BORNERA BLANCA J10-J16-L10-L16 | 22T11492-M7X12 | 1492-M7X12 | AB | Und (x108) | SIN PRECIO | 42868 | 0.2 | 0.2 | #VALUE! | #VALUE! |  | MELEXA | [6 empty] | M-ACCESC-1 | T-0.35
44725 | MARCACION BORNERA IMPRESA J10-J16-L10-L16 | - | 1492-M7X12 PRINT | AB | Und (x108) | SIN PRECIO | 42868 | 0.2 | 0.2 | #VALUE! | #VALUE! |  | MELEXA | [6 empty] | M-ACCESC-1 | T-0.35
44730 | PUENTE CENTRAL PARA BORNERA J3 | 22T11492-CJLJ5-10 | 1492-CJLJ5-10 | AB | Und (x10) | SIN PRECIO | 42868 | 0.2 | 0.2 | #VALUE! | #VALUE! |  | MELEXA | [6 empty] | M-ACCESC-1 | T-0.35
44731 | PUENTE CENTRAL PARA BORNERA J4 | 22T11492-CJLJ6-10 | 1492-CJLJ6-10 | AB | Und (x10) | SIN PRECIO | 42868 | 0.2 | 0.2 | #VALUE! | #VALUE! |  | MELEXA | [6 empty] | M-ACCESC-1 | T-0.35
44732 | PUENTE CENTRAL PARA BORNERA J6 | 22T11492-CJJ8-10 | 1492-CJJ8-10 | AB | Und (x10) | SIN PRECIO | 42868 | 0.2 | 0.2 | #VALUE! | #VALUE! |  | MELEXA | [6 empty] | M-ACCESC-1 | T-0.35
44733 | PUENTE CENTRAL PARA BORNERA J10 | 22T11492-CJJ8-10 | 1492-CJJ8-10 | AB | Und (x10) | SIN PRECIO | 42868 | 0.2 | 0.2 | #VALUE! | #VALUE! |  | MELEXA | [6 empty] | M-ACCESC-1 | T-0.35
44734 | PUENTE CENTRAL PARA BORNERA J16 | 22T11492-CJJ12-10 | 1492-CJJ12-10 | AB | Und (x10) | SIN PRECIO | 42868 | 0.2 | 0.2 | #VALUE! | #VALUE! |  | MELEXA | [6 empty] | M-ACCESC-1 | T-0.35
44738 | TAPA BORNERA J3 A J10 | 22T11492-EBJ3 | 1492-EBJ3 | AB | Und | SIN PRECIO | 42868 | 0.2 | 0.2 | #VALUE! | #VALUE! |  | MELEXA | [6 empty] | M-ACCESC-1 | T-0.35
44739 | TAPA BORNERA J16 | 22T11492-EBJ16 | 1492-EBJ16 | AB | Und | SIN PRECIO | 42868 | 0.2 | 0.2 | #VALUE! | #VALUE! |  | MELEXA | [6 empty] | M-ACCESC-1 | T-0.35
44741 | TAPA BORNERA DOBLE TORNILLO | 22T11492-EBJD3 | 1492-EBJD3 | AB | Und | SIN PRECIO | 42868 | 0.2 | 0.2 | #VALUE! | #VALUE! |  | MELEXA | [6 empty] | M-ACCESC-1 | T-0.35
44747 | BORNERA DE TIERRA 25A | 22T11492-JG3 | 1492-JG3 | AB | Und | SIN PRECIO | 42868 | 0.2 | 0.2 | #VALUE! | #VALUE! |  | MELEXA | [6 empty] | M-ACCESC-1 | T-0.35
44748 | FRENO TIPO RIEL CON TORNILLO | 22T11492-EAJ35 | 1492-EAJ35 | AB | Und | SIN PRECIO | 42868 | 0.2 | 0.2 | #VALUE! | #VALUE! |  | MELEXA | [6 empty] | M-ACCESC-1 | T-0.35
44749 | FRENO TIPO RIEL A PRESION | 22T11492-ERL35 | 1492-ERL35 | AB | Und | SIN PRECIO | 42868 | 0.2 | 0.2 | #VALUE! | #VALUE! |  | MELEXA | [6 empty] | M-ACCESC-1 | T-0.35
44750 | MARCACION DE GRUPO (BANDERA) | 22T11492-GM35 | 1492-GM35 | AB | Und | SIN PRECIO | 42868 | 0.2 | 0.2 | #VALUE! | #VALUE! |  | MELEXA | [6 empty] | M-ACCESC-1 | T-0.35
44751 | RIEL DIN (1 MT) | 22T1199-DR1 | 199-DR1 | AB | Und | SIN PRECIO | 42868 | 0.2 | 0.2 | #VALUE! | #VALUE! |  | MELEXA | [6 empty] | M-ACCESC-1 | T-0.35
44754 | BORNERA CLAMP 2.5 mm 24 AMP | 22T11492-L3 | 1492-L3 | AB | Und | SIN PRECIO | 42868 | 0.2 | 0.2 | #VALUE! | #VALUE! |  | MELEXA | [6 empty] | M-ACCESC-1 | T-0.35
44755 | BORNERA CLAMP 4.0 mm 32 AMP | 22T11492-L4 | 1492-L4 | AB | Und | SIN PRECIO | 42868 | 0.2 | 0.2 | #VALUE! | #VALUE! |  | MELEXA | [6 empty] | M-ACCESC-1 | T-0.35
44756 | BORNERA CLAMP 6.0 mm 41 AMP | 22T11492-L6 | 1492-L6 | AB | Und | SIN PRECIO | 42868 | 0.2 | 0.2 | #VALUE! | #VALUE! |  | MELEXA | [6 empty] | M-ACCESC-1 | T-0.35
44757 | BORNERA CLAMP 10.0 mm 57 AMP | 22T11492-L10 | 1492-L10 | AB | Und | SIN PRECIO | 42868 | 0.2 | 0.2 | #VALUE! | #VALUE! |  | MELEXA | [6 empty] | M-ACCESC-1 | T-0.35
44760 | BORNERA CLAMP DOBLE 2.5 mm 24 AMP | 22T11492-LD3 | 1492-LD3 | AB | Und | SIN PRECIO | 42868 | 0.2 | 0.2 | #VALUE! | #VALUE! |  | MELEXA | [6 empty] | M-ACCESC-1 | T-0.35
44771 | PUENTE PARA BORNERA L3 | 22T11492-CJK5-10 | 1492-CJK5-10 | AB | Und (x10) | SIN PRECIO | 42868 | 0.2 | 0.2 | #VALUE! | #VALUE! |  | MELEXA | [6 empty] | M-ACCESC-1 | T-0.35
44772 | PUENTE PARA BORNERA L4 | 22T11492-CJK6-10 | 1492-CJK6-10 | AB | Und (x10) | SIN PRECIO | 42868 | 0.2 | 0.2 | #VALUE! | #VALUE! |  | MELEXA | [6 empty] | M-ACCESC-1 | T-0.35
44781 | TAPA BORNERA L3 | 22T11492-EBL3 | 1492-EBL3 | AB | Und | SIN PRECIO | 42868 | 0.2 | 0.2 | #VALUE! | #VALUE! |  | MELEXA | [6 empty] | M-ACCESC-1 | T-0.35
44782 | TAPA BORNERA L4 | 22T11492-EBL4 | 1492-EBL4 | AB | Und | SIN PRECIO | 42868 | 0.2 | 0.2 | #VALUE! | #VALUE! |  | MELEXA | [6 empty] | M-ACCESC-1 | T-0.35
44783 | TAPA BORNERA L6 | 22T11492-EBL6 | 1492-EBL6 | AB | Und | SIN PRECIO | 42868 | 0.2 | 0.2 | #VALUE! | #VALUE! |  | MELEXA | [6 empty] | M-ACCESC-1 | T-0.35
44784 | TAPA BORNERA L10 | 22T11492-EBL10 | 1492-EBL10 | AB | Und | SIN PRECIO | 42868 | 0.2 | 0.2 | #VALUE! | #VALUE! |  | MELEXA | [6 empty] | M-ACCESC-1 | T-0.35
44785 | TAPA BORNERA DOBLE LD3 | 22T11492-EBLD3 | 1492-EBLD3 | AB | Und | SIN PRECIO | 42868 | 0.2 | 0.2 | #VALUE! | #VALUE! |  | MELEXA | [6 empty] | M-ACCESC-1 | T-0.35
44788 | BORNERA SECCIONABLE 2.5 MM (#22-12 AWG) | - | 1492-JKD3TP | AB | Und | SIN PRECIO | 42868 | 0.2 | 0.2 | #VALUE! | #VALUE! |  | MELEXA | [6 empty] | M-ACCESC-1 | T-0.35
44789 | BORNERA SECCIONABLE 2.5 MM (#22-10 AWG) | - | 1492-JKD4 | AB | Und | SIN PRECIO | 42868 | 0.2 | 0.2 | #VALUE! | #VALUE! |  | MELEXA | [6 empty] | M-ACCESC-1 | T-0.35
BORNERAS PHOENIX CONTAC
44901 | BORNERA SECC PARA FUSIBLE | UK 5-HESI | 3004100 | PHOENIX CONTACT | Und | 35050 | 44368 | 0.41 | 0.41 | 20679.5 | 20679.5 |  | PHOENIX CONTACT | COLSEIN | COLDECOM |  |  |  | 35050 |  | SIN DATOS
44902 | BORNERA SECCIONABLE | MTK-P/P | 3104013 | PHOENIX CONTACT | Und | 28300 | 44368 | 0.41 | 0.41 | 16697 | 16697 |  | PHOENIX CONTACT | COLSEIN | COLDECOM |  |  |  | 28300 |  | SIN DATOS
44903 | BORNERA SOPORTE FINAL | E/UK 1 | 1201413 | PHOENIX CONTACT | Und | 5800 | 44368 | 0.41 | 0.41 | 3422 | 3422 |  | PHOENIX CONTACT | COLSEIN | COLDECOM |  |  |  | 5800 |  | SIN DATOS
44904 | BORNERA TIERRA | USLKG 5 | 441504 | PHOENIX CONTACT | Und | 20200 | 44368 | 0.41 | 0.41 | 11918 | 11918 |  | PHOENIX CONTACT | COLSEIN | COLDECOM |  |  |  | 20200 |  | SIN DATOS
44905 | BORNERA DE CORRIENTE SECCIONABLE | URTK/SP | 311126 | PHOENIX CONTACT | Und | 67800 | 44368 | 0.41 | 0.41 | 40002 | 40002 |  | PHOENIX CONTACT | COLSEIN | COLDECOM |  |  |  | 67800 |  | SIN DATOS
44906 | BORNERA TRIPLE | DIKD 1,5 | 2715979 | PHOENIX CONTACT | Und | 33600 | 44368 | 0.41 | 0.41 | 19824 | 19824 |  | PHOENIX CONTACT | COLSEIN | COLDECOM |  |  |  | 33600 |  | SIN DATOS
44907 | BORNERA DE PASO TENSIÓN NOMINAL 1000V CORRIENTE NOMINA 24A | UT 2,5 | 3044076 | PHOENIX CONTACT | Und | 3629 | 45232 | 0 | 0 | 3629 |  |  | PHOENIX CONTACT
44908 | BORNERA UK2,5N | UK 2,5 N | 3003347 | PHOENIX CONTACT | Und | 5810 | 45040 | 0.41 | 0.41 | 3427.9 | 3427.9 |  | PHOENIX CONTACT | COLSEIN | COLDECOM |  |  |  | 5600 |  | SIN DATOS
44909 | BORNERA UK5N | UK 5 N | 3004362 | PHOENIX CONTACT | Und | #N/A | 44368 | 0.41 | 0.41 | #N/A | #N/A |  | PHOENIX CONTACT | COLSEIN | COLDECOM |  |  |  | #N/A |  | SIN DATOS
44910 | BORNERA 32A | UT 4 | 3044102 | PHOENIX CONTACT | Und | 3776 | 45326 | 0 | 0 | 3776 | 3776 |  | PHOENIX CONTACT | COLSEIN | COLDECOM |  |  |  | 5400 |  | SIN DATOS
44911 | BORNERA 50A | UK 6 N | 3004524 | PHOENIX CONTACT | Und | 8500 | 44368 | 0.41 | 0.41 | 5015 | 5015 |  | PHOENIX CONTACT | COLSEIN | COLDECOM |  |  |  | 8500 |  | SIN DATOS
44912 | LIBRE
44913 | BORNERA 76A | UK 16 N | 3006043 | PHOENIX CONTACT | Und | 19500 | 44368 | 0.41 | 0.41 | 11505 | 11505 |  | PHOENIX CONTACT | COLSEIN | COLDECOM |  |  |  | 19500 |  | SIN DATOS
44914 | LIBRE
44915 | BORNERA 125A * | UK 35 N | 3074130 | PHOENIX CONTACT | Und | 44950 | 44368 | 0.41 | 0.41 | 26520.5 | 26520.5 |  | PHOENIX CONTACT | COLSEIN | COLDECOM |  |  |  | 44950 |  | SIN DATOS
44916 | LIBRE
44917 | BORNERA 175A * | UHV 95-KH/KH | 2130172 | PHOENIX CONTACT | Und | 251300 | 44368 | 0.41 | 0.41 | 148267 | 148267 |  | PHOENIX CONTACT | COLSEIN | COLDECOM |  |  |  | 251300 |  | SIN DATOS
44918 | LIBRE
44919 | LIBRE
44920 | BORNERA 250A * | UHV150-KH/KH | 2130185 | PHOENIX CONTACT | Und | 322400 | 44368 | 0.41 | 0.41 | 190216 | 190216 |  | PHOENIX CONTACT | COLSEIN | COLDECOM |  |  |  | 322400 |  | SIN DATOS
44921 | LIBRE
44922 | BORNERA | UKKB 5 | 2771146 | PHOENIX CONTACT | Und | 17250 | 44368 | 0.41 | 0.41 | 10177.5 | 10177.5 |  | PHOENIX CONTACT | COLSEIN | COLDECOM |  |  |  | 17250 |  | SIN DATOS
44923 | BORNERA SECCIONABLE E INTERRUMPIBLE | URTK/S | 311087 | PHOENIX CONTACT | Und | 35400 | 44368 | 0.41 | 0.41 | 20886 | 20886 |  | PHOENIX CONTACT | COLSEIN | COLDECOM |  |  |  | 35400 |  | SIN DATOS
44924 | BORNE DE PRUEBA 20-8 AWG/57A | URTK/S-BEN 10 | 309109 | PHOENIX CONTACT | Und | 40650 | 44368 | 0.41 | 0.41 | 23983.5 | 23983.5 |  | PHOENIX CONTACT | COLSEIN | COLDECOM |  |  |  | 40650 |  | SIN DATOS
44925 | BORNERAS DE DOBLE CUERPO | UKK 5 | 2774017 | PHOENIX CONTACT | Und | 14200 | 44368 | 0.41 | 0.41 | 8378 | 8378 |  | PHOENIX CONTACT | COLSEIN | COLDECOM |  |  |  | 14200 |  | SIN DATOS
44926 | LIBRE
44927 | LIBRE
44928 | LIBRE
44929 | MARCACIÓN BORNERA DEL 1 HASTA 120 | UT4 | 1051016/1/120 | PHOENIX CONTACT | Und | #N/A | 44368 | 0.41 | 0.41 | #N/A | #N/A |  | PHOENIX CONTACT | COLSEIN | COLDECOM |  |  |  | #N/A |  | SIN DATOS
44930 | MARCACIÓN BORNERA DEL 1 HASTA 100 | UT4 | 1051016/1/100 | PHOENIX CONTACT | Und | 5700 | 44368 | 0.41 | 0.41 | 3363 | 3363 |  | PHOENIX CONTACT | COLSEIN | COLDECOM |  |  |  | 5700 |  | SIN DATOS
44931 | MARCACION BORNERA DEL 1 HASTA 30 | UT4 | 1051016/1/30 | PHOENIX CONTACT | Und | 5700 | 44368 | 0.41 | 0.41 | 3363 | 3363 |  | PHOENIX CONTACT | COLSEIN | COLDECOM |  |  |  | 5700 |  | SIN DATOS
44932 | MARCACION BORNERA (1-10) | ZB 8,LGS:FORTL.ZAHLEN 1-10 | 1052015:0011 | PHOENIX CONTACT | Pqt x 10 | #N/A | 44368 | 0.41 | 0.41 | #N/A | #N/A |  | PHOENIX CONTACT | COLSEIN | COLDECOM |  |  |  | #N/A |  | SIN DATOS
44933 | MARCACION BORNERA UK2,5N (1-10) | ZB 5,LGS:FORTL.ZAHLEN 1-10 | 1050017:0001 | PHOENIX CONTACT | Pqt x 10 | 5700 | 44368 | 0.41 | 0.41 | 3363 | 3363 |  | PHOENIX CONTACT | COLSEIN | COLDECOM |  |  |  | 5700 |  | SIN DATOS
44934 | MARCACION BORNERA UK5N (1-10) | ZB 6,LGS:FORTL.ZAHLEN 1-10 | 1051016:0001 | PHOENIX CONTACT | Pqt x 10 | 5700 | 44368 | 0.41 | 0.41 | 3363 | 3363 |  | PHOENIX CONTACT | COLSEIN | COLDECOM |  |  |  | 5700 |  | SIN DATOS
44935 | MARCACION BORNERA URTK/S - UK6N (1-10) | ZB 8,LGS:FORTL.ZAHLEN 1-10 | 1052015:0001 | PHOENIX CONTACT | Pqt x 10 | 5700 | 44368 | 0.41 | 0.41 | 3363 | 3363 |  | PHOENIX CONTACT | COLSEIN | COLDECOM |  |  |  | 5700 |  | SIN DATOS
44936 | MARCACION BORNERA UK16N - UHV (1-10) | ZB10,LGS:FORTL.ZAHLEN 1-10 | 1053014:0001 | PHOENIX CONTACT | Pqt x 10 | 5700 | 44368 | 0.41 | 0.41 | 3363 | 3363 |  | PHOENIX CONTACT | COLSEIN | COLDECOM |  |  |  | 5700 |  | SIN DATOS
44937 | MARCACION BORNERA UK35N | UC-TM 16 | 819217 | PHOENIX CONTACT | Pqt x 32 | 43900 | 44368 | 0.41 | 0.41 | 25901 | 25901 |  | PHOENIX CONTACT | COLSEIN | COLDECOM |  |  |  | 43900 |  | SIN DATOS
44938 | MARCACION BORNERA UK2,5N (11-20) | ZB 5,LGS:FORTL.ZAHLEN 11-20 | 1050017:0001 | PHOENIX CONTACT | Pqt x 10 | 5700 | 44368 | 0.41 | 0.41 | 3363 | 3363 |  | PHOENIX CONTACT | COLSEIN | COLDECOM |  |  |  | 5700 |  | SIN DATOS
44939 | MARCACION BORNERA UK2,5N (21-30) | ZB 5,LGS:FORTL.ZAHLEN 21-30 | 1050017:0001 | PHOENIX CONTACT | Pqt x 10 | 5700 | 44368 | 0.41 | 0.41 | 3363 | 3363 |  | PHOENIX CONTACT | COLSEIN | COLDECOM |  |  |  | 5700 |  | SIN DATOS
44940 | MARCACION BORNERA UK2,5N (31-40) | ZB 5,LGS:FORTL.ZAHLEN 31-40 | 1050017:0001 | PHOENIX CONTACT | Pqt x 10 | 5700 | 44368 | 0.41 | 0.41 | 3363 | 3363 |  | PHOENIX CONTACT | COLSEIN | COLDECOM |  |  |  | 5700 |  | SIN DATOS
44941 | LIBRE
44942 | LIBRE
44943 | MARCACION GRUPO BORNERAS | UBE | 800310 | PHOENIX CONTACT | Und | 7800 | 44368 | 0.41 | 0.41 | 4602 | 4602 |  | PHOENIX CONTACT | COLSEIN | COLDECOM |  |  |  | 7800 |  | SIN DATOS
44944 | MARCACION GRUPO BORNERAS | UBE/D | 800307 | PHOENIX CONTACT | Und | 10000 | 44368 | 0.41 | 0.41 | 5900 | 5900 |  | PHOENIX CONTACT | COLSEIN | COLDECOM |  |  |  | 10000 |  | SIN DATOS
44945 | MARCACION GRUPO BORNERA | KLM-A | 1004348 | PHOENIX CONTACT | Und | 6800 | 44368 | 0.41 | 0.41 | 4012 | 4012 |  | PHOENIX CONTACT | COLSEIN | COLDECOM |  |  |  | 6800 |  | SIN DATOS
44946 | LIBRE
44947 | LIBRE
44948 | LIBRE
44949 | TAPA FINAL BORNERA | ATP-UK 5-MTK | 3004210 | PHOENIX CONTACT | Und | #N/A | 44368 | 0.41 | 0.41 | #N/A | #N/A |  | PHOENIX CONTACT | COLSEIN | COLDECOM |  |  |  | #N/A |  | SIN DATOS
44950 | TAPA FINAL BORNERA | ATS-RTK | 310224 | PHOENIX CONTACT | Und | #N/A | 44368 | 0.41 | 0.41 | #N/A | #N/A |  | PHOENIX CONTACT | COLSEIN | COLDECOM |  |  |  | #N/A |  | SIN DATOS
44951 | TAPA FINAL BORNERA | TS-K | 1302215 | PHOENIX CONTACT | Und | #N/A | 44368 | 0.41 | 0.41 | #N/A | #N/A |  | PHOENIX CONTACT | COLSEIN | COLDECOM |  |  |  | #N/A |  | SIN DATOS
44952 | SEPARADOR BORNERA | ATP-UK | 3003224 | PHOENIX CONTACT | Und | 3400 | 44368 | 0.41 | 0.41 | 2006 | 2006 |  | PHOENIX CONTACT | COLSEIN | COLDECOM |  |  |  | 3400 |  | SIN DATOS
44953 | TAPA BORNERA DOBLE | D-UKK 3/5 | 2770024 | PHOENIX CONTACT | Und | 6200 | 44368 | 0.41 | 0.41 | 3658 | 3658 |  | PHOENIX CONTACT | COLSEIN | COLDECOM |  |  |  | 6200 |  | SIN DATOS
44954 | TAPA FINAL BORNERA UK 3-5-6-10 N | D-UK 4/10 | 3003020 | PHOENIX CONTACT | Und | 2900 | 44368 | 0.41 | 0.41 | 1711 | 1711 |  | PHOENIX CONTACT | COLSEIN | COLDECOM |  |  |  | 2900 |  | SIN DATOS
44955 | TAPA FINAL BORNERA URTK/S | D-URTK | 310020 | PHOENIX CONTACT | Und | 5550 | 44368 | 0.41 | 0.41 | 3274.5 | 3274.5 |  | PHOENIX CONTACT | COLSEIN | COLDECOM |  |  |  | 5550 |  | SIN DATOS
44956 | TAPA FINAL BORNERA URTK/S BEN | D-URTK-BEN | 301589 | PHOENIX CONTACT | Und | 4000 | 44368 | 0.41 | 0.41 | 2360 |  |  | PHOENIX CONTACT | COLSEIN | COLDECOM |  |  |  | 4000 |  | SIN DATOS
44957 | TAPA FINAL BORNERA APT-ME | SB 2-URTK/SP | 360012 | PHOENIX CONTACT | Und | 17850 | 44368 | 0.41 | 0.41 | 10531.5 |  |  | PHOENIX CONTACT | COLSEIN | COLDECOM |  |  |  | 17850 |  | SIN DATOS
44958 | TAPA FINAL BORNERA UK35N | NO NECESITA |  | PHOENIX CONTACT | Und |  | 44368 | 0.41 | 0.41 | #VALUE! | #VALUE! |  | PHOENIX CONTACT | COLSEIN | COLDECOM | [5 empty] | SIN DATOS
44959 | LIBRE
44960 | TAPA FINAL BORNERA UHV 95-150 | E/AL-NS 35 | 1201662 | PHOENIX CONTACT | Und | 22700 | 44368 | 0.41 | 0.41 | 13393 | 13393 |  | PHOENIX CONTACT | COLSEIN | COLDECOM |  |  |  | 22700 |  | SIN DATOS
44961 | LIBRE
44962 | PUENTE ENCHUFABLE PASO 5,2 MM 10 POLOS | FBS 10-5 | 3030213 | PHOENIX CONTACT | Und | 19981 | 45658 | 0 | 0 | 19981
44963 | PUENTE DESLIZABLE CORTOCIRCUITO 2 POLOS / 2 TORNILLOS | SB 2-RTK/S | 311236 | PHOENIX CONTACT | Und | 10200 | 44368 | 0.41 | 0.41 | 6018 | 12154 |  | PHOENIX CONTACT | COLSEIN | COLDECOM |  |  |  | 10200 |  | SIN DATOS
44964 | PUENTE DESLIZABLE CORTOCIRCUITO 3 POLOS / 4 TORNILLOS | SB 4-RTK/S | 311265 | PHOENIX CONTACT | Und | 20600 | 44368 | 0.41 | 0.41 | 12154 | 20237 |  | PHOENIX CONTACT | COLSEIN | COLDECOM |  |  |  | 20600 |  | SIN DATOS
44965 | PUENTE 10 PINES UT | FBI 10- 6 | 203250 | PHOENIX CONTACT | Und | 20237 | 44713 | 0 | 0 | 20237 |  |  | PHOENIX CONTACT | COLSEIN | COLDECOM |  |  |  | 28450 |  | SIN DATOS
44966 | PUENTE 10 PINES URTK/S BEN | EB 10- 8 | 202138 | PHOENIX CONTACT | Und | 21950 | 44368 | 0.41 | 0.41 | 12950.5 |  |  | PHOENIX CONTACT | COLSEIN | COLDECOM |  |  |  | 21950 |  | SIN DATOS
44967 | PUENTE 10 PINES BE1Z | SB 2-URTK/SP | 360012 | PHOENIX CONTACT | Und | 17850 | 44368 | 0.41 | 0.41 | 10531.5 |  |  | PHOENIX CONTACT | COLSEIN | COLDECOM |  |  |  | 17850 |  | SIN DATOS
44968 | PUENTE ENCHUFABLE | FBSR 10-6 | 3033716 | PHOENIX CONTACT | Und | #N/A | 44368 | 0.41 | 0.41 | #N/A |  |  | PHOENIX CONTACT | COLSEIN | COLDECOM |  |  |  | #N/A |  | SIN DATOS
44969 | ESLABON PUENTEADOR | SB-ME 2-6 | 3035755 | PHOENIX CONTACT | Und | 14602.5 | 45330 | 0 | 0 | 14602.5 |  |  | PHOENIX CONTACT | COLSEIN | COLDECOM |  |  |  | #N/A |  | SIN DATOS
44970 | PUENTE FIJO | FBRI 20-5 N | 3000515 | PHOENIX CONTACT | Und | #N/A | 44713 | 0 | 0 | 20237 |  |  | PHOENIX CONTACT | COLSEIN | COLDECOM |  |  |  | #N/A |  | SIN DATOS
44971 | PUENTE 10 PINES UK5N | EB 10-6 | 201139 | PHOENIX CONTACT | Und | #N/A | 44368 | 0.41 | 0.41 | #N/A |  |  | PHOENIX CONTACT | COLSEIN | COLDECOM |  |  |  | #N/A |  | SIN DATOS
44972 | BORNE CON CUCHILLA SECCIONABLE PARA ENTRADAS BINARIAS | UK 5-MTK-P/P | 3004032 | PHOENIX CONTACT | Und | #N/A | 44368 | 0.41 | 0.41 | #N/A |  |  | PHOENIX CONTACT | COLSEIN | COLDECOM |  |  |  | #N/A |  | SIN DATOS
44973 | LIBRE
44974 | LIBRE
44975 | LIBRE
44976 | FRENO FINAL UNIVERSAL | E/UK | 1201442 | PHOENIX CONTACT | Und | 4800 | 44368 | 0.41 | 0.41 | 2832 | 2832 |  | PHOENIX CONTACT | COLSEIN | COLDECOM |  |  |  | 4800 |  | SIN DATOS
44977 | LIBRE
44978 | LIBRE
44979 | LIBRE
44980 | LIBRE
44981 | LIBRE
44982 | MARCADOR (ROTULADOR ESPECIAL MICROPUNTA) | B-STIFT | 1051993 | PHOENIX CONTACT | Und | 63700 | 44368 | 0.41 | 0.41 | 37583 | 37583 |  | PHOENIX CONTACT | COLSEIN | COLDECOM |  |  |  | 63700 |  | SIN DATOS
44983 | LIBRE
44984 | LIBRE
44985 | LIBRE
44986 | BORNERA SECC PARA FUSIBLE | UT 4-HESI (5X20) | 3046032 | PHOENIX CONTACT | Und | 25305 | 45009 | 0 | 0 | 25305 | 25305 |  | PHOENIX CONTACT | COLSEIN | COLDECOM |  |  |  | 27050 |  | SIN DATOS
44987 | BORNERA SECCIONABLE | UT 2,5-MT | 3046362 | PHOENIX CONTACT | Und | 18150 | 44368 | 0.41 | 0.41 | 10708.5 | 10708.5 |  | PHOENIX CONTACT | COLSEIN | COLDECOM |  |  |  | 18150 |  | SIN DATOS
44988 | BORNERA SOPORTE FINAL | CLIPFIX 35 | 3022218 | PHOENIX CONTACT | Und | 3700 | 44368 | 0.41 | 0.41 | 2183 | 2183 |  | PHOENIX CONTACT | COLSEIN | COLDECOM |  |  |  | 3700 |  | SIN DATOS
44989
44990 | BORNERA TIERRA | UT 2,5-PE | 3044092 | PHOENIX CONTACT | Und | 15600 | 44368 | 0.41 | 0.41 | 9204 | 9204 |  | PHOENIX CONTACT | COLSEIN | COLDECOM |  |  |  | 15600 |  | SIN DATOS
44991 | LIBRE
44992 | LIBRE
44993 | LIBRE
44994 | BORNERA TIERRA 57A | UT 6-PE | 3044157 | PHOENIX CONTACT | Und | 19900 | 44368 | 0.41 | 0.41 | 11741 | 11741 |  | PHOENIX CONTACT | COLSEIN | COLDECOM |  |  |  | 19900 |  | SIN DATOS
44995 | BORNERAS MULTIPISO | UT6-3L | 3046703 | PHOENIX CONTACT | Und | #N/A | 44368 | 0.41 | 0.41 | #N/A | #N/A |  | PHOENIX CONTACT | COLSEIN | COLDECOM |  |  |  | #N/A |  | SIN DATOS
44996 | BORNERA TRIPLE | UT 2,5-3L | 3214259 | PHOENIX CONTACT | Und | 20850 | 44368 | 0.41 | 0.41 | 12301.5 | 12301.5 |  | PHOENIX CONTACT | COLSEIN | COLDECOM |  |  |  | 20850 |  | SIN DATOS
44997 | LIBRE
44998
44999 | LIBRE
45000 | BORNERA 32A | UT 4 | 3044102 | PHOENIX CONTACT | Und | 5040 | 45009 | 0 | 0 | 5040 | 5040 |  | PHOENIX CONTACT | COLSEIN | COLDECOM |  |  |  | 5400 |  | SIN DATOS
45001 | BORNERA 41A | UT 6 | 3044131 | PHOENIX CONTACT | Und | 7070 | 45009 | 0 | 0 | 7070 | 7070 |  | PHOENIX CONTACT | COLSEIN | COLDECOM |  |  |  | 8050 |  | SIN DATOS
45002 | LIBRE
45003 | BORNERA 57A | UT 10 | 3044160 | PHOENIX CONTACT | Und | 10000 | 44368 | 0.41 | 0.41 | 5900 | 5900 |  | PHOENIX CONTACT | COLSEIN | COLDECOM |  |  |  | 10000 |  | SIN DATOS
45004 | LIBRE
45005 | BORNERA 76A | UT 16 | 3044199 | PHOENIX CONTACT | Und | 12400 | 44368 | 0.41 | 0.41 | 7316 | 7316 |  | PHOENIX CONTACT | COLSEIN | COLDECOM |  |  |  | 12400 |  | SIN DATOS
45006 | LIBRE
45007 | BORNERA 125A * | UT 35 | 3044225 | PHOENIX CONTACT | Und | 26850 | 44368 | 0.41 | 0.41 | 15841.5 | 15841.5 |  | PHOENIX CONTACT | COLSEIN | COLDECOM |  |  |  | 26850 |  | SIN DATOS
45008 | LIBRE
45009 | BORNERA 175A * | UBAL 95 | 1086475 | PHOENIX CONTACT | Und | 111600 | 44368 | 0.41 | 0.41 | 65844 | 65844 |  | PHOENIX CONTACT | COLSEIN | COLDECOM |  |  |  | 111600 |  | SIN DATOS
45010 | LIBRE
45011 | LIBRE
45012 | BORNERA 250A * | UBAL 150 | 1086498 | PHOENIX CONTACT | Und | 135170 | 45009 | 0 | 0 | 135170 | 135170 |  | PHOENIX CONTACT | COLSEIN | COLDECOM |  |  |  | 143200 |  | SIN DATOS
45013 | LIBRE
45014
45015 | BORNERA SECCIONABLE CUCHILLA 16A | UT 4-MT | 3046139 | PHOENIX CONTACT | Und | 18450 | 44368 | 0.41 | 0.41 | 10885.5 | 10885.5 |  | PHOENIX CONTACT | COLSEIN | COLDECOM |  |  |  | 18450 |  | SIN DATOS
45016
45017 | LIBRE
45018 | LIBRE
45019 | LIBRE
45020 | LIBRE
45021 | LIBRE
45022 | LIBRE
45023 | LIBRE
45024
45025
45026 | TAPA FINAL BORNERA | UT | D-UT 2.5/10 | PHOENIX CONTACT | Und | #N/A | 44368 | 0.41 | 0.41 | #N/A | #N/A |  | PHOENIX CONTACT | COLSEIN | COLDECOM |  |  |  | #N/A |  | SIN DATOS
45027
45028 | LIBRE
45029 | LIBRE
45030
45031 | LIBRE
45032
45033 | LIBRE
45034 | LIBRE
45035 | LIBRE
45036 | LIBRE
45037
45038 | LIBRE
45039 | LIBRE
45040 | LIBRE
45041 | LIBRE
45042 | LIBRE
45043 | LIBRE
45044 | LIBRE
45045 | LIBRE
45046 | LIBRE
45047 | LIBRE
45048
45049 | SOPORTE FINAL DE MONTAJE RAPIDO, PARA CARRIL SIMETRICO NS 35/7,5 O CARRIL SIMETRICO NS 35/15 CON POSIBILIDAD DE MARCADO | CLIP FIX 35-5 | 3022276 | PHOENIX CONTACT | Und | 3333.5 | 45330 | 0 | 0 | 3333.5 | 3333.5 |  | PHOENIX CONTACT | COLSEIN | COLDECOM |  |  |  | 4150 |  | SIN DATOS
45050 | SOPORTE PARA SEÑALIZACION DE REGLETAS DE BORNES,DE ALTURA AJUSTABLE, PARA LOS SOPORTES FINALES CLIP FIX 15, CLIP FIX 35 Y CLIP FIX 35-5 | KLM3 | 811969 | PHOENIX CONTACT | Und | 2100 | 45009 | 0.41 | 0.41 | 1239 | 1239 |  | PHOENIX CONTACT | COLSEIN | COLDECOM |  |  |  | 2250 |  | SIN DATOS
45051 | LIBRE
45052 | LIBRE
45053 | ESLABON PUENTEADOR, LONGITUD:21,2MM ANCHURA 24,7MM 4 POLOS | SB-ME 4-6 | 3035757 | PHOENIX CONTACT | Und | 36500 | 44368 | 0.41 | 0.41 | 21535 | 21535 |  | PHOENIX CONTACT | COLSEIN | COLDECOM |  |  |  | 36500 |  | SIN DATOS
45054 | LIBRE
45055 | LIBRE
45056 | LIBRE
45057 | LIBRE
45058 | LIBRE
45059 | LIBRE
45060 | LIBRE
45061 | LIBRE
45062 | LIBRE
45063 | LIBRE
45064 | Component terminal block, Connection method: Push-in connection, Cross section: 0.5 mm² -10 mm² , AWG: 20 - 10, Width: 8.2 mm, Color: gray | PTME 6-DIO BY255/L-R | 3035686 | PHOENIX CONTACT | Und | 61750 | 44368 | 0.41 | 0.41 | 36432.5 | 36432.5 |  | PHOENIX CONTACT | COLSEIN | COLDECOM |  |  |  | 61750 |  | SIN DATOS
45065 | KIT | UTME 6-SET POWER | 3036000 | PHOENIX CONTACT | Und | 720900 | 44368 | 0.41 | 0.41 | 425331 | 425331 |  | PHOENIX CONTACT | COLSEIN | COLDECOM |  |  |  | 720900 |  | SIN DATOS
45066 | Borne interrump. para circ. medida, Tipo de conexión: Conexión por tornillo, Sección: 0,2 mm² - 10 mm², AWG: 24 - 8, Anchura: 8,2 mm, Color: gris, Tipo de montaje: NS 35/7,5, NS 35/15 | UTME 6 | 3047400 | PHOENIX CONTACT | Und | 33915 | 44368 | 0 | 0 | 33915 | 33915 |  | PHOENIX CONTACT | COLSEIN | COLDECOM |  |  |  | 36250 |  | SIN DATOS
45067 | Borne de paso, Tipo de conexión: Conexión por tornillo, Sección: 0,2 mm² - 10 mm², AWG: 24 - 8, Anchura: 8,2 mm, Color: gris, Tipo de montaje: NS 35/7,5, NS 35/15 | UTMED 6 | 3047413 | PHOENIX CONTACT | Und | 25350 | 44368 | 0.41 | 0.41 | 14956.5 | 14956.5 |  | PHOENIX CONTACT | COLSEIN | COLDECOM |  |  |  | 25350 |  | SIN DATOS
45068 | Tapa final, Longitud: 100,8 mm, Anchura: 2,2 mm, Altura: 49,6 mm, Color: gris | D-UTME 6 | 3047426 | PHOENIX CONTACT | Und | 6900 | 44368 | 0.41 | 0.41 | 4071 | 4071 |  | PHOENIX CONTACT | COLSEIN | COLDECOM |  |  |  | 6900 |  | SIN DATOS
45069 | Borne de tierra para carril, Tipo de conexión: Conexión por tornillo, Sección: 0,2 mm² - 10 mm², AWG: 24 - 8, Anchura: 8,2 mm, Color: amarillo-verde, Tipo de montaje: NS 35/7,5, NS 35/15 | UTMED 6-PE | 3047442 | PHOENIX CONTACT | Und | 50750 | 44368 | 0.41 | 0.41 | 29942.5 | 29942.5 |  | PHOENIX CONTACT | COLSEIN | COLDECOM |  |  |  | 50750 |  | SIN DATOS
45070 | Borne interrump. para circ. medida, Tipo de conexión: Conexión por tornillo, Sección: 0,14 mm² - 6 mm², AWG: 26 - 10, Anchura: 6,2 mm, Color: gris, Tipo de montaje: NS 35/7,5, NS 35/15 | UTME 4 | 3047452 | PHOENIX CONTACT | Und | 23450 | 44368 | 0.41 | 0.41 | 13835.5 | 13835.5 |  | PHOENIX CONTACT | COLSEIN | COLDECOM |  |  |  | 23450 |  | SIN DATOS
45071 | Borne interrump. para circ. medida, Tipo de conexión: Conexión p. tornillo c. hembras roscadas para tomas de prueba, Sección: 0,14 mm² - 6 mm², AWG: 26 - 10, Anchura: 6,2 mm, Color: gris, Tipo de montaje: NS 35/7,5, NS 35/15 | UTME 4-P/P | 3047453 | PHOENIX CONTACT | Und | 26650 | 44368 | 0.41 | 0.41 | 15723.5 | 15723.5 |  | PHOENIX CONTACT | COLSEIN | COLDECOM |  |  |  | 26650 |  | SIN DATOS
45072 | Borne de paso, Tipo de conexión: Conexión por tornillo, Sección: 0,14 mm² - 6 mm², AWG: 26 - 10, Anchura: 6,2 mm, Color: gris, Tipo de montaje: NS 35/7,5, NS 35/15. | UTMED 4 | 3047465 | PHOENIX CONTACT | Und | 16400 | 44368 | 0.41 | 0.41 | 9676 | 9676 |  | PHOENIX CONTACT | COLSEIN | COLDECOM |  |  |  | 16400 |  | SIN DATOS
45073 | Borne de tierra para carril, Tipo de conexión: Conexión por tornillo, Sección: 0,14 mm² - 6 mm², AWG: 26 - 10, Anchura: 6,2 mm, Color: amarillo-verde, Tipo de montaje: NS 35/7,5, NS 35/15 | UTMED 4-PE | 3047478 | PHOENIX CONTACT | Und | 31500 | 44368 | 0.41 | 0.41 | 18585 | 18585 |  | PHOENIX CONTACT | COLSEIN | COLDECOM |  |  |  | 31500 |  | SIN DATOS
45074 | Tapa, 2,2 mm de ancho. | D-UTME 4 | 3047491 | PHOENIX CONTACT | Und | 4100.5 | 44368 | 0 | 0 | 4100.5 | 4100.5 |  | PHOENIX CONTACT | COLSEIN | COLDECOM |  |  |  | 5000 |  | SIN DATOS
45075 | Borne interrump. para circ. medida, Tipo de conexión: Conexión por tornillo / conexión enchufable, Sección: 0,14 mm² - 6 mm², AWG: 26 - 10, Anchura: 6,2 mm, Color: gris, Tipo de montaje: NS 35/7,5, NS 35/15 | UTME 4/1P | 3057416 | PHOENIX CONTACT | Und | 25950 | 44368 | 0.41 | 0.41 | 15310.5 | 15310.5 |  | PHOENIX CONTACT | COLSEIN | COLDECOM |  |  |  | 25950 |  | SIN DATOS
45076 | Borne interrump. para circ. medida, Tipo de conexión: Conexión por tornillo / conexión enchufable, Sección: 0,14 mm² - 6 mm², AWG: 26 - 10, Anchura: 6,2 mm, Color: gris, Tipo de montaje: NS 35/7,5, NS 35/15 | UTME 4-CT/1P | 3057432 | PHOENIX CONTACT | Und | 25950 | 44368 | 0.41 | 0.41 | 15310.5 | 15310.5 |  | PHOENIX CONTACT | COLSEIN | COLDECOM |  |  |  | 25950 |  | SIN DATOS
45077 | Tapa, 2,2 mm de ancho | D-UTME 4-CT/1P | 3057445 | PHOENIX CONTACT | Und | 5800 | 44368 | 0.41 | 0.41 | 3422 | 3422 |  | PHOENIX CONTACT | COLSEIN | COLDECOM |  |  |  | 5800 |  | SIN DATOS
45078 | Test disconnect terminal block, Connection method: Screw connection, Cross section: 0.2 mm² - 10 mm², AWG: 24 - 8, Width: 8.2 mm, Color: gray, Mounting type: NS 35/7,5, NS 35/15 | UTME 6-MP | 3208414 | PHOENIX CONTACT | Und | #N/A | 44368 | 0.41 | 0.41 | #N/A | #N/A |  | PHOENIX CONTACT | COLSEIN | COLDECOM |  |  |  | #N/A |  | SIN DATOS
45079 |  | DF-UTME 6-MP | 3208469 | PHOENIX CONTACT | Und | #N/A | 44368 | 0.41 | 0.41 | #N/A | #N/A |  | PHOENIX CONTACT | COLSEIN | COLDECOM |  |  |  | #N/A |  | SIN DATOS
45080 | Marcador para bornes, Estera, blanco, sin rotular, rotulable con: TOPMARK NEO, TOPMARK LASER, BLUEMARK ID COLOR, BLUEMARK ID, BLUEMARK CLED, THERMOMARK PRIME, T. Pedir en paquetes de 10 unidades. Equipo fabricado bajo pedido, no se acepta devolución. | UCT-TM 6 | 828736 | PHOENIX CONTACT | Und | #N/A | 44368 | 0.41 | 0.41 | #N/A | #N/A |  | PHOENIX CONTACT | COLSEIN | COLDECOM |  |  |  | #N/A |  | SIN DATOS
45081 | Marcador para bornes, Estera, blanco, sin rotular, rotulable con: TOPMARK NEO, TOPMARK LASER, BLUEMARK ID COLOR, BLUEMARK ID, BLUEMARK CLED, THERMOMARK PRIME, T. Pedir en paquetes de 10 unidades. Equipo fabricado bajo pedido, no se acepta devolución. | UCT-TM 8 | 828740 | PHOENIX CONTACT | Und | #N/A | 44368 | 0.41 | 0.41 | #N/A | #N/A |  | PHOENIX CONTACT | COLSEIN | COLDECOM |  |  |  | #N/A |  | SIN DATOS
45082 | Puente enchufable, paso: 8,2 mm, ancho: 47,5 mm, número de polos: 6, color: rojo. Pedir en paquetes de 10 unidades. Equipo fabricado bajo pedido, no se acepta devolución. | FBS 6-8 | 3032470 | PHOENIX CONTACT | Und | #N/A | 44368 | 0.41 | 0.41 | #N/A | #N/A |  | PHOENIX CONTACT | COLSEIN | COLDECOM |  |  |  | #N/A |  | SIN DATOS
45083 | Eslabón puenteador, paso: 8,2 mm, longitud: 24,7 mm, ancho: 16,4 mm, número de polos: 2, color: gris/naranja. Pedir en paquetes de 10 unidades. Equipo fabricado bajo pedido, no se acepta devolución. | SB-ME 2-8 | 3034468 | PHOENIX CONTACT | Pqt x 10 | 17605 | 45009 | 0 | 0 | 17605 | 17605 |  | PHOENIX CONTACT | COLSEIN | COLDECOM |  |  |  | #N/A |  | SIN DATOS
45084 | Tapa final, longitud: 47 mm, ancho: 2,2 mm, alto: 39,8 mm, color: gris. Pedir en paquetes de 50 unidades. Equipo fabricado bajo pedido, no se acepta devolución. | D-UT 2,5/10 | 3047028 | PHOENIX CONTACT | Und | SIN PRECIO | 45330 | 0 | 0 | #VALUE! | #VALUE! |  | PHOENIX CONTACT | COLSEIN | COLDECOM |  |  |  | 3100 |  | SIN DATOS
45085 | Puente enchufable | FBS 10-8 | 3030323 | PHOENIX CONTACT | Und | #N/A | 44368 | 0.41 | 0.41 | #N/A | #N/A |  | PHOENIX CONTACT | COLSEIN | COLDECOM |  |  |  | #N/A |  | SIN DATOS
45086 | Puente enchufable | FBS 5-6 | 3030349 | PHOENIX CONTACT | Und | #N/A | 44368 | 0.41 | 0.41 | #N/A | #N/A |  | PHOENIX CONTACT | COLSEIN | COLDECOM |  |  |  | #N/A |  | SIN DATOS
45087 | LIBRE
45088 | LIBRE
45089 | LIBRE
45090 | LIBRE
45091 | LIBRE
45092 | LIBRE
45093 | LIBRE
45094 | LIBRE
45095 | LIBRE
45096 | LIBRE
45097 | LIBRE
45098 | Kit de inicio | PTME 6-SET POWER | 3035991 | PHOENIX CONTACT | Und | 849300 | 44368 | 0.41 | 0.41 | 501087 | 501087 |  | PHOENIX CONTACT | COLSEIN | COLDECOM |  |  |  | 849300 |  | SIN DATOS
45099 | Borne interrump. para circ. medida, Tipo de conexión: Conexión "Push-in", Sección: 0,2 mm² - 6 mm², AWG: 24 - 10, Anchura: 6,2 mm, Altura: 48,8 mm, Color: gris, Tipo de montaje: NS 35/7,5, NS 35/15 | PTME 4 | 3212139 | PHOENIX CONTACT | Und | 27700 | 44368 | 0.41 | 0.41 | 16343 | 16343 |  | PHOENIX CONTACT | COLSEIN | COLDECOM |  |  |  | 27700 |  | SIN DATOS
45100 | Borne de paso, Tipo de conexión: Conexión "Push-in", Sección: 0,2 mm² - 6 mm², AWG: 24 - 10, Anchura: 6,2 mm, Altura: 48,8 mm, Color: gris, Tipo de montaje: NS 35/7,5, NS 35/15 | PTMED 4 | 3212141 | PHOENIX CONTACT | Und | 19400 | 44368 | 0.41 | 0.41 | 11446 | 11446 |  | PHOENIX CONTACT | COLSEIN | COLDECOM |  |  |  | 19400 |  | SIN DATOS
45101 | Test disconnect terminal block, Connection method: Push-in connection, Cross section: 0.2 mm² - 6 mm², AWG: 24 - 10, Width: 6.2 mm, Height: 48.8 mm, Color: red, Mounting type: NS 35/7,5, NS 35/15 | PTME 4 RD | 3212143 | PHOENIX CONTACT | Und | 31100 | 44368 | 0.41 | 0.41 | 18349 | 18349 |  | PHOENIX CONTACT | COLSEIN | COLDECOM |  |  |  | 31100 |  | SIN DATOS
45102 | Borne interrump. para circ. medida | PTME 4 BU | 3212148 | PHOENIX CONTACT | Und | 33450 | 44368 | 0.41 | 0.41 | 19735.5 | 19735.5 |  | PHOENIX CONTACT | COLSEIN | COLDECOM |  |  |  | 33450 |  | SIN DATOS
45103 | Borne de tierra para carril, Tipo de conexión: Conexión "Push-in", Sección: 0,2 mm² - 6 mm², AWG: 24 - 10, Anchura: 6,2 mm, Altura: 48,8 mm, Color: amarillo-verde, Tipo de montaje: NS 35/7,5, NS 35/15 | PTMED 4-PE | 3212154 | PHOENIX CONTACT | Und | 37100 | 44368 | 0.41 | 0.41 | 21889 | 21889 |  | PHOENIX CONTACT | COLSEIN | COLDECOM |  |  |  | 37100 |  | SIN DATOS
45104 | Tapa final, Longitud: 70,6 mm, Anchura: 2,2 mm, Altura: 39,7 mm, Color: gris | D-PTME 4 | 3212167 | PHOENIX CONTACT | Und | 5050 | 44368 | 0.41 | 0.41 | 2979.5 | 2979.5 |  | PHOENIX CONTACT | COLSEIN | COLDECOM |  |  |  | 5050 |  | SIN DATOS
45105 | Borne interrump. para circ. medida, Tipo de conexión: Conexión "Push-in", Sección: 0,5 mm² -10 mm² , AWG: 20 - 10, Anchura: 8,2 mm, Color: gris | PTME 6 | 3212170 | PHOENIX CONTACT | Und | 42800 | 44368 | 0.41 | 0.41 | 25252 | 25252 |  | PHOENIX CONTACT | COLSEIN | COLDECOM |  |  |  | 42800 |  | SIN DATOS
45106 | Borne de paso, Tipo de conexión: Conexión "Push-in", Sección: 0,5 mm² -10 mm² , AWG: 20 - 10, Anchura: 8,2 mm, Color: gris | PTMED 6 | 3212183 | PHOENIX CONTACT | Und | 30000 | 44368 | 0.41 | 0.41 | 17700 | 17700 |  | PHOENIX CONTACT | COLSEIN | COLDECOM |  |  |  | 30000 |  | SIN DATOS
45107 | Borne de tierra para carril, Tipo de conexión: Conexión "Push-in", Sección: 0,5 mm² -10 mm² , AWG: 20 - 10, Anchura: 8,2 mm, Color: amarillo-verde | PTMED 6-PE | 3212196 | PHOENIX CONTACT | Und | 68300 | 44368 | 0.41 | 0.41 | 40297 | 40297 |  | PHOENIX CONTACT | COLSEIN | COLDECOM |  |  |  | 68300 |  | SIN DATOS
45108 | Borne interrump. para circ. medida, Tipo de conexión: Conexión "Push-in", Sección: 0,5 mm² -10 mm² , AWG: 20 - 10, Anchura: 8,2 mm, Color: gris | PTME 6-CT/1P | 3212300 | PHOENIX CONTACT | Und | 47300 | 44368 | 0.41 | 0.41 | 27907 | 27907 |  | PHOENIX CONTACT | COLSEIN | COLDECOM |  |  |  | 47300 |  | SIN DATOS
45109 | Borne de paso, Tipo de conexión: Conexión "Push-in", Sección: 0,5 mm² -10 mm² , AWG: 20 - 10, Anchura: 8,2 mm, Color: gris | PTMED 6-CT/1P | 3212301 | PHOENIX CONTACT | Und | 33150 | 44368 | 0.41 | 0.41 | 19558.5 | 19558.5 |  | PHOENIX CONTACT | COLSEIN | COLDECOM |  |  |  | 33150 |  | SIN DATOS
45110 | Borne de tierra para carril, Tipo de conexión: Conexión "Push-in", Sección: 0,5 mm² -10 mm² , AWG: 20 - 10, Anchura: 8,2 mm, Color: amarillo-verde | PTMED 6-CT/1P-PE | 3212302 | PHOENIX CONTACT | Und | 66300 | 44368 | 0.41 | 0.41 | 39117 | 39117 |  | PHOENIX CONTACT | COLSEIN | COLDECOM |  |  |  | 66300 |  | SIN DATOS
45111 | Tapa final, Longitud: 114,3 mm, Anchura: 2,2 mm, Color: gris | D-PTME 6-CT/1P | 3212303 | PHOENIX CONTACT | Und | #N/A | 44368 | 0.41 | 0.41 | #N/A | #N/A |  | PHOENIX CONTACT | COLSEIN | COLDECOM |  |  |  | #N/A |  | SIN DATOS
45112 | Borne interrump. para circ. medida | UTME 6-SD | 3047420 | PHOENIX CONTACT | Und | 40050 | 44368 | 0.41 | 0.41 | 23629.5 | 23629.5 |  | PHOENIX CONTACT | COLSEIN | COLDECOM |  |  |  | 40050 |  | SIN DATOS
45113 | Bloqueador de conexión | SL-SB | 3035761 | PHOENIX CONTACT | Pqt x 10 | #N/A | 44368 | 0.41 | 0.41 | #N/A | #N/A |  | PHOENIX CONTACT | COLSEIN | COLDECOM |  |  |  | #N/A |  | SIN DATOS
45114 | Bloqueador de conexión | S-ME 6 | 3034449 | PHOENIX CONTACT | Pqt x 10 | #N/A | 44368 | 0.41 | 0.41 | #N/A | #N/A |  | PHOENIX CONTACT | COLSEIN | COLDECOM |  |  |  | #N/A |  | SIN DATOS
45115 | Adaptador de prueba blanca | PAI-4-FIX WH | 3032797 | PHOENIX CONTACT | Pqt x 10 | #N/A | 44368 | 0.41 | 0.41 | #N/A | #N/A |  | PHOENIX CONTACT | COLSEIN | COLDECOM |  |  |  | #N/A |  | SIN DATOS
45116 | Adaptador de prueba rojo | PAI-4-FIX WH | 3032732 | PHOENIX CONTACT | Pqt x 10 | #N/A | 44368 | 0.41 | 0.41 | #N/A | #N/A |  | PHOENIX CONTACT | COLSEIN | COLDECOM |  |  |  | #N/A |  | SIN DATOS
45117 | Adaptador de prueba amarillo | PAI-4-FIX WH | 3032745 | PHOENIX CONTACT | Pqt x 10 | #N/A | 44368 | 0.41 | 0.41 | #N/A | #N/A |  | PHOENIX CONTACT | COLSEIN | COLDECOM |  |  |  | #N/A |  | SIN DATOS
45118 | Adaptador de prueba azul | PAI-4-FIX WH | 3032729 | PHOENIX CONTACT | Pqt x 10 | #N/A | 44368 | 0.41 | 0.41 | #N/A | #N/A |  | PHOENIX CONTACT | COLSEIN | COLDECOM |  |  |  | #N/A |  | SIN DATOS
45119 | Soporte para perfil cobertor | APT-ME | 3034358 | PHOENIX CONTACT | Und | #N/A | 44368 | 0.41 | 0.41 | #N/A | #N/A |  | PHOENIX CONTACT | COLSEIN | COLDECOM |  |  |  | #N/A |  | SIN DATOS
45120 | Tapa Final | D-DTME 6 | 3034426 | PHOENIX CONTACT | Und | #N/A | 44368 | 0.41 | 0.41 | #N/A | #N/A |  | PHOENIX CONTACT | COLSEIN | COLDECOM |  |  |  | #N/A |  | SIN DATOS
45121 | Perfil cobertor | AP-ME | 3034361 | PHOENIX CONTACT | Und | #N/A | 44368 | 0.41 | 0.41 | #N/A | #N/A |  | PHOENIX CONTACT | COLSEIN | COLDECOM |  |  |  | #N/A |  | SIN DATOS
45122 | Soporte para perfil cobertor | APH-ME | 3034374 | PHOENIX CONTACT | Und | #N/A | 44368 | 0.41 | 0.41 | #N/A | #N/A |  | PHOENIX CONTACT | COLSEIN | COLDECOM |  |  |  | #N/A |  | SIN DATOS
45123 | Puente Enchufable | FBS 2-8 | 3030284 | PHOENIX CONTACT | Und | #N/A | 44368 | 0.41 | 0.41 | #N/A | #N/A |  | PHOENIX CONTACT | COLSEIN | COLDECOM |  |  |  | #N/A |  | SIN DATOS
45124 | Tapa final | D-UK 2,5 | 3001022 | PHOENIX CONTACT | Und | 2730 | 45040 | 0 | 0 | 2730 | 2730 |  | PHOENIX CONTACT | COLSEIN | COLDECOM |  |  |  | #N/A |  | SIN DATOS
45125 | Tapa final | D-UK 16 | 3006027 | PHOENIX CONTACT | Und | #N/A | 44368 | 0.41 | 0.41 | #N/A | #N/A |  | PHOENIX CONTACT | COLSEIN | COLDECOM |  |  |  | #N/A |  | SIN DATOS
45126 | Puente fijo | FBRI 12-5 N | 3000434 | PHOENIX CONTACT | Und | #N/A | 44368 | 0.41 | 0.41 | #N/A | #N/A |  | PHOENIX CONTACT | COLSEIN | COLDECOM |  |  |  | #N/A |  | SIN DATOS
45127 | Placa separadora | TPNS-UK | 706647 | PHOENIX CONTACT | Und | #N/A | 44368 | 0.41 | 0.41 | #N/A | #N/A |  | PHOENIX CONTACT | COLSEIN | COLDECOM |  |  |  | #N/A |  | SIN DATOS
45128 | MARCACION BORNERA DEL 1 A 10 | UCT-TMF 16 | 829218 | PHOENIX CONTACT | Und | #N/A | 44368 | 0.41 | 0.41 | #N/A | #N/A |  | PHOENIX CONTACT | COLSEIN | COLDECOM |  |  |  | #N/A |  | SIN DATOS
45129 | MARCACION BORNERA DEL 1 A 10 | UCT-TM 10 | 829142 | PHOENIX CONTACT | Und | #N/A | 44368 | 0.41 | 0.41 | #N/A | #N/A |  | PHOENIX CONTACT | COLSEIN | COLDECOM |  |  |  | #N/A |  | SIN DATOS
45130 | PUENTE DE CONEXIÓN FRONTAL 10 PUNTOS | ISSBI 10- 6 | 301505 | PHOENIX CONTACT | Und | #N/A | 44368 | 0.41 | 0.41 | #N/A | #N/A |  | PHOENIX CONTACT | COLSEIN | COLDECOM |  |  |  | #N/A |  | SIN DATOS
45131 | BORNERA PORTAFUSIBLE | PT 4 | 3211861 | PHOENIX CONTACT | Und | #N/A | 44368 | 0.41 | 0.41 | #N/A | #N/A |  | PHOENIX CONTACT | COLSEIN | COLDECOM |  |  |  | #N/A |  | SIN DATOS
45132 | BORNERA PARA ENCHUFE PUSH IN 24A, 2,5MM | PT 2,5/1P | 3210033 | PHOENIX CONTACT | Und | #N/A | 44368 | 0.41 | 0.41 | #N/A | #N/A |  | PHOENIX CONTACT | COLSEIN | COLDECOM |  |  |  | #N/A |  | SIN DATOS
45133 | CONECTOR ENCHUFE PARA PT 2,5 PUSH IN, 1 NIVEL, 2,5MM, 24AMP. 10 POLOS | PP-H 2,5/10 | 3209950 | PHOENIX CONTACT | Und | #N/A | 44368 | 0.41 | 0.41 | #N/A | #N/A |  | PHOENIX CONTACT | COLSEIN | COLDECOM |  |  |  | #N/A |  | SIN DATOS
45134 | BORNERA DOBLE PISO PUSH IN, 2 NIVELES, 2,5MM, 22 AMP | PPTTB 2,5 | 3210567 | PHOENIX CONTACT | Und | #N/A | 44368 | 0.41 | 0.41 | #N/A | #N/A |  | PHOENIX CONTACT | COLSEIN | COLDECOM |  |  |  | #N/A |  | SIN DATOS
45135 | BORNERA PORTAFUSIBLE, 2 NIVELES, PUSH IN, 4MM | PT 4-PE/L/HESI (5X20) | 3002602 | PHOENIX CONTACT | Und | #N/A | 44368 | 0.41 | 0.41 | #N/A | #N/A |  | PHOENIX CONTACT | COLSEIN | COLDECOM |  |  |  | #N/A |  | SIN DATOS
45136 | BORNERA 1 NIVELES, PUSH IN, 2,5MM | PT 2,5 WH | 329514 | PHOENIX CONTACT | Und | #N/A | 44368 | 0.41 | 0.41 | #N/A | #N/A |  | PHOENIX CONTACT | COLSEIN | COLDECOM |  |  |  | #N/A |  | SIN DATOS
45137 | MARCACION BORNERA UK5N (11-20) |  | ZB | PHOENIX CONTACT | Pqt x 10 | #N/A | 45043 | 0.41 | 0.41 | #N/A | #N/A |  | PHOENIX CONTACT | COLSEIN | COLDECOM |  |  |  | #N/A |  | SIN DATOS
45138 | MARCACION BORNERA UK5N (21-30) |  | ZB | PHOENIX CONTACT | Pqt x 10 | #N/A | 45043 | 0.41 | 0.41 | #N/A | #N/A |  | PHOENIX CONTACT | COLSEIN | COLDECOM |  |  |  | #N/A |  | SIN DATOS
45139 | MARCACION BORNERA UK5N (31-40) |  | ZB | PHOENIX CONTACT | Pqt x 10 | #N/A | 45043 | 0.41 | 0.41 | #N/A | #N/A |  | PHOENIX CONTACT | COLSEIN | COLDECOM |  |  |  | #N/A |  | SIN DATOS
45140 | MARCACION BORNERA UK5N (41-50) |  | ZB | PHOENIX CONTACT | Pqt x 10 | #N/A | 45043 | 0.41 | 0.41 | #N/A | #N/A |  | PHOENIX CONTACT | COLSEIN | COLDECOM |  |  |  | #N/A |  | SIN DATOS
45141 | MARCACION BORNERA UK5N (51-60) |  | ZB | PHOENIX CONTACT | Pqt x 10 | #N/A | 45043 | 0.41 | 0.41 | #N/A | #N/A |  | PHOENIX CONTACT | COLSEIN | COLDECOM |  |  |  | #N/A |  | SIN DATOS
45142 | MARCACION BORNERA UK5N (61-70) |  | ZB | PHOENIX CONTACT | Pqt x 10 | #N/A | 45043 | 0.41 | 0.41 | #N/A | #N/A |  | PHOENIX CONTACT | COLSEIN | COLDECOM |  |  |  | #N/A |  | SIN DATOS
45143 | MARCACION BORNERA UK5N (71-80) |  | ZB | PHOENIX CONTACT | Pqt x 10 | #N/A | 45043 | 0.41 | 0.41 | #N/A | #N/A |  | PHOENIX CONTACT | COLSEIN | COLDECOM |  |  |  | #N/A |  | SIN DATOS
45144 | MARCACION BORNERA UK5N (81-90) |  | ZB | PHOENIX CONTACT | Pqt x 10 | #N/A | 45043 | 0.41 | 0.41 | #N/A | #N/A |  | PHOENIX CONTACT | COLSEIN | COLDECOM |  |  |  | #N/A |  | SIN DATOS
45145 | MARCACION BORNERA UK5N (91-100) |  | ZB | PHOENIX CONTACT | Pqt x 10 | #N/A | 45043 | 0.41 | 0.41 | #N/A | #N/A |  | PHOENIX CONTACT | COLSEIN | COLDECOM |  |  |  | #N/A |  | SIN DATOS
45147 | Borne de paso, tensión nominal: 800 V, corriente nominal: 32 A, número de conexiones: 4, tipo de conexión: Conexión por resorte, 1er piso, Sección de dimensionamiento: 4 mm2, sección: 0,08 mm2 - 6 mm2, clase de montaje: NS 35/7,5, NS 35/15, color: gris | ST 4-QUATTRO | 3031445 | PHOENIX CONTACT | Und | 21796 | 45392 | 0 | 0 | 21796 | 21796 |  | PHOENIX CONTACT | COLSEIN | COLDECOM |  |  |  | #N/A |  | SIN DATOS
45148 | Borne de paso, tensión nominal: 800 V, corriente nominal: 24 A, número de conexiones: 4, tipo de conexión: Conexión por resorte, Sección de dimensionamiento: 2,5 mm2, sección: 0,08 mm2 - 4 mm2 | ST 2,5-QUATTRO | 3031306 | PHOENIX CONTACT | Und | 18232 | 45392 | 0 | 0 | 18232 | 18232 |  | PHOENIX CONTACT | COLSEIN | COLDECOM |  |  |  | #N/A |  | SIN DATOS
45149 | Borne de carril para fusible, tipo de fusible: Vidrio/cerámica/..., tipo de fusible: G/5 x 20, tensión nominal: 500 V, corriente nominal: 6,3 A, tipo de conexión: Conexión por resorte, Sección de dimensionamiento: 4 mm2 | ST 4-HESI (5X20) | 3036369 | PHOENIX CONTACT | Und | 42120 | 45392 | 0 | 0 | 42120 | 42120 |  | PHOENIX CONTACT | COLSEIN | COLDECOM |  |  |  | #N/A |  | SIN DATOS
45150 | PUENTE FIJO P BORNE DE 2,5MM | FBS 10-5 | 3030213 | PHOENIX CONTACT | Und | 35003 | 45392 | 0 | 0 | 35003 | 35003 |  | PHOENIX CONTACT | COLSEIN | COLDECOM |  |  |  | #N/A |  | SIN DATOS
45151 | PUENTE FIJO P BORNE DE 4MM | FBS 10-6 | 3030271 | PHOENIX CONTACT | Und | 37048 | 45392 | 0 | 0 | 37048 | 37048 |  | PHOENIX CONTACT | COLSEIN | COLDECOM |  |  |  | #N/A |  | SIN DATOS
45152 | PUENTE FIJO BORNE PORTAFUSIBLE | FBS 10-6 | 3030271 | PHOENIX CONTACT | Und | 37048 | 45392 | 0 | 0 | 37048 | 37048 |  | PHOENIX CONTACT | COLSEIN | COLDECOM |  |  |  | #N/A |  | SIN DATOS
45153 | Tapa final 4MM | D-ST 4-QUATTRO | 3030527 | PHOENIX CONTACT | Und | 5551 | 45392 | 0 | 0 | 5551 | 5551 |  | PHOENIX CONTACT | COLSEIN | COLDECOM |  |  |  | #N/A |  | SIN DATOS
45154 | Tapa final 2.5 MM | D-ST 2,5-QUATTRO | 3030514 | PHOENIX CONTACT | Und | 5551 | 45392 | 0 | 0 | 5551 | 5551 |  | PHOENIX CONTACT | COLSEIN | COLDECOM |  |  |  | #N/A |  | SIN DATOS
45155 | Placa separadora | ATP-ST QUATTRO | 3030815 | PHOENIX CONTACT | Und | 6077 | 45392 | 0 | 0 | 6077 | 6077 |  | PHOENIX CONTACT | COLSEIN | COLDECOM |  |  |  | #N/A |  | SIN DATOS
45156 | Borne de paso, tensión nominal: 1000 V, corriente nominal: 57 A, número de conexiones: 3, tipo de conexión: Conexión por resorte, 1er piso, Sección de dimensionamiento: 10 mm2, sección: 0,2 mm2 - 16 mm2 | ST 10-TWIN | 3035288 | PHOENIX CONTACT | Und | 47683 | 45392 | 0 | 0 | 47683 | 47683 |  | PHOENIX CONTACT | COLSEIN | COLDECOM |  |  |  | #N/A |  | SIN DATOS
45157 | PUENTE FIJO P BORNE DE 10MM | FBS 5-10 | 3005948 | PHOENIX CONTACT | Und | 45638 | 45392 | 0 | 0 | 45638 | 45638 |  | PHOENIX CONTACT | COLSEIN | COLDECOM |  |  |  | #N/A |  | SIN DATOS
45158 | Tapa final 10MM | D-ST 10-TWIN | 3035315 | PHOENIX CONTACT | Und | 8122 | 45392 | 0 | 0 | 8122 | 8122 |  | PHOENIX CONTACT | COLSEIN | COLDECOM |  |  |  | #N/A |  | SIN DATOS
45159 | BORNERA DE PASO TENSION 1000V 76A PUSH-IN | PT16N | 3212138 | PHOENIX CONTACT | Und | SIN PRECIO | 45392 | 0 | 0 | #VALUE! | #VALUE! |  | PHOENIX CONTACT | COLSEIN | COLDECOM |  |  |  | #N/A |  | SIN DATOS
45160 | BORNERA DE PASO TENSION 1000V 24A PUSH-IN | PT2.5 | 3209510 | PHOENIX CONTACT | Und | SIN PRECIO | 45392 | 0 | 0 | #VALUE! | #VALUE! |  | PHOENIX CONTACT | COLSEIN | COLDECOM |  |  |  | #N/A |  | SIN DATOS
45161 | TAPA FINAL PARA BORNERA DE 76A PUSH-IN | D-PT 16N | 3212060 | PHOENIX CONTACT | Und | SIN PRECIO | 45392 | 0 | 0 | #VALUE! | #VALUE! |  | PHOENIX CONTACT | COLSEIN | COLDECOM |  |  |  | #N/A |  | SIN DATOS
45162 | TAPA FINAL PARA BORNERA DE 24A PUSH-IN | D-ST 2.5 | 3030417 | PHOENIX CONTACT | Und | SIN PRECIO | 45392 | 0 | 0 | #VALUE! | #VALUE! |  | PHOENIX CONTACT | COLSEIN | COLDECOM |  |  |  | #N/A |  | SIN DATOS
BORNERAS WAGO
45201 | FALTA
45202 | FALTA
45203 | FALTA
45204 | FALTA
45205 | FALTA
45206 | FALTA
45207 | FALTA
45208 | FALTA
45209 | FALTA
45210 | FALTA
45211 | FALTA
45212 | FALTA
45213 | FALTA
FALTA
45239 | Borna de paso 1x1. TopJobs. 20‐10 AWG. 32A. 800V. Paso 6,2 mm. Gris. |  | 2004‐1201 | WAGO | Und | 3564 | 42835 | 0.56 | 0.56 | 1568.16 | 1568.16 |  | THL | [6 empty] | M-ACCESC-1 | T-0.35
FALTA
45242 | Tapa lateral naranja. Paso 1 mm. para bornas 2004-1201, 2 |  | 2004-1292 | WAGO | Und | 1672 | 42835 | 0.56 | 0.56 | 735.68 | 735.68 |  | THL | [6 empty] | M-ACCESC-1 | T-0.35
FALTA
45263 | Borna de paso 1x2. 20‐8 AWG. 41A. 800V. Paso 7.5mm. Gris. Ex. Cage Clamp "S". Gris. |  | 2006-1301 | WAGO | Und | 7832 | 42835 | 0.56 | 0.56 | 3446.08 | 3446.08 |  | THL | [6 empty] | M-ACCESC-1 | T-0.35
FALTA
45265 | Tapa lateral naranja, Paso 0.8 mm. para Borna 2006‐1301, 2, 4, 7. |  | 2006-1392 | WAGO | Und | 1804 | 42835 | 0.56 | 0.56 | 793.76 | 793.76 |  | THL | [6 empty] | M-ACCESC-1 | T-0.35
FALTA
45324 | Freno riel Omega. NO NECESITA ATORNILLARSE. Paso 6 mm. Gris. |  | 249-116 | WAGO | Und | 3784 | 42835 | 0 | 0 | 3784 | 3784 |  | THL | [6 empty] | M-ACCESC-1 | T-0.35
45325 | Porta rótulos altura ajustable. Uso sobre frenos 249-116 y 249-117. Marcación de grupos. |  | 249-119 | WAGO | Und | 1320 | 42835 | 0 | 0 | 1320 | 1320 |  | THL | [6 empty] | M-ACCESC-1 | T-0.35
FALTA
45349 | CONJUNTO DE BORNERAS PARA VTs/PTs. TRIFASICO NEUTRO SECCIONABLE WAGO |  | SET.VTS.2007X4+NS | WAGO | und | 154246 | 45260 | 0 | 0 | 154246 |  |  | THL
45350 | Servicio de tiras de marcación por transferencia térmica para Bornas. Color Blanca. |  | 249-116 | WAGO | Und | 150 | 42835 | 0 | 0 | 150 | 150 |  | THL | [6 empty] | M-ACCESC-1 | T-0.35
45351 | Set de nuevas bornas p/CTS de lineas Serie 2007...(4.-8821, 1-8801, 1-8444, 1-432, 4-8899, 1- TOPJO |  | SET.CTS.2007.BA | WAGO | Und |  | 45120 | 0 | 0 | 0 | 0 |  | THL | [6 empty] | M-ACCESC-1 | T-0.35
45352 | SET DE BORNERAS PARA PRUEBA - MEDIDA- SERIE 2007 |  | 2007-C-CTS-VTS9+T | WAGO | Und | 397760 | 45120 | 0 | 0 | 397760 | 397760 |  | THL | [6 empty] | M-ACCESC-1 | T-0.35
45353 | SET DE BORNERAS TRIFASICO PARA CTS SERIE 2007 |  | SET.CTS.2007X6 +T | WAGO | Und | 253264 | 45232 | 0 | 0 | 253264 | 253264 |  | THL
45354 | SET DE BORNERAS PARA PRUEBAS NCM SERIE 2007 X 20 DELTA | MED | 2007-C-CTS-VTS-DELT | WAGO | Und | 809116 | 45232 | 0 | 0 | 809116 | 809116 |  | THL
45355 | SET DE BORNERAS PARA PRUEBAS NCM SERIE 2007 X 20 DELTA ARON | MEDIDA+RESPALDO | 2007-C-CTS-VTS-20_SP | WAGO | Und | 810436 | 45201 | 0 | 0 | 810436 | 810436 |  | THL
45356 | Conjunto de Borneras para Prueba-Medida NCM- Serie 2007-...x 10 + Carcasa Protectora |  | 2007-C-CTS-VTS*10 | WAGO | Und | 500000 | 45526 | 0 | 0 | 500000 | 500000 |  | THL
45357 | Juego de Bornas cortocircuitable (CTs.) Corto independiente por CTs. Trifásio. PUSH IN |  | SET.CTS.2007x6I | WAGO | Und | 305800 | 45713 | 0 | 0 | 305800 | 305800 |  | THL
45358 | SET DE BORNERAS PARA PRUEBAS NCM SERIE 2007 X 14 DELTA ARON |  | 2007-C-CTS-VTS-14_DB | WAGO | und | 709280 | 45625 | 0 | 0 | 709280 | 709280 |  | THL
BORNERAS SIEMENS
45401 | BORNERA 24A | - | 8WA10111DF11 | SIEMENS | Und | #N/A | 45811 | 0.49 | 0.49 | #N/A | #N/A |  | SIEMENS | SUMECON |  |  |  |  | #N/A | M-ACCESC-1 | T-0.35
45402 | BORNERA 32A | - | 8WA10111DG11 | SIEMENS | Und | #N/A | 45811 | 0.49 | 0.49 | #N/A | #N/A |  | SIEMENS | SUMECON |  |  |  |  | #N/A | M-ACCESC-1 | T-0.35
45403 | BORNERA 41A | - | 8WA10111DH11 | SIEMENS | Und | #N/A | 45811 | 0.49 | 0.49 | #N/A | #N/A |  | SIEMENS | SUMECON |  |  |  |  | #N/A | M-ACCESC-1 | T-0.35
45404 | BORNERA 76A | - | 8WA1204 | SIEMENS | Und | #N/A | 45811 | 0.49 | 0.49 | #N/A | #N/A |  | SIEMENS | SUMECON |  |  |  |  | #N/A | M-ACCESC-1 | T-0.35
45405 | BORNERA 125A | - | 8WA1205 | SIEMENS | Und | #N/A | 45811 | 0.49 | 0.49 | #N/A | #N/A |  | SIEMENS | SUMECON |  |  |  |  | #N/A | M-ACCESC-1 | T-0.35
45406 | BORNERA 192A | - | 8WA1206 | SIEMENS | Und | #N/A | 45811 | 0.49 | 0.49 | #N/A | #N/A |  | SIEMENS | SUMECON |  |  |  |  | #N/A | M-ACCESC-1 | T-0.35
45407 | BORNERA 232A | - | 8WH10000AQ00 | SIEMENS | Und | 2305500 | 45811 | 0.49 | 0.49 | 1175805 | 1175805 |  | SIEMENS | SUMECON |  |  |  |  | 2305500 | M-ACCESC-1 | T-0.35
45408 | BORNERA 415A | - | 8WH10000AU00 | SIEMENS | Und | 3697500 | 45811 | 0.49 | 0.49 | 1885725 | 1885725 |  | SIEMENS | SUMECON |  |  |  |  | 3697500 | M-ACCESC-1 | T-0.35
45409 | BLOQUE DE BORNES 24A ( 10 BORNES POR GRUPO ) | - | 8WA10110DF21 | SIEMENS | Und | #N/A | 45811 | 0.49 | 0.49 | #N/A | #N/A |  | SIEMENS | SUMECON |  |  |  |  | #N/A | M-ACCESC-1 | T-0.35
45410 | BLOQUE DE BORNES 32A ( 10 BORNES POR GRUPO ) | - | 8WA10110DG21 | SIEMENS | Und | #N/A | 45811 | 0.49 | 0.49 | #N/A | #N/A |  | SIEMENS | SUMECON |  |  |  |  | #N/A | M-ACCESC-1 | T-0.35
45411 | BORNERA PORTAFUSIBLES 6,3A | - | 8WA10111SF12 | SIEMENS | Und | #N/A | 45811 | 0.49 | 0.49 | #N/A | #N/A |  | SIEMENS | SUMECON |  |  |  |  | #N/A | M-ACCESC-1 | T-0.35
45412 | BORNES DE CONEXIÓN A TIERRA 6mm | - | 8WA10111PF00 | SIEMENS | Und | #N/A | 45811 | 0.49 | 0.49 | #N/A | #N/A |  | SIEMENS | SUMECON |  |  |  |  | #N/A | M-ACCESC-1 | T-0.35
45413 | BORNES DE CONEXIÓN A TIERRA 7,2mm | - | 8WA10111PG00 | SIEMENS | Und | #N/A | 45811 | 0.49 | 0.49 | #N/A | #N/A |  | SIEMENS | SUMECON |  |  |  |  | #N/A | M-ACCESC-1 | T-0.35
45414 | BORNES DE CONEXIÓN A TIERRA 8mm | - | 8WA10111PH00 | SIEMENS | Und | #N/A | 45811 | 0.49 | 0.49 | #N/A | #N/A |  | SIEMENS | SUMECON |  |  |  |  | #N/A | M-ACCESC-1 | T-0.35
45415 | FRENO ESCUADRA FINAL PARA BORNERA | - | 8WA1808 | SIEMENS | Und | #N/A | 45811 | 0.49 | 0.49 | #N/A | #N/A |  | SIEMENS | SUMECON |  |  |  |  | #N/A | M-ACCESC-1 | T-0.35
45416 | SEPARADOR BORNERA 24 Y 41A | - | 8WA1820 | SIEMENS | Und | #N/A | 45811 | 0.49 | 0.49 | #N/A | #N/A |  | SIEMENS | SUMECON |  |  |  |  | #N/A | M-ACCESC-1 | T-0.35
45417 | SEPARADOR BORNERA 44 Y 82A | - | 8WA1821 | SIEMENS | Und | #N/A | 45811 | 0.49 | 0.49 | #N/A | #N/A |  | SIEMENS | SUMECON |  |  |  |  | #N/A | M-ACCESC-1 | T-0.35
45418 | TIRA DE 10 PUENTES DE CONEXIÓN | - | 8WA10111DF11 | SIEMENS | Und | #N/A | 45811 | 0.49 | 0.49 | #N/A | #N/A |  | SIEMENS | SUMECON |  |  |  |  | #N/A | M-ACCESC-1 | T-0.35
45419 | TIRA DE 10 PUENTES DE CONEXIÓN | - | 8WA10111DG11 | SIEMENS | Und | #N/A | 45811 | 0.49 | 0.49 | #N/A | #N/A |  | SIEMENS | SUMECON |  |  |  |  | #N/A | M-ACCESC-1 | T-0.35
45420 | TIRA DE 10 PUENTES DE CONEXIÓN | - | 8WA10111DH11 | SIEMENS | Und | #N/A | 45811 | 0.49 | 0.49 | #N/A | #N/A |  | SIEMENS | SUMECON |  |  |  |  | #N/A | M-ACCESC-1 | T-0.35
45421 | LIBRE
45422 | LIBRE
45423 | LIBRE
45424 | LIBRE
45425 | LIBRE
45426 | LIBRE
45427 | LIBRE
45428 | LIBRE
45429 | LIBRE
45430 | BORNERA CORTOCIRCUITABLE DE PASO | - | 8WA10111MH10 | SIEMENS | Und | #N/A | 45811 | 0.49 | 0.49 | #N/A | #N/A |  | SIEMENS | SUMECON |  |  |  |  | #N/A | M-ACCESC-1 | T-0.35
45431 | BORNERA CORTOCIRCUITABLE DE SEPARACION | - | 8WA10111MH11 | SIEMENS | Und | #N/A | 45811 | 0.49 | 0.49 | #N/A | #N/A |  | SIEMENS | SUMECON |  |  |  |  | #N/A | M-ACCESC-1 | T-0.35
45432 | BORNERA CORTOCIRCUITABLE DE PASO | - | 8WA10111MH15 | SIEMENS | Und | #N/A | 45811 | 0.49 | 0.49 | #N/A | #N/A |  | SIEMENS | SUMECON |  |  |  |  | #N/A | M-ACCESC-1 | T-0.35
45433 | PLACA SEPARACION BORNERA CORTOCIRCUITABLE | - | 8WA1825 | SIEMENS | Und | #N/A | 45811 | 0.49 | 0.49 | #N/A | #N/A |  | SIEMENS | SUMECON |  |  |  |  | #N/A | M-ACCESC-1 | T-0.35
45434 | PLETINA DE UNION PARA 2 BORNERAS 6mm | - | 8WA1885 | SIEMENS | Und | #N/A | 45811 | 0.49 | 0.49 | #N/A | #N/A |  | SIEMENS | SUMECON |  |  |  |  | #N/A | M-ACCESC-1 | T-0.35
45435 | PLETINA DE UNION PARA 4 BORNERAS 6mm | - | 8WA1887 | SIEMENS | Und | #N/A | 45811 | 0.49 | 0.49 | #N/A | #N/A |  | SIEMENS | SUMECON |  |  |  |  | #N/A | M-ACCESC-1 | T-0.35
45436 | PLETINA DE UNION PARA 10 BORNERAS 6mm | - | 8WA18227VH10 | SIEMENS | Und | #N/A | 45811 | 0.49 | 0.49 | #N/A | #N/A |  | SIEMENS | SUMECON |  |  |  |  | #N/A | M-ACCESC-1 | T-0.35
45437 | PUENTE DE CONEXIÓN AISLADO PARA BORNERA 6mm | - | 8WA18227VH01 | SIEMENS | Und | #N/A | 45811 | 0.49 | 0.49 | #N/A | #N/A |  | SIEMENS | SUMECON |  |  |  |  | #N/A | M-ACCESC-1 | T-0.35
45438 | PUENTE PARA PLETINA | - | 8WA18227VH00 | SIEMENS | Und | #N/A | 45811 | 0.49 | 0.49 | #N/A | #N/A |  | SIEMENS | SUMECON |  |  |  |  | #N/A | M-ACCESC-1 | T-0.35
45439 | PEINE DE UNION, DE 2 POLOS | - | 8WA18227VH22 | SIEMENS | Und | #N/A | 45811 | 0.49 | 0.49 | #N/A | #N/A |  | SIEMENS | SUMECON |  |  |  |  | #N/A | M-ACCESC-1 | T-0.35
45440 | COBERTURA TRANSPARENTE PARA PLETINAS , PARA BORNERAS DE PASO 2,5mm HASTA 6mm | - | 8WA18227AX01 | SIEMENS | Und | #N/A | 45811 | 0.49 | 0.49 | #N/A | #N/A |  | SIEMENS | SUMECON |  |  |  |  | #N/A | M-ACCESC-1 | T-0.35
45441 | SEPARADOR BORNERA | - | 8WA18227TH00 | SIEMENS | Und | #N/A | 45811 | 0.49 | 0.49 | #N/A | #N/A |  | SIEMENS | SUMECON |  |  |  |  | #N/A | M-ACCESC-1 | T-0.35
45442 | LIBRE
45443 | LIBRE
45444 | LIBRE
45445 | LIBRE
45446 | LIBRE
45447 | BORNERA DE PASO 31A | - | 8WH20000AF00 | SIEMENS | Und | 435000 | 45811 | 0.49 | 0.49 | 221850 | 221850 |  | SIEMENS | SUMECON |  |  |  |  | 435000 | M-ACCESC-1 | T-0.35
45448 | BORNERA DE PASO 40A | - | 8WH20000AG00 | SIEMENS | Und | 435000 | 45811 | 0.49 | 0.49 | 221850 | 221850 |  | SIEMENS | SUMECON |  |  |  |  | 435000 | M-ACCESC-1 | T-0.35
45449 | BORNERA DE PASO 52A | - | 8WH20000AH00 | SIEMENS | Und | 652500 | 45811 | 0.49 | 0.49 | 332775 | 332775 |  | SIEMENS | SUMECON |  |  |  |  | 652500 | M-ACCESC-1 | T-0.35
45450 | LIBRE
45451 | LIBRE
45452 | LIBRE
45453 | LIBRE
45454 | LIBRE
45455 | LIBRE
45456 | LIBRE
45457 | LIBRE
45458 | LIBRE
45459 | LIBRE
45460 | LIBRE
45461 | LIBRE
45462 | LIBRE
45463 | BORNERA DE 2 PISOS 28A 5,2mm | - | 8WH10200AF00 | SIEMENS | Und | 1522500 | 45811 | 0.49 | 0.49 | 776475 | 776475 |  | SIEMENS | SUMECON |  |  |  |  | 1522500 | M-ACCESC-1 | T-0.35
45464 | BORNERA DE 2 PISOS 36A 5,2mm | - | 8WH10200CF07 | SIEMENS | Und | 3480000 | 45811 | 0.49 | 0.49 | 1774800 | 1774800 |  | SIEMENS | SUMECON |  |  |  |  | 3480000 | M-ACCESC-1 | T-0.35
45465 | BORNERA DE 2 PISOS 6,2mm | - | 8WH10200CG07 | SIEMENS | Und | 4132500 | 45811 | 0.49 | 0.49 | 2107575 | 2107575 |  | SIEMENS | SUMECON |  |  |  |  | 4132500 | M-ACCESC-1 | T-0.35
45466 | LIBRE
45467 | LIBRE
45468 | LIBRE
45469 | LIBRE
45470 | LIBRE
45471 | LIBRE
45472 | LIBRE
45473 | LIBRE
45474 | LIBRE
45475 | LIBRE
45476 | LIBRE
45477 | LIBRE
45478 | LIBRE
45479 | LIBRE
45480 | LIBRE
45481 | LIBRE
45482 | LIBRE
45483 | LIBRE
45484 | LIBRE
45485 | LIBRE
45486 | LIBRE
45487 | LIBRE
45488 | LIBRE
45489 | LIBRE
45490 | LIBRE
45491 | LIBRE
45492 | LIBRE
BORNERAS SCHNEIDER
45601 | BORNERA 27 AMP | 12 AWG | AB1VV235U | SCHNEIDER | Und | #N/A | 45811 | 0.6 | 0.6 | #N/A | #N/A |  | SCHNEIDER | EQUIELEC |  |  |  |  | #N/A | M-ACCESC-1 | T-0.35
45602 | FALTA
45603 | FALTA
45604 | BORNERA 60 AMP | 6 AWG | AB1VV1035U | SCHNEIDER | Und | #N/A | 45811 | 0.6 | 0.6 | #N/A | #N/A |  | SCHNEIDER | EQUIELEC |  |  |  |  | #N/A | M-ACCESC-1 | T-0.35
45605 | FALTA
45606 | FALTA
45607 | FALTA
45608 | FALTA
45609 | FALTA
45610 | BORNERA FRENO | - | AB1AB8M35 | SCHNEIDER | Und | #N/A | 45811 | 0.6 | 0.6 | #N/A | #N/A |  | SCHNEIDER | EQUIELEC |  |  |  |  | #N/A | M-ACCESC-1 | T-0.35
BORNERAS WEIDMULLER
45650 | BORNERA PORTAFUSIBLE CONEXIÓN DIRECTA | ZSI 2,5 | 1616400000 | WEIDMÜLLER | Und | #N/A | 45706 | 0.4 | 0.4 | #N/A | #N/A |  | PROELECTRICO | [5 empty] | #N/A | M-ACCESC-1 | T-0.35
45651 | Bornes Klippon Conect, Gama universalm Conexión Brida-Tornillo 32A | WD0029 | 1966080000 | WEIDMÜLLER | Und | #N/A | 45706 | 0.4 | 0.4 | #N/A | #N/A |  | PROELECTRICO | [5 empty] | #N/A | M-ACCESC-1 | T-0.35
45652 | Test-disconnect terminal, PUSH IN, 2.5 mm², 500 V, 20 A, dark beige | ADT 2.5 2C | 1989800000 | WEIDMÜLLER | Und | #N/A | 45706 | 0.4 | 0.4 | #N/A | #N/A |  | PROELECTRICO | [5 empty] | #N/A | M-ACCESC-1 | T-0.35
45653 | Borne de medición seccionable, Conexión bridatornillo, 6 mm², 630 V, 41 A, deslizable, Beige oscuro | WTL 6/1 EN STB | 1934820000 | WEIDMÜLLER | Und | #N/A | 45706 | 0.4 | 0.4 | #N/A | #N/A |  | PROELECTRICO | [5 empty] | #N/A | M-ACCESC-1 | T-0.35
45654 | Borne de paso, PUSH IN, 2.5 mm², 800 V, 24 A, Beige oscuro | A2C 2.5 | 1989800000 | WEIDMÜLLER | Und | #N/A | 45706 | 0.4 | 0.4 | #N/A | #N/A |  | PROELECTRICO | [5 empty] | #N/A | M-ACCESC-1 | T-0.35
45655 | Serie A, Separador | APP 2 | 2489090000 | WEIDMÜLLER | Und | #N/A | 45706 | 0.4 | 0.4 | #N/A | #N/A |  | PROELECTRICO | [5 empty] | #N/A | M-ACCESC-1 | T-0.35
45656 | Serie W, Tapa final | WAP WTL6/1 EN | 1957710000 | WEIDMÜLLER | Und | 5450 | 45706 | 0.4 | 0.4 | 3270 | 3270 |  | PROELECTRICO | [5 empty] | 5450 | M-ACCESC-1 | T-0.35
45657 | Bornera de 3 pisos conexión push in a3t 2,5 |  | 2428510000 | WEIDMÜLLER | Und | 23800 | 45706 | 0.4 | 0.4 | 14280 | 14280 |  | PROELECTRICO | [5 empty] | 23800 | M-ACCESC-1 | T-0.35
BORNERAS WIELAND Y BM
FALTA
45696 | BLOQUE DE DISTRIBUCION BIPOLAR MONTAJE EN RIEL 47X105X50 11 ENTRADAS 125A 20KA | - | BM9905 | BM | Und | 39700 | 41577 | 0 | 0 | 39700 | 39700 |  | TECONEX | [6 empty] | M-ACCESC-1 | T-0.35
45697 | BLOQUE DE DISTRIBUCION BIPOLAR MONTAJE EN RIEL 47X140X50 15 ENTRADAS 125A 18 KA | - | BM9906 | BM | Und | 48100 | 41577 | 0 | 0 | 48100 | 48100 |  | TECONEX | [6 empty] | M-ACCESC-1 | T-0.35
45698 | BLOQUE DE DISTRIBUCION TETRAPOLAR MONTAJE EN RIEL 87X105X50 11 ENTRADAS 125A 20 KA | - | BM9911 | BM | Und | 64000 | 41577 | 0 | 0 | 64000 | 64000 |  | TECONEX | [6 empty] | M-ACCESC-1 | T-0.35
45699 | BLOQUE DE DISTRIBUCION TETRAPOLAR MONTAJE EN RIEL 87X140X50 15 ENTRADAS 125A 18 KA | - | BM9915 | BM | Und | 75000 | 41577 | 0 | 0 | 75000 | 75000 |  | TECONEX | [6 empty] | M-ACCESC-1 | T-0.35
BORNERAS LEGRAND
45700 | REGLETA DE CONEXIÓN TELEFONICA 12 PUNTOS 12 AWG-6MM2 250V |  | "034213 | LEGRAND | Und | 6372 | 45265 | 0 | 0 | 6372 | 6372 |  | EQUIELEC | MELEXA | [5 empty] | M-ACCESC-1 | T-0.35
FALTA
45797 | BLOQUE DE DISTRIBUCION BIPOLAR MONTAJE EN RIEL 47X140X50 15 ENTRADAS 125A 18kA | 4882 | 13LS04882 | LEGRAND | Und | 35042 | 42868 | 0.2 | 0.2 | 28033.6 | 28033.6 |  | MELEXA | [6 empty] | M-ACCESC-1 | T-0.35
45798 | BLOQUE DE DISTRIBUCION TETRAPOLAR MONTAJE EN RIEL 87X105X50 7 ENTRADAS 100A 20 kA | 4884 | 13LS04884 | LEGRAND | Und | 61500 | 42868 | 0.2 | 0.2 | 49200 | 49200 |  | MELEXA | [6 empty] | M-ACCESC-1 | T-0.35
45799 | BLOQUE DE DISTRIBUCION TETRAPOLAR MONTAJE EN RIEL 87X140X50 15 ENTRADAS 125A 14.5 kA | 4888 | 13LS04888 | LEGRAND | Und | 104400 | 42868 | 0.2 | 0.2 | 83520 | 83520 |  | MELEXA | [6 empty] | M-ACCESC-1 | T-0.35
BORNERAS KLEMSAN
45801 | BORNERA 24A CONDUCTOR 26 A 12 AWG | TORNILLO | AVK 2.5 | KLEMSAN | Und | 5250 | 45706 | 0.5982 | 0.5982 | 2109.45 | 2109.45 |  | PROELECTRICO | [5 empty] | 5250 | M-ACCESC-1 | T-0.35
45802 | BORNERA 32A CONDUCTOR 26 A 10 AWG | TORNILLO | AVK 4 | KLEMSAN | Und | 5870 | 45706 | 0.5982 | 0.5982 | 2358.566 | 2358.566 |  | PROELECTRICO | [5 empty] | 5870 | M-ACCESC-1 | T-0.35
45803 | BORNERA 41A CONDUCTOR 26 A 8 AWG | TORNILLO | AVK 6 | KLEMSAN | Und | 6660 | 45706 | 0.5982 | 0.5982 | 2675.988 | 2675.988 |  | PROELECTRICO | [5 empty] | 6660 | M-ACCESC-1 | T-0.35
45804 | BORNERA 57A CONDUCTOR 16 A 6 AWG | TORNILLO | AVK 10 | KLEMSAN | Und | 10440 | 45706 | 0.5982 | 0.5982 | 4194.792 | 4194.792 |  | PROELECTRICO | [5 empty] | 10440 | M-ACCESC-1 | T-0.35
45805 | BORNERA 76A CONDUCTOR 12 A 4 AWG | TORNILLO | AVK 16RD | KLEMSAN | Und | #N/A | 45706 | 0.5982 | 0.5982 | #N/A | #N/A |  | PROELECTRICO | [5 empty] | #N/A | M-ACCESC-1 | T-0.35
45806 | BORNERA 125A CONDUCTOR 16 A 6 AWG | TORNILLO | AVK 35RD | KLEMSAN | Und | 35940 | 45706 | 0.5982 | 0.5982 | 14440.692 | 14440.692 |  | PROELECTRICO | [5 empty] | 35940 | M-ACCESC-1 | T-0.35
45807 | BORNERA 150 CONDUCTOR 16 A 6 AWG | TORNILLO | AVK 50 | KLEMSAN | Und | 109700 | 45706 | 0.5982 | 0.5982 | 44077.46 | 44077.46 |  | PROELECTRICO | [5 empty] | 109700 | M-ACCESC-1 | T-0.35
45808 | BORNERA 232A CONDUCTOR 2 A 4/0 AWG | TORNILLO | AVK 95 | KLEMSAN | Und | 252800 | 45706 | 0.5982 | 0.5982 | 101575.04 | 101575.04 |  | PROELECTRICO | [5 empty] | 252800 | M-ACCESC-1 | T-0.35
45809 | BORNERA 415A CONDUCTOR 2/0 A 500 KCMIL | TORNILLO | AVK 240 | KLEMSAN | Und | 346090 | 45706 | 0.5982 | 0.5982 | 139058.962 | 139058.962 |  | PROELECTRICO | [5 empty] | 346090 | M-ACCESC-1 | T-0.35
45810 | BORNERA DOBLE PISO | TORNILLO | PIK 2,5N | KLEMSAN | Und | #N/A | 45706 | 0.5982 | 0.5982 | #N/A | #N/A |  | PROELECTRICO | [5 empty] | #N/A | M-ACCESC-1 | T-0.35
45811 | BORNERA TRIPLE CON TORNILLO CONEXIÓN CON TRONILLO 24A | TORNILLO | PUK 3* | KLEMSAN | Und | 35640 | 45706 | 0.5982 | 0.5982 | 14320.152 | 14320.152 |  | PROELECTRICO | [5 empty] | 35640 | M-ACCESC-1 | T-0.35
FALTA
45824 | TAPA TERMINAL | AVK-2,5-10 | NPP 2.5/10 | KLEMSAN | Und | 2460 | 45706 | 0.5982 | 0.5982 | 988.428 | 988.428 |  | PROELECTRICO | [5 empty] | 2460 | M-ACCESC-1 | T-0.35
45825 | TAPA TERMINAL | AVK-16 | NPP-16 | KLEMSAN | Und | 4050 | 45706 | 0.5982 | 0.5982 | 1627.29 | 1627.29 |  | PROELECTRICO | [5 empty] | 4050 | M-ACCESC-1 | T-0.35
45826 | MARCACION DE GRUPO DE BORNERA | - | GE | KLEMSAN | Und | 8720 | 45706 | 0.5982 | 0.5982 | 3503.696 | 3503.696 |  | PROELECTRICO | [5 empty] | 8720 | M-ACCESC-1 | T-0.35
45827 | PUENTE DE CONEXIÓN FRONTAL 10 PUNTOS | AVK-2,5 | UK 2.5/10 | KLEMSAN | Und | 35640 | 45706 | 0.5982 | 0.5982 | 14320.152 | 14320.152 |  | PROELECTRICO | [5 empty] | 35640 | M-ACCESC-1 | T-0.35
45828 | PUENTE DE CONEXIÓN FRONTAL 10 PUNTOS | AVK-4 | UK 4/10 | KLEMSAN | Und | 62910 | 45706 | 0.5982 | 0.5982 | 25277.238 | 25277.238 |  | PROELECTRICO | [5 empty] | 62910 | M-ACCESC-1 | T-0.35
45829 | PUENTE DE CONEXIÓN FRONTAL 10 PUNTOS | AVK-6 | UK-6/10 | KLEMSAN | Und | #N/A | 45706 | 0.5982 | 0.5982 | #N/A | #N/A |  | PROELECTRICO | [5 empty] | #N/A | M-ACCESC-1 | T-0.35
45830 | PUENTE DE CONEXIÓN FRONTAL 10 PUNTOS | UK 16 | UK 16/10 RD | KLEMSAN | Und | #N/A | 45706 | 0.5982 | 0.5982 | #N/A | #N/A |  | PROELECTRICO | [5 empty] | #N/A | M-ACCESC-1 | T-0.35
45831 | PUENTE DE CONEXIÓN FRONTAL 10 PUNTOS | AVK-35 | UK 35/10 | KLEMSAN | Und | 93570 | 45706 | 0.5982 | 0.5982 | 37596.426 | 37596.426 |  | PROELECTRICO | [5 empty] | 93570 | M-ACCESC-1 | T-0.35
45832 | PUENTE DE CONEXIÓN FRONTAL 10 PUNTOS | PUK3 | UK2.5/10PUK | KLEMSAN | Und | #N/A | 45706 | 0.5982 | 0.5982 | #N/A | #N/A |  | PROELECTRICO | [5 empty] | #N/A | M-ACCESC-1 | T-0.35
45833 | BORNERA DE PUESTA A TIERRA 4 MM2 24 AMP 26-10 AWG | - | AVK 2.5/4T | KLEMSAN | Und | 20280 | 45706 | 0.5982 | 0.5982 | 8148.504 | 8148.504 |  | PROELECTRICO | [5 empty] | 20280 | M-ACCESC-1 | T-0.35
45834 | BORNERA DE PUESTA A TIERRA 10 MM2 41 AMP 16-06 AWG | - | AVK 6/10T | KLEMSAN | Und | 22960 | 45706 | 0.5982 | 0.5982 | 9225.328 | 9225.328 |  | PROELECTRICO | [5 empty] | 22960 | M-ACCESC-1 | T-0.35
FALTA
45837 | BORNERA DE PUESTA A TIERRA 50 MM2 150 AMP 6-1/0 AWG | - | AVK 50T | KLEMSAN | Und | 158180 | 45706 | 0.5982 | 0.5982 | 63556.724 | 63556.724 |  | PROELECTRICO | [5 empty] | 158180 | M-ACCESC-1 | T-0.35
45838 | BORNERA PORTAFUSIBLE 4MM2 10 AMP 500V 26-10 AWG | - | ASK 5LD 110V | KLEMSAN | Und | 49040 | 45706 | 0.5982 | 0.5982 | 19704.272 | 19704.272 |  | PROELECTRICO | [5 empty] | 49040 | M-ACCESC-1 | T-0.35
45839 | BORNERA PORTAFUSIBLE 6MM2 6.3 AMP 500V 26-8 AWG | - | ASK 2LD 110V | KLEMSAN | Und | #N/A | 45706 | 0.5982 | 0.5982 | #N/A | #N/A |  | PROELECTRICO | [5 empty] | #N/A | M-ACCESC-1 | T-0.35
FALTA
45844 | TAPA TERMINAL BORNERA PORTAFUSIBLE 6MM2 500V | - | NPP ASK 2 | KLEMSAN | Und | SIN PRECIO | 45706 | 0.5982 | 0.5982 | #VALUE! | #VALUE! |  | PROELECTRICO | [5 empty] | SIN PRECIO | M-ACCESC-1 | T-0.35
45845 | TAPA TERMINAL BORNERA DOBLE |  | NPP PIK2.5/4N | KLEMSAN | Und | #N/A | 45706 | 0.5982 | 0.5982 | #N/A | #N/A |  | PROELECTRICO | [5 empty] | #N/A | M-ACCESC-1 | T-0.35
45846 | TAPA TERMINAL BORNERA TRIPLE | PUK3 | NPPPUK3 | KLEMSAN | Und | #N/A | 45706 | 0.5982 | 0.5982 | #N/A | #N/A |  | PROELECTRICO | [5 empty] | #N/A | M-ACCESC-1 | T-0.35
FALTA
45857 | PUENTE DE CONEXIÓN 10 PUNTOS PARA ASK5LD |  | UK 6/10 BP | KLEMSAN | Und | 51700 | 45706 | 0.5982 | 0.5982 | 20773.06 | 20773.06 |  | PROELECTRICO | [5 empty] | 51700 | M-ACCESC-1 | T-0.35
45858 | BORNERA DOBLE PISO CONEXIÓN TORNILLO | PIK 4N SIN PUENTE | KL0146 | KLEMSAN | Und | #N/A | 45706 | 0.5982 | 0.5982 | #N/A | #N/A |  | PROELECTRICO | [5 empty] | #N/A | M-ACCESC-1 | T-0.35
45859 | BORNERA DOBLE PISO CONEXIÓN TORNILLO | PIK 4NK CON PUENTE | KL0147 | KLEMSAN | Und | #N/A | 45706 | 0.5982 | 0.5982 | #N/A | #N/A |  | PROELECTRICO | [5 empty] | #N/A | M-ACCESC-1 | T-0.35
45860 | BORNERA DE DESCONEXION TIPO CUCHILLA 4 MM2 16AMP 500 V 26-10 AWG | - | ASK 3A | KLEMSAN | Und | 22960 | 45706 | 0.5982 | 0.5982 | 9225.328 | 9225.328 |  | PROELECTRICO | [5 empty] | 22960 | M-ACCESC-1 | T-0.35
45861 | TAPA TERMINAL | ASK 3A | NPP ASK 3A | KLEMSAN | Und | 5630 | 45706 | 0.5982 | 0.5982 | 2262.134 | 2262.134 |  | PROELECTRICO | [5 empty] | 5630 | M-ACCESC-1 | T-0.35
45862 | BORNERA CORTOCIRCUITABLE CON TEST SOCKET 6MM2 44 AMP 380V 20-8 AWG | - | WG0-1 | KLEMSAN | Und | #N/A | 45706 | 0.5982 | 0.5982 | #N/A | #N/A |  | PROELECTRICO | [5 empty] | #N/A | M-ACCESC-1 | T-0.35
45863 | TAPA FINAL PARA WG03 |  | K450,229 | KLEMSAN | Und | 2389 | 45729 | 0 | 0 | 2389 | 0 |  | PROELECTRICO | PROELECTRICO | [5 empty] | M-ACCESC-1 | T-0.35
45864 | TAPA TERMINAL | WG0-1 | NPP WG0-1 | KLEMSAN | Und | #N/A | 45706 | 0.5982 | 0.5982 | #N/A | #N/A |  | PROELECTRICO | [5 empty] | #N/A | M-ACCESC-1 | T-0.35
45865 | BORNERA DE PRUEBA SECCIONABLE Y CORTOCIRCUITABLE, WGO3-AWG 24-8 |  | K375,692 | KLEMSAN | Und | SIN PRECIO | 43782 | 0.5884 | 0.5884 | 9750 | 0 |  | BESTCONTROL | PROELECTRICO | [5 empty] | M-ACCESC-1 | T-0.35
45880 | BORNERA 24A CONDUCTOR 26 A 12 AWG | RESORTE | PYK 2.5G | KLEMSAN | Und | 6400 | 45706 | 0.5982 | 0.5982 | 2571.52 | 2571.52 |  | PROELECTRICO | [5 empty] | 6400 | M-ACCESC-1 | T-0.35
45881 | BORNERA 32A CONDUCTOR 26 A 10 AWG | RESORTE | PYK 4G | KLEMSAN | Und | 7910 | 45706 | 0.5982 | 0.5982 | 3178.238 | 3178.238 |  | PROELECTRICO | [5 empty] | 7910 | M-ACCESC-1 | T-0.35
45882 | BORNERA 41A CONDUCTOR 26 A 8 AWG | RESORTE | PYK 6G | KLEMSAN | Und | 14690 | 45706 | 0.5982 | 0.5982 | 5902.442 | 5902.442 |  | PROELECTRICO | [5 empty] | 14690 | M-ACCESC-1 | T-0.35
45883 | BORNERA 57A CONDUCTOR 16 A 6 AWG | RESORTE | PYK 10G | KLEMSAN | Und | 20150 | 45706 | 0.5982 | 0.5982 | 8096.27 | 8096.27 |  | PROELECTRICO | [5 empty] | 20150 | M-ACCESC-1 | T-0.35
FALTA
45896 | BORNERA TIERRA 32A TIPO RIEL SPRING | RESORTE | PYK 4T | KLEMSAN | Und | 22660 | 45706 | 0.5982 | 0.5982 | 9104.788 | 9104.788 |  | PROELECTRICO | [5 empty] | 22660 | M-ACCESC-1 | T-0.35
FALTA
45911 | TAPA TERMINAL | PYK 2,5 | NPP PYK 2.5 | KLEMSAN | Und | 2520 | 45706 | 0.5982 | 0.5982 | 1012.536 | 1012.536 |  | PROELECTRICO | [5 empty] | 2520 | M-ACCESC-1 | T-0.35
45912 | TAPA TERMINAL | PYK 4 | NPP PYK 4 | KLEMSAN | Und | 2770 | 45706 | 0.5982 | 0.5982 | 1112.986 | 1112.986 |  | PROELECTRICO | [5 empty] | 2770 | M-ACCESC-1 | T-0.35
FALTA
45917 | PUENTE DE CONEXIÓN FRONTAL 10 PUNTOS | PYK 2,5 | UK 2.5/10 PYK | KLEMSAN | Und | 39360 | 45706 | 0.5982 | 0.5982 | 15814.848 | 15814.848 |  | PROELECTRICO | [5 empty] | 39360 | M-ACCESC-1 | T-0.35
45918 | PUENTE DE CONEXIÓN FRONTAL 10 PUNTOS | PYK 4 | UK 4/10 PYK | KLEMSAN | Und | 43200 | 45706 | 0.5982 | 0.5982 | 17357.76 | 17357.76 |  | PROELECTRICO | [5 empty] | 43200 | M-ACCESC-1 | T-0.35
45919 | CONECTORES PUENTES 4 PUNTOS |  | 476304 IZUK 6/4 | KLEMSAN | Und | 2211 | 43782 | 0.5884 | 0.5884 | 2211 |  |  | BESTCONTROL | PROELECTRICO | [5 empty] | M-ACCESC-1 | T-0.35
45920 | PUENTE DE CONEXIÓN FRONTAL 10 PUNTOS | AVK-10 | UK 10/10 | KLEMSAN | Und | 73350 | 45706 | 0.5982 | 0.5982 | 29472.03 | 29472.03 |  | PROELECTRICO | [5 empty] | 73350 | M-ACCESC-1 | T-0.35
45921 | MARCACION BORNERA DEL 0 | - | DY5 0 | KLEMSAN | X10 | #N/A | 45706 | 0.5982 | 0.5982 | #N/A | #N/A |  | PROELECTRICO | [5 empty] | #N/A | M-ACCESC-1 | T-0.35
45922 | MARCACION BORNERA DEL 1 | - | DY5 1 | KLEMSAN | X10 | #N/A | 45706 | 0.5982 | 0.5982 | #N/A | #N/A |  | PROELECTRICO | [5 empty] | #N/A | M-ACCESC-1 | T-0.35
45923 | MARCACION BORNERA DEL 2 | - | DY5 2 | KLEMSAN | X10 | #N/A | 45706 | 0.5982 | 0.5982 | #N/A | #N/A |  | PROELECTRICO | [5 empty] | #N/A | M-ACCESC-1 | T-0.35
45924 | MARCACION BORNERA DEL 3 | - | DY5 3 | KLEMSAN | X10 | #N/A | 45706 | 0.5982 | 0.5982 | #N/A | #N/A |  | PROELECTRICO | [5 empty] | #N/A | M-ACCESC-1 | T-0.35
45925 | MARCACION BORNERA DEL 4 | - | DY5 4 | KLEMSAN | X10 | #N/A | 45706 | 0.5982 | 0.5982 | #N/A | #N/A |  | PROELECTRICO | [5 empty] | #N/A | M-ACCESC-1 | T-0.35
45926 | MARCACION BORNERA DEL 5 | - | DY5 5 | KLEMSAN | X10 | #N/A | 45706 | 0.5982 | 0.5982 | #N/A | #N/A |  | PROELECTRICO | [5 empty] | #N/A | M-ACCESC-1 | T-0.35
45927 | MARCACION BORNERA DEL 6 | - | DY5 6 | KLEMSAN | X10 | #N/A | 45706 | 0.5982 | 0.5982 | #N/A | #N/A |  | PROELECTRICO | [5 empty] | #N/A | M-ACCESC-1 | T-0.35
45928 | MARCACION BORNERA DEL 7 | - | DY5 7 | KLEMSAN | X10 | #N/A | 45706 | 0.5982 | 0.5982 | #N/A | #N/A |  | PROELECTRICO | [5 empty] | #N/A | M-ACCESC-1 | T-0.35
45929 | MARCACION BORNERA DEL 8 | - | DY5 8 | KLEMSAN | X10 | #N/A | 45706 | 0.5982 | 0.5982 | #N/A | #N/A |  | PROELECTRICO | [5 empty] | #N/A | M-ACCESC-1 | T-0.35
45930 | MARCACION BORNERA DEL 9 | - | DY5 9 | KLEMSAN | X10 | #N/A | 45706 | 0.5982 | 0.5982 | #N/A | #N/A |  | PROELECTRICO | [5 empty] | #N/A | M-ACCESC-1 | T-0.35
FALTA
45934 | MARCACION BORNERA EN BLANCO | - | DY5 | KLEMSAN | X10 | N/A | 45706 | 0.5982 | 0.5982 | #VALUE! | #VALUE! |  | PROELECTRICO | [5 empty] | N/A | M-ACCESC-1 | T-0.35
FALTA
45939 | MARCACION BORNERA DEL 1 AL 10 | - | DY5 1-10 | KLEMSAN | X10 | #N/A | 45706 | 0.5982 | 0.5982 | #N/A | #N/A |  | PROELECTRICO | [5 empty] | #N/A | M-ACCESC-1 | T-0.35
45940 | MARCACION BORNERA DEL 11 AL 20 | - | DY5 11-20 | KLEMSAN | X10 | #N/A | 45706 | 0.5982 | 0.5982 | #N/A | #N/A |  | PROELECTRICO | [5 empty] | #N/A | M-ACCESC-1 | T-0.35
45941 | MARCACION BORNERA DEL 21 AL 30 | - | DY5 21-30 | KLEMSAN | X10 | #N/A | 45706 | 0.5982 | 0.5982 | #N/A | #N/A |  | PROELECTRICO | [5 empty] | #N/A | M-ACCESC-1 | T-0.35
45942 | MARCACION BORNERA DEL 31 AL 40 | - | DY5 31-40 | KLEMSAN | X10 | #N/A | 45706 | 0.5982 | 0.5982 | #N/A | #N/A |  | PROELECTRICO | [5 empty] | #N/A | M-ACCESC-1 | T-0.35
45943 | MARCACION BORNERA DEL 41 AL 50 | - | DY5 41-50 | KLEMSAN | X10 | #N/A | 45706 | 0.5982 | 0.5982 | #N/A | #N/A |  | PROELECTRICO | [5 empty] | #N/A | M-ACCESC-1 | T-0.35
45944 | MARCACION BORNERA DEL 51 AL 60 | - | DY5 51-60 | KLEMSAN | X10 | #N/A | 45706 | 0.5982 | 0.5982 | #N/A | #N/A |  | PROELECTRICO | [5 empty] | #N/A | M-ACCESC-1 | T-0.35
45945 | MARCACION BORNERA DEL 61 AL 70 | - | DY5 61-70 | KLEMSAN | X10 | #N/A | 45706 | 0.5982 | 0.5982 | #N/A | #N/A |  | PROELECTRICO | [5 empty] | #N/A | M-ACCESC-1 | T-0.35
45946 | MARCACION BORNERA DEL 51 AL 100 | - | DY5 51-100 | KLEMSAN | Und | #N/A | 45706 | 0.5982 | 0.5982 | #N/A | #N/A |  | PROELECTRICO | [5 empty] | #N/A | M-ACCESC-1 | T-0.35
45947 | MARCACION BORNERA DEL 101 AL 110 | - | DY5 101-110 | KLEMSAN | Und | #N/A | 45706 | 0.5982 | 0.5982 | #N/A | #N/A |  | PROELECTRICO | [5 empty] | #N/A | M-ACCESC-1 | T-0.35
45948 | MARCACION BORNERA DEL 151 AL 200 | - | DY5 151-200 | KLEMSAN | Und | #N/A | 45706 | 0.5982 | 0.5982 | #N/A | #N/A |  | PROELECTRICO | [5 empty] | #N/A | M-ACCESC-1 | T-0.35
45949 | MARCACION BORNERA DEL 111 AL 120 | - | DY5 111-120 | KLEMSAN | Und | #N/A | 45706 | 0.5982 | 0.5982 | #N/A | #N/A |  | PROELECTRICO | [5 empty] | #N/A | M-ACCESC-1 | T-0.35
45950 | MARCACION BORNERA DEL 121 AL 130 | - | DY5 121-130 | KLEMSAN | Und | #N/A | 45706 | 0.5982 | 0.5982 | #N/A | #N/A |  | PROELECTRICO | [5 empty] | #N/A | M-ACCESC-1 | T-0.35
BORNERAS EBCHQ
45990 | BLOQUE DE DISTRIBUCION, 1 BARRAJE, 12 DERIVACIONES, TENSION NOMINAL 690V, CORRIENTE DE CARGA 192 AMP, CALIBRE DE LINEA 4 - 2/0 AWG, CALIBRE DE CARGA 10 AWG |  | Xk2-70/6x12 | EBCHQ | Und | 57200 | 44927 | 0 | 0 | 57200 | 57200 |  | ELECTRICAS DE BOGOTA | [6 empty] | M-ACCESC-1 | T-0.35
45991 | BLOQUE DE INSERCION MACHO ATORNILLADO (48 POLOS+TIERRA), 16A, 500V |  | 14774 | WAIN | Und | SIN PRECIO | 45330 | 0 | 0 | #VALUE! | #VALUE! |  | ELECTRICAS DE BOGOTA | [6 empty] | M-ACCESC-1 | T-0.35
45992 | BLOQUE DE INSERCION HEMBRA ATORNILLADO (48 POLOS+TIERRA), 16A, 500V |  | 14776 | WAIN | Und | SIN PRECIO | 45330 | 0 | 0 | #VALUE! | #VALUE! |  | ELECTRICAS DE BOGOTA | [6 empty] | M-ACCESC-1 | T-0.35
45993 | BLOQUE DE INSERCION MACHO ATORNILLADO (24POLOS+TIERRA), 16A, 400V |  | EBM24FU30 | EMAS | Und | SIN PRECIO | 45415 | 0 | 0 | #VALUE! | #VALUE! |  | ELECTRICAS DE BOGOTA | [6 empty] | M-ACCESC-1 | T-0.35
45994 | BLOQUE DE INSERCION HEMBRA ATORNILLADO (24POLOS+TIERRA), 16A, 400V |  | EBM24PD17 | EMAS | Und | SIN PRECIO | 45415 | 0 | 0 | #VALUE! | #VALUE! |  | ELECTRICAS DE BOGOTA | [6 empty] | M-ACCESC-1 | T-0.35
CINTAS
CINTAS 3M
46001 | CINTA VINILO NEGRA (18mmx 20M) | - | TEMFLEX 1700 | 3M | Und | 5126 | 45323 | 0 | 0 | 5126 | 5126 |  | EDEMSA | EDEMSA | EQUIELEC | ELECTRICAS DE MEDELLIN |  |  | #N/A | --- | SIN DATOS
46002 | CINTA VINILO GRIS (18mmx 10M) | - | TEMFLEX 1500 | 3M | Und | 4490 | 45323 | 0 | 0 | 4490 | 4490 |  | EDEMSA | EDEMSA | EQUIELEC | ELECTRICAS DE MEDELLIN |  |  | #N/A | --- | SIN DATOS
46003 | CINTA VINILO VERDE (18mmx 10M) | - | TEMFLEX 1500 | 3M | Und | 4490 | 45323 | 0 | 0 | 4490 | 4490 |  | EDEMSA | EDEMSA | EQUIELEC | ELECTRICAS DE MEDELLIN |  |  | #N/A | --- | SIN DATOS
46004 | CINTA VINILO BLANCA (18mmx 10M) | - | TEMFLEX 1500 | 3M | Und | 4490 | 45323 | 0 | 0 | 4490 | 3977 |  | EDEMSA | EDEMSA | EQUIELEC | ELECTRICAS DE MEDELLIN |  |  | #N/A | --- | SIN DATOS
46005 | CINTA VINILO AMARILLO (18mmx 10M) | - | TEMFLEX 1500 | 3M | Und | 4490 | 45323 | 0 | 0 | 4490 | 4490 |  | EDEMSA | EDEMSA | EQUIELEC | ELECTRICAS DE MEDELLIN |  |  | #N/A | --- | SIN DATOS
46006 | CINTA VINILO AZUL (18mmx 10M) | - | TEMFLEX 1500 | 3M | Und | 4490 | 45323 | 0 | 0 | 4490 | 4490 |  | EDEMSA | EQUIELEC | MELEXA | ELECTRICAS DE MEDELLIN |  |  | #N/A | --- | SIN DATOS
46007 | CINTA VINILO ROJA (18mmx 10M) | - | TEMFLEX 1500 | 3M | Und | 4490 | 45323 | 0 | 0 | 4490 | 4490 |  | EDEMSA | EDEMSA | EQUIELEC | ELECTRICAS DE MEDELLIN |  |  | #N/A | --- | SIN DATOS
46008 | CINTA VINILO CAFE (18mmx 10M) | - | TEMFLEX 1500 | 3M | Und | 4490 | 45323 | 0 | 0 | 4490 | 4490 |  | EDEMSA | EDEMSA | EQUIELEC | ELECTRICAS DE MEDELLIN |  |  | #N/A | --- | SIN DATOS
46009 | CINTA VINILO NARANJA (18mmx 10M) | - | TEMFLEX 1500 | 3M | Und | 4490 | 45323 | 0 | 0 | 4490 | 4490 |  | EDEMSA | EDEMSA | EQUIELEC | ELECTRICAS DE MEDELLIN |  |  | #N/A | --- | SIN DATOS
46010 | CINTA VINILO VIOLETA (18mmx 10M) | - | TEMFLEX 1500 | 3M | Und | 4490 | 45323 | 0 | 0 | 4490 | 4490 |  | EDEMSA | EDEMSA | EQUIELEC | ELECTRICAS DE MEDELLIN |  |  | #N/A | --- | SIN DATOS
46011 | LIBRE
46012 | LIBRE
46027 | CINTA AISLANTE | - | 1700C | 3M | Und | #N/A | 44197 | 0 | 0 | #N/A | #N/A |  | EDEMSA | EQUIELEC | MELEXA | ELECTRICAS DE MEDELLIN |  |  | #N/A | --- | SIN DATOS
46028 | CINTA AUTOFUNDENTE SCOTCH 23 | - | 23 | 3M | Und | #N/A | 44197 | 0 | 0 | #N/A | #N/A |  | EDEMSA | EQUIELEC | MELEXA | ELECTRICAS DE MEDELLIN |  |  | #N/A | --- | SIN DATOS
46029 | CINTA SEMICONDUCTORA | - | 13 | 3M | Und | [7 empty] | EDEMSA | EQUIELEC | MELEXA | ELECTRICAS DE MEDELLIN |  |  |  | --- | SIN DATOS
46030 | CINTA TERMOENCOGIBLE HVBT 25KV | - | - | - | Und | 80053 |  | 0 | 0 | 80053 | 80053 |  | EDEMSA | EQUIELEC | MELEXA | ELECTRICAS DE MEDELLIN |  |  |  | --- | SIN DATOS
CINTAS PLYMOUTH
46101 | CINTA VINILO NEGRA | - | - | PLYMOUTH | Und | [7 empty] | EDEMSA | EQUIELEC | MELEXA | ELECTRICAS DE MEDELLIN |  |  |  | --- | SIN DATOS
46102 | CINTA VINILO GRIS | - | - | PLYMOUTH | Und | [7 empty] | EDEMSA | EQUIELEC | MELEXA | ELECTRICAS DE MEDELLIN |  |  |  | --- | SIN DATOS
46103 | CINTA VINILO VERDE | - | - | PLYMOUTH | Und | [7 empty] | EDEMSA | EQUIELEC | MELEXA | ELECTRICAS DE MEDELLIN |  |  |  | --- | SIN DATOS
46104 | CINTA VINILO BLANCA | - | - | PLYMOUTH | Und | [7 empty] | EDEMSA | EQUIELEC | MELEXA | ELECTRICAS DE MEDELLIN |  |  |  | --- | SIN DATOS
46105 | CINTA VINILO AMARILLO | - | - | PLYMOUTH | Und | [7 empty] | EDEMSA | EQUIELEC | MELEXA | ELECTRICAS DE MEDELLIN |  |  |  | --- | SIN DATOS
46106 | CINTA VINILO AZUL | - | - | PLYMOUTH | Und | [7 empty] | EDEMSA | EQUIELEC | MELEXA | ELECTRICAS DE MEDELLIN |  |  |  | --- | SIN DATOS
46107 | CINTA VINILO ROJA | - | - | PLYMOUTH | Und | [7 empty] | EDEMSA | EQUIELEC | MELEXA | ELECTRICAS DE MEDELLIN |  |  |  | --- | SIN DATOS
46108 | CINTA VINILO CAJE | - | - | PLYMOUTH | Und | [7 empty] | EDEMSA | EQUIELEC | MELEXA | ELECTRICAS DE MEDELLIN |  |  |  | --- | SIN DATOS
46109 | CINTA VINILO NARANJA | - | - | PLYMOUTH | Und | [7 empty] | EDEMSA | EQUIELEC | MELEXA | ELECTRICAS DE MEDELLIN |  |  |  | --- | SIN DATOS
46110 | CINTA VINILO VIOLETA | - | - | PLYMOUTH | Und | [7 empty] | EDEMSA | EQUIELEC | MELEXA | ELECTRICAS DE MEDELLIN |  |  |  | --- | SIN DATOS
CINTAS OTRAS
46038 | CINTA ANTIDESLIZANTE NEGRO Y REFLECTIVA AMARILLO FOTOLUMINICENTE |  | 3059 |  | Und | 21206 | 43724 | [5 empty] | UNDUCOMPLEMENTOS | [6 empty] | --- | SIN DATOS
46039 | CINTA SEÑALIZACION SEGURIDAD NARANJA PELIGRO | - | - | - | MT | [7 empty] | CASA FERRETERA | [6 empty] | --- | SIN DATOS
46040 | CINTA TEFLON | - | - | - | Und | [7 empty] | CASA FERRETERA | [6 empty] | --- | SIN DATOS
46045 | CINTA BANDIT 1/2" | - | - | - | MT | [7 empty] | EQUIELEC | PANAMERICANO | ELECTRICAS DE MEDELLIN |  |  |  |  | --- | SIN DATOS
46046 | CINTA BANDIT 3/8" | - | - | - | MT | [7 empty] | EQUIELEC | PANAMERICANO | ELECTRICAS DE MEDELLIN |  |  |  |  | --- | SIN DATOS
46047 | HEBILLA BANDIT 1/2" | - | - | - | Und | [7 empty] | EQUIELEC | PANAMERICANO | ELECTRICAS DE MEDELLIN |  |  |  |  | --- | SIN DATOS
46048 | HEBILLA BANDIT 3/8" | - | - | - | Und | [7 empty] | EQUIELEC | PANAMERICANO | ELECTRICAS DE MEDELLIN |  |  |  |  | --- | SIN DATOS
ESTACIONES DE MANDO LOVATO
46701 | ESTACION DE MANDO IP66 1 BOTON ROJO 22 MM | - | LOV0496 | LOVATO | Und | 133900 | 45474 | 0.34 | 0.34 | 88374 | 88374 |  | LAUMAYER | [5 empty] | 133900 | --- | SIN DATOS
46702 | FALTA
46703 | FALTA
46704 | FALTA
46705 | ESTACION DE MANDO IP65 2 BOTONES MAS LAMPARA ROJA 22 MM | - | LOV0552 | LOVATO | Und | 285000 | 45474 | 0.34 | 0.34 | 188100 | 188100 |  | LAUMAYER | [5 empty] | 285000 | --- | SIN DATOS
46706 | ESTACION DE MANDO IP66 1 BOTON FORMA HONGO, EMERGENCIA SIN ENCLAVAMIENTO, 40 MM | - | LOV0556 | LOVATO | Und | 173000 | 45474 | 0.34 | 0.34 | 114180 | 114180 |  | LAUMAYER | [5 empty] | 173000 | --- | SIN DATOS
46707 | FALTA
46708 | ESTACION DE MANDO IP66 1 BOTON FORMA HONGO, EMERGENCIA CON ENCLAVAMIENTO, 40 MM. CAJA AMARILLA | - | LOV0770 | LOVATO | Und | 233500 | 45474 | 0.34 | 0.34 | 154110 | 154110 |  | LAUMAYER | [5 empty] | 233500 |  | SIN DATOS
FALTA
46719 | CAJA TERMOPLASTICA PARA ESTACION DE MANDO IP66. 4 ELEMENTOS. COLOR GRIS |  | LOV0391 | LOVATO | Und | 152200 | 45474 | 0.34 | 0.34 | 100452 | 100452 |  | LAUMAYER | [5 empty] | 152200 |  | SIN DATOS
46720 | CAJA TERMOPLASTICA PARA ESTACION DE MANDO IP66. 3 ELEMENTOS. COLOR GRIS |  | LOV0390 | LOVATO | Und | 143400 | 45474 | 0.34 | 0.34 | 94644 | 94644 |  | LAUMAYER | [5 empty] | 143400 |  | SIN DATOS
46724 | CAJA TERMOPLASTICA PARA ESTACION DE MANDO IP66. 2 ELEMENTOS. COLOR AMARILLO |  | LOV1005 | LOVATO | Und | 98300 | 45474 | 0.34 | 0.34 | 64878 | 64878 |  | LAUMAYER | [5 empty] | 98300 |  | SIN DATOS
ESTACIONES DE MANDO SCHNEIDER
FALTA
46730 | CAJA PULSADOR DE EMERGENCIA |  | XALK178G | SCHNEIDER | Und | 461000 | 45811 | 0.69 | 0.69 | 142910 | 142910 |  | SCHNEIDER | EQUIELEC | ELECTROPARTES | ELECTRICAS DE MEDELLIN |  |  | 461000 | --- | SIN DATOS
ETIQUETAS Y CINTAS ROTULADORA
47199 | ROTULADORA MARCACION LÁMINADA | MESA | PTD400AD | BROTHER | UND | 303313 | 44671 | 0 | 0 | 303313 | 303313 |  | AMAZON | [6 empty] | --- | SIN DATOS
47200 | ROTULADORA MARCACION LÁMINADA | MANUAL |  | PANDUIT | UND | 300000 | 42868 | 0 | 0 | 300000 | 300000 |  | MELEXA | SIGMA | EQUIELEC |  |  |  |  | --- | SIN DATOS
47201 | ROTULADORA MARCACION LÁMINADA | MANUAL |  | DYMO | UND | 200000 | 42868 | 0 | 0 | 200000 | 200000 |  | OFICCE DEPORT | [6 empty] | --- | SIN DATOS
47202 | ROTULADORA MARCACION LÁMINADA | MANUAL | PT-H110 | BROTHER | UND | 272769 | 44671 | 0 | 0 | 272769 | 272769 |  | AMAZON | [6 empty] | --- | SIN DATOS
47203 | ROTULADORA MARCACION LÁMINADA CON ESTUCHE | MESA | PTD600VP | BROTHER | UND | 606121 | 44671 | 0 | 0 | 606121 | 606121 |  | AMAZON | [6 empty] | --- | SIN DATOS
47204 | ADAPTADOR ENERGIA ROTULADORA 9V |  |  | BROTHER | UND | 48738 | 44256 | 0 | 0 | 48738 | 48738 |  | AMAZON | [6 empty] | --- | SIN DATOS
47205 | ROTULADORA MARCACION TERMOENCOGIBLE | MESA | PROMARK | T800 | UND | 600000 | 42868 | 0 | 0 | 600000 | 600000 |  | THL | [6 empty] | --- | SIN DATOS
47206 | ROTULADORA MARCACION LÁMINADA | MESA | PTD210 | BROTHER | UND | 266966 | 45418 | 0 | 0 | 266966 | 266966 |  | AMAZON | [7 empty] | SIN DATOS
47207 | ESTUCHE ROTULADORA MARCACION LÁMINADA | PTD210 |  | BROTHER | UND | 70761 | 44256 | 0 | 0 | 70761 | 70761 |  | AMAZON | [7 empty] | SIN DATOS
47208 | LIBRE
47209 | CARTUCHO DE CINTA DE MARCACION CONTINUA 12 mm NEGRA / BLANCA | - | 45113 | DYMO | C (7 MTS) | 36900 | 41287 | 0 | 0 | 36900 | 36900 |  | OFICCE DEPORT | [6 empty] | --- | SIN DATOS
47210 | LIBRE
47211 | CINTA DE MARCACION TERMOENCOGIBLE BLANCO 1/4" CABLE 22-16 AWG. | PRINT LS8 | H000X025H1C | PANDUIT | C (1.8 MTS) | 71300 | 42868 | 0 | 0 | 71300 | 71300 |  | MELEXA | SIGMA | EQUIELEC |  |  |  |  | --- | SIN DATOS
47212 | CINTA DE MARCACION TERMOENCOGIBLE BLANCO 1/2" CABLE 18-12 AWG. | PRINT LS8 | H000X034H1C | PANDUIT | C (1.8 MTS) | 100448 | 42868 | 0 | 0 | 100448 | 100448 |  | MELEXA | SIGMA | EQUIELEC |  |  |  |  | --- | SIN DATOS
47213 | CINTA DE MARCACION TERMOENCOGIBLE AMARILLA 1/2" CABLE 18-12 AWG. | PRINT LS8 | H000X034H2C | PANDUIT | C (1.8 MTS) | 109586 | 44589 | 0 | 0 | 109586 | 109586 |  | MELEXA | SIGMA | EQUIELEC |  |  |  |  | --- | SIN DATOS
47214 | CINTA DE MARCACION TERMOENCOGIBLE BLANCO 3/4" CABLE 16-10 AWG. | PRINT LS8 | H000X044H1C | PANDUIT | C (1.8 MTS) | 72971 | 42868 | 0 | 0 | 72971 | 72971 |  | MELEXA | SIGMA | EQUIELEC |  |  |  |  | --- | SIN DATOS
47215 | CINTA DE MARCACION TERMOENCOGIBLE AMARILLA 3/4" CABLE 16-10 AWG. | PRINT LS8 | H000X044H2C | PANDUIT | C (1.8 MTS) | 77836 | 42868 | 0 | 0 | 77836 | 77836 |  | MELEXA | SIGMA | EQUIELEC |  |  |  |  | --- | SIN DATOS
47216 | LIBRE
47217 | LIBRE
47218 | LIBRE
47219 | CARTUCHO DE CINTA DE MARCACION CONTINUA 1/2 NEGRA / BLANCA | PRINT LS8 | T050X000VPC-BK | PANDUIT | C (7,6 MTS) | 63502 | 42868 | 0 | 0 | 63502 | 63502 |  | MELEXA | SIGMA | EQUIELEC |  |  |  |  | --- | SIN DATOS
47220 | CARTUCHO DE CINTA DE MARCACION CONTINUA 1/2 NEGRA / AMARILLA | PRINT LS8 | T050X000VXC-BK | PANDUIT | C (7,6 MTS) | 106950 | 42868 | 0 | 0 | 106950 | 106950 |  | MELEXA | SIGMA | EQUIELEC |  |  |  |  | --- | SIN DATOS
47221 | CARTUCHO DE CINTA DE MARCACION CONTINUA 3/4" NEGRA / BLANCA | PRINT LS8 | T075X000VPC-BK | PANDUIT | C (7,6 MTS) | 71857 | 42868 | 0 | 0 | 71857 | 71857 |  | MELEXA | SIGMA | EQUIELEC |  |  |  |  | --- | SIN DATOS
47222 | CARTUCHO DE CINTA DE MARCACION CONTINUA 1" NEGRA / BLANCA | PRINT LS8 | T100X000VPC-BK | PANDUIT | C (7,6 MTS) | 82441 | 42868 | 0 | 0 | 82441 | 82441 |  | MELEXA | SIGMA | EQUIELEC |  |  |  |  | --- | SIN DATOS
47223 | CARTUCHO DE CINTA DE MARCACION CONTINUA 1" NEGRA / ROJA | PRINT LS8 | T100X000VWC-BK | PANDUIT | C (7,6 MTS) | 87937 | 42868 | 0 | 0 | 87937 | 87937 |  | MELEXA | SIGMA | EQUIELEC |  |  |  |  | --- | SIN DATOS
47224 | CARTUCHO DE CINTA DE MARCACION CONTINUA 1" NEGRA / AMARILLA | PRINT LS8 | T100X000VXC-BK | PANDUIT | C (7,6 MTS) | 82441 | 42868 | 0 | 0 | 82441 | 82441 |  | MELEXA | SIGMA | EQUIELEC |  |  |  |  | --- | SIN DATOS
47225 | LIBRE
47226 | LIBRE
47227 | Termoencogible imprimible 3.2mm amarillo x 100 mts | 22 A 16 | PHZ20032BN4.100 | PROMARK T800 | R (100 MTS) | 882650 | 42558 | 0 | 0 | 882650 | 882650 |  | THL | [6 empty] | --- | SIN DATOS
47228 | Termoencogible imprimible 4.8mm amarillo x 100 mts | 12 A 18 | PHZ20048BN4 | PROMARK T800 | R (100 MTS) | 1118621 | 44671 | 0 | 0 | 1118621 | 1118621 |  | THL | [6 empty] | --- | SIN DATOS
47229 | Termoencogible imprimible 4.8mm amarillo x 100 mts | 12 A 18 | PHZ20048BN4.100 | PROMARK T800 | R (100 MTS) | 1378141 | 45363 | 0 | 0 | 1378141 | 1378141 |  | THL | [6 empty] | --- | SIN DATOS
47230 | Termoencogible imprimible 6.4mm amarillo x 150 mts | 12 A 8 | PHZ20064BN4 | PROMARK T800 | R (150 MTS) | 1966554 | 42558 | 0 | 0 | 1966554 | 1966554 |  | THL | [6 empty] | --- | SIN DATOS
47231 | Cinta repuesto impresión negro para impresora T800 (Ribon) | RIBBON | T1000-RB-BLACK | PROMARK T800 | C (100 MTS) | 343728 | 45238 | 0 | 0 | 343728 | 343728 |  | THL | [6 empty] | --- | SIN DATOS
47232 | CINTA DE TRANSFERENCIA TERMICA PARA IMPRESORA WAGO | RIBBON | 258-5005 | WAGO | C (74 MTS) | 135520 | 45363 | 0 | 0 | 135520 | 135520 |  | THL | [7 empty] | SIN DATOS
47233 | RODILLO DE MARCACION BORNERAS PHOENIX CONTACT |  | 258 | WAGO | Und | 512672 | 45061 | 0 | 0 | 512672 | 512672 |  | THL | [7 empty] | SIN DATOS
47234 | ROLLO DE MARCACION EN BLANCO BORNERAS PHOENIX CONTACT 1080 UND |  | 2009-515 | WAGO | Und | 290013 | 45729 | 0 | 0 | 290013 | 290013 |  | THL | [7 empty] | SIN DATOS
47235 | CINTA TIQUETEADORA | MONARRCH | 1115X1000 BLANCO | AVERY DENNISON | PQ 12 ROLLOS | 35000 | 41399 | 0 | 0 | 35000 | 35000 |  | OFICCE DEPORT | [6 empty] | --- | SIN DATOS
47236 | ROLLO DE MARCACION EN BLANCO BORNERAS kKLEMSAN 1080 UND |  | 2009-115 | WAGO | Und | 276092 | 45729 | 0 | 0 | 276092 | 276092 |  | THL | [7 empty] | SIN DATOS
47237 | LIBRE
47238 | CARTUCHO DE CINTA DE MARCACION CONTINUA 12 mm 1/2" NEGRA / BLANCA |  | TZE231 | BROTHER | Und | 44548 | 43263 | 0 | 0 | 44548 | 44548 |  | AMAZON | [6 empty] | --- | SIN DATOS
47239 | CARTUCHO DE CINTA DE MARCACION CONTINUA 12 mm 1/2" NEGRA / BLANCA | X001OCL4LN | TZE231 | CARTRIDGEPRO | Und | 19819 | 45048 | 0 | 0 | 19819 | 19819 |  | AMAZON | [6 empty] | --- | SIN DATOS
MARCACION DE CABLES TIPO ANILLO
47951 | IDENTIFICACION TIPO ANILLO #0 (20-10 AWG) | AR1 | DXN21R10 | DEXSON | Und | 4007.1 | 41640 | 0.31 | 0.31 | 2764.899 | 2764.899 |  | EQUIELEC | SCHNEIDER |  |  |  |  | #N/A | --- | SIN DATOS
47952 | IDENTIFICACION TIPO ANILLO #1 (20-10 AWG) | AR1 | DXN21R11 | DEXSON | Und | 4007.1 | 41640 | 0.31 | 0.31 | 2764.899 | 2764.899 |  | EQUIELEC | SCHNEIDER |  |  |  |  | #N/A | --- | SIN DATOS
47953 | IDENTIFICACION TIPO ANILLO #2 (20-10 AWG) | AR1 | DXN21R12 | DEXSON | Und | 4007.1 | 41640 | 0.31 | 0.31 | 2764.899 | 2764.899 |  | EQUIELEC | SCHNEIDER |  |  |  |  | #N/A | --- | SIN DATOS
47954 | IDENTIFICACION TIPO ANILLO #3 (20-10 AWG) | AR1 | DXN21R13 | DEXSON | Und | 4007.1 | 41640 | 0.31 | 0.31 | 2764.899 | 2764.899 |  | EQUIELEC | SCHNEIDER |  |  |  |  | #N/A | --- | SIN DATOS
47955 | IDENTIFICACION TIPO ANILLO #4 (20-10 AWG) | AR1 | DXN21R14 | DEXSON | Und | 4007.1 | 41640 | 0.31 | 0.31 | 2764.899 | 2764.899 |  | EQUIELEC | SCHNEIDER |  |  |  |  | #N/A | --- | SIN DATOS
47956 | IDENTIFICACION TIPO ANILLO #5 (20-10 AWG) | AR1 | DXN21R15 | DEXSON | Und | 4007.1 | 41640 | 0.31 | 0.31 | 2764.899 | 2764.899 |  | EQUIELEC | SCHNEIDER |  |  |  |  | #N/A | --- | SIN DATOS
47957 | IDENTIFICACION TIPO ANILLO #6 (20-10 AWG) | AR1 | DXN21R16 | DEXSON | Und | 4007.1 | 41640 | 0.31 | 0.31 | 2764.899 | 2764.899 |  | EQUIELEC | SCHNEIDER |  |  |  |  | #N/A | --- | SIN DATOS
47958 | IDENTIFICACION TIPO ANILLO #7 (20-10 AWG) | AR1 | DXN21R17 | DEXSON | Und | 4007.1 | 41640 | 0.31 | 0.31 | 2764.899 | 2764.899 |  | EQUIELEC | SCHNEIDER |  |  |  |  | #N/A | --- | SIN DATOS
47959 | IDENTIFICACION TIPO ANILLO #8 (20-10 AWG) | AR1 | DXN21R18 | DEXSON | Und | 4007.1 | 41640 | 0.31 | 0.31 | 2764.899 | 2764.899 |  | EQUIELEC | SCHNEIDER |  |  |  |  | #N/A | --- | SIN DATOS
47960 | IDENTIFICACION TIPO ANILLO #9 (20-10 AWG) | AR1 | DXN21R19 | DEXSON | Und | 4007.1 | 41640 | 0.31 | 0.31 | 2764.899 | 2764.899 |  | EQUIELEC | SCHNEIDER |  |  |  |  | #N/A | --- | SIN DATOS
47961 | IDENTIFICACION TIPO ANILLO A (20-10 AWG) | AR1 | DXN21R1A | DEXSON | Und | 4007.1 | 41640 | 0.31 | 0.31 | 2764.899 | 2764.899 |  | EQUIELEC | SCHNEIDER |  |  |  |  | #N/A | --- | SIN DATOS
47962 | IDENTIFICACION TIPO ANILLO B (20-10 AWG) | AR1 | DXN21R1B | DEXSON | Und | 4007.1 | 41640 | 0.31 | 0.31 | 2764.899 | 2764.899 |  | EQUIELEC | SCHNEIDER |  |  |  |  | #N/A | --- | SIN DATOS
47963 | IDENTIFICACION TIPO ANILLO C (20-10 AWG) | AR1 | DXN21R1C | DEXSON | Und | 4007.1 | 41640 | 0.31 | 0.31 | 2764.899 | 2764.899 |  | EQUIELEC | SCHNEIDER |  |  |  |  | #N/A | --- | SIN DATOS
47964 | IDENTIFICACION TIPO ANILLO D (20-10 AWG) | AR1 | DXN21R1D | DEXSON | Und | 4007.1 | 41640 | 0.31 | 0.31 | 2764.899 | 2764.899 |  | EQUIELEC | SCHNEIDER |  |  |  |  | #N/A | --- | SIN DATOS
47965 | IDENTIFICACION TIPO ANILLO E (20-10 AWG) | AR1 | DXN21R1E | DEXSON | Und | 4007.1 | 41640 | 0.31 | 0.31 | 2764.899 | 2764.899 |  | EQUIELEC | SCHNEIDER |  |  |  |  | #N/A | --- | SIN DATOS
47966 | IDENTIFICACION TIPO ANILLO F (20-10 AWG) | AR1 | DXN21R1F | DEXSON | Und | 4007.1 | 41640 | 0.31 | 0.31 | 2764.899 | 2764.899 |  | EQUIELEC | SCHNEIDER |  |  |  |  | #N/A | --- | SIN DATOS
47967 | IDENTIFICACION TIPO ANILLO G (20-10 AWG) | AR1 | DXN21R1G | DEXSON | Und | 4007.1 | 41640 | 0.31 | 0.31 | 2764.899 | 2764.899 |  | EQUIELEC | SCHNEIDER |  |  |  |  | #N/A | --- | SIN DATOS
47968 | IDENTIFICACION TIPO ANILLO H (20-10 AWG) | AR1 | DXN21R1H | DEXSON | Und | 4007.1 | 41640 | 0.31 | 0.31 | 2764.899 | 2764.899 |  | EQUIELEC | SCHNEIDER |  |  |  |  | #N/A | --- | SIN DATOS
47969 | IDENTIFICACION TIPO ANILLO I (20-10 AWG) | AR1 | DXN21R1I | DEXSON | Und | 4007.1 | 41640 | 0.31 | 0.31 | 2764.899 | 2764.899 |  | EQUIELEC | SCHNEIDER |  |  |  |  | #N/A | --- | SIN DATOS
47970 | IDENTIFICACION TIPO ANILLO J (20-10 AWG) | AR1 | DXN21R1J | DEXSON | Und | 4007.1 | 41640 | 0.31 | 0.31 | 2764.899 | 2764.899 |  | EQUIELEC | SCHNEIDER |  |  |  |  | #N/A | --- | SIN DATOS
47971 | IDENTIFICACION TIPO ANILLO K (20-10 AWG) | AR1 | DXN21R1K | DEXSON | Und | 4007.1 | 41640 | 0.31 | 0.31 | 2764.899 | 2764.899 |  | EQUIELEC | SCHNEIDER |  |  |  |  | #N/A | --- | SIN DATOS
47972 | IDENTIFICACION TIPO ANILLO L (20-10 AWG) | AR1 | DXN21R1L | DEXSON | Und | 4007.1 | 41640 | 0.31 | 0.31 | 2764.899 | 2764.899 |  | EQUIELEC | SCHNEIDER |  |  |  |  | #N/A | --- | SIN DATOS
47973 | IDENTIFICACION TIPO ANILLO M (20-10 AWG) | AR1 | DXN21R1M | DEXSON | Und | 4007.1 | 41640 | 0.31 | 0.31 | 2764.899 | 2764.899 |  | EQUIELEC | SCHNEIDER |  |  |  |  | #N/A | --- | SIN DATOS
47974 | IDENTIFICACION TIPO ANILLO N (20-10 AWG) | AR1 | DXN21R1N | DEXSON | Und | 4007.1 | 41640 | 0.31 | 0.31 | 2764.899 | 2764.899 |  | EQUIELEC | SCHNEIDER |  |  |  |  | #N/A | --- | SIN DATOS
47975 | IDENTIFICACION TIPO ANILLO O (20-10 AWG) | AR1 | DXN21R1O | DEXSON | Und | 4007.1 | 41640 | 0.31 | 0.31 | 2764.899 | 2764.899 |  | EQUIELEC | SCHNEIDER |  |  |  |  | #N/A | --- | SIN DATOS
47976 | IDENTIFICACION TIPO ANILLO P (20-10 AWG) | AR1 | DXN21R1P | DEXSON | Und | 4007.1 | 41640 | 0.31 | 0.31 | 2764.899 | 2764.899 |  | EQUIELEC | SCHNEIDER |  |  |  |  | #N/A | --- | SIN DATOS
47977 | IDENTIFICACION TIPO ANILLO Q (20-10 AWG) | AR1 | DXN21R1Q | DEXSON | Und | 4007.1 | 41640 | 0.31 | 0.31 | 2764.899 | 2764.899 |  | EQUIELEC | SCHNEIDER |  |  |  |  | #N/A | --- | SIN DATOS
47978 | IDENTIFICACION TIPO ANILLO R (20-10 AWG) | AR1 | DXN21R1S | DEXSON | Und | 4007.1 | 41640 | 0.31 | 0.31 | 2764.899 | 2764.899 |  | EQUIELEC | SCHNEIDER |  |  |  |  | #N/A | --- | SIN DATOS
47979 | IDENTIFICACION TIPO ANILLO S (20-10 AWG) | AR1 | DXN21R1S | DEXSON | Und | 4007.1 | 41640 | 0.31 | 0.31 | 2764.899 | 2764.899 |  | EQUIELEC | SCHNEIDER |  |  |  |  | #N/A | --- | SIN DATOS
47980 | IDENTIFICACION TIPO ANILLO T (20-10 AWG) | AR1 | DXN21R1T | DEXSON | Und | 4007.1 | 41640 | 0.31 | 0.31 | 2764.899 | 2764.899 |  | EQUIELEC | SCHNEIDER |  |  |  |  | #N/A | --- | SIN DATOS
47981 | IDENTIFICACION TIPO ANILLO U (20-10 AWG) | AR1 | DXN21R1U | DEXSON | Und | 4007.1 | 41641 | 0.31 | 0.31 | 2764.899 | 2764.899 |  | EQUIELEC | SCHNEIDER |  |  |  |  | #N/A | --- | SIN DATOS
47982 | IDENTIFICACION TIPO ANILLO V (20-10 AWG) | AR1 | DXN21R1V | DEXSON | Und | 4007.1 | 41642 | 0.31 | 0.31 | 2764.899 | 2764.899 |  | EQUIELEC | SCHNEIDER |  |  |  |  | #N/A | --- | SIN DATOS
47983 | IDENTIFICACION TIPO ANILLO W (20-10 AWG) | AR1 | DXN21R1W | DEXSON | Und | 4007.1 | 41643 | 0.31 | 0.31 | 2764.899 | 2764.899 |  | EQUIELEC | SCHNEIDER |  |  |  |  | #N/A | --- | SIN DATOS
47984 | IDENTIFICACION TIPO ANILLO X (20-10 AWG) | AR1 | DXN21R1X | DEXSON | Und | 4007.1 | 41644 | 0.31 | 0.31 | 2764.899 | 2764.899 |  | EQUIELEC | SCHNEIDER |  |  |  |  | #N/A | --- | SIN DATOS
47985 | IDENTIFICACION TIPO ANILLO Y (20-10 AWG) | AR1 | DXN21R1Y | DEXSON | Und | 4007.1 | 41645 | 0.31 | 0.31 | 2764.899 | 2764.899 |  | EQUIELEC | SCHNEIDER |  |  |  |  | #N/A | --- | SIN DATOS
47986 | IDENTIFICACION TIPO ANILLO Z (20-10 AWG) | AR1 | DXN21R1Z | DEXSON | Und | 4007.1 | 41646 | 0.31 | 0.31 | 2764.899 | 2764.899 |  | EQUIELEC | SCHNEIDER |  |  |  |  | #N/A | --- | SIN DATOS
47987 | IDENTIFICACION TIPO ANILLO - (MENOS) (20-10 AWG) | AR1 | DXN21R1S1 | DEXSON | Und | 4007.1 | 41647 | 0.31 | 0.31 | 2764.899 | 2764.899 |  | EQUIELEC | SCHNEIDER |  |  |  |  | #N/A | --- | SIN DATOS
47988 | IDENTIFICACION TIPO ANILLO + (MAS) (20-10 AWG) | AR1 | DXN21R1S0 | DEXSON | Und | 4007.1 | 41648 | 0.31 | 0.31 | 2764.899 | 2764.899 |  | EQUIELEC | SCHNEIDER |  |  |  |  | #N/A | --- | SIN DATOS
47989 | IDENTIFICACION TIPO ANILLO . (PUNTO) (20-10 AWG) | AR1 | DXN21R1S2 | DEXSON | Und | 4007.1 | 41649 | 0.31 | 0.31 | 2764.899 | 2764.899 |  | EQUIELEC | SCHNEIDER |  |  |  |  | #N/A | --- | SIN DATOS
47990 | IDENTIFICACION TIPO ANILLO / (SLASH) (20-10 AWG) | AR1 | DXN21R1S3 | DEXSON | Und | 4007.1 | 41650 | 0.31 | 0.31 | 2764.899 | 2764.899 |  | EQUIELEC | SCHNEIDER |  |  |  |  | #N/A | --- | SIN DATOS
47991 | IDENTIFICACION TIPO ANILLO ‡ (TIERRA) (20-10 AWG) | AR1 | DXN21R0L | DEXSON | Und | 4007.1 | 41651 | 0.31 | 0.31 | 2764.899 | 2764.899 |  | EQUIELEC | SCHNEIDER |  |  |  |  | #N/A | --- | SIN DATOS
47992 | LIBRE
47993 | LIBRE
47994 | IDENTIFICACION TIPO ANILLO #0 (12-6 AWG) | AR2 | DXN21R20 | DEXSON | Und | 5006.1 | 41640 | 0.31 | 0.31 | 3454.209 | 3454.209 |  | EQUIELEC | SCHNEIDER |  |  |  |  | #N/A | --- | SIN DATOS
47995 | IDENTIFICACION TIPO ANILLO #1 (12-6 AWG) | AR2 | DXN21R21 | DEXSON | Und | 5006.1 | 41640 | 0.31 | 0.31 | 3454.209 | 3454.209 |  | EQUIELEC | SCHNEIDER |  |  |  |  | #N/A | --- | SIN DATOS
47996 | IDENTIFICACION TIPO ANILLO #2 (12-6 AWG) | AR2 | DXN21R22 | DEXSON | Und | 5006.1 | 41640 | 0.31 | 0.31 | 3454.209 | 3454.209 |  | EQUIELEC | SCHNEIDER |  |  |  |  | #N/A | --- | SIN DATOS
47997 | IDENTIFICACION TIPO ANILLO #3 (12-6 AWG) | AR2 | DXN21R23 | DEXSON | Und | 5006.1 | 41640 | 0.31 | 0.31 | 3454.209 | 3454.209 |  | EQUIELEC | SCHNEIDER |  |  |  |  | #N/A | --- | SIN DATOS
47998 | IDENTIFICACION TIPO ANILLO #4 (12-6 AWG) | AR2 | DXN21R24 | DEXSON | Und | 5006.1 | 41640 | 0.31 | 0.31 | 3454.209 | 3454.209 |  | EQUIELEC | SCHNEIDER |  |  |  |  | #N/A | --- | SIN DATOS
47999 | IDENTIFICACION TIPO ANILLO #5 (12-6 AWG) | AR2 | DXN21R25 | DEXSON | Und | 5006.1 | 41640 | 0.31 | 0.31 | 3454.209 | 3454.209 |  | EQUIELEC | SCHNEIDER |  |  |  |  | #N/A | --- | SIN DATOS
48000 | IDENTIFICACION TIPO ANILLO #6 (12-6 AWG) | AR2 | DXN21R26 | DEXSON | Und | 5006.1 | 41640 | 0.31 | 0.31 | 3454.209 | 3454.209 |  | EQUIELEC | SCHNEIDER |  |  |  |  | #N/A | --- | SIN DATOS
48001 | IDENTIFICACION TIPO ANILLO #7 (12-6 AWG) | AR2 | DXN21R27 | DEXSON | Und | 5006.1 | 41640 | 0.31 | 0.31 | 3454.209 | 3454.209 |  | EQUIELEC | SCHNEIDER |  |  |  |  | #N/A | --- | SIN DATOS
48002 | IDENTIFICACION TIPO ANILLO #8 (12-6 AWG) | AR2 | DXN21R28 | DEXSON | Und | 5006.1 | 41640 | 0.31 | 0.31 | 3454.209 | 3454.209 |  | EQUIELEC | SCHNEIDER |  |  |  |  | #N/A | --- | SIN DATOS
48003 | IDENTIFICACION TIPO ANILLO #9 (12-6 AWG) | AR2 | DXN21R29 | DEXSON | Und | 5006.1 | 41640 | 0.31 | 0.31 | 3454.209 | 3454.209 |  | EQUIELEC | SCHNEIDER |  |  |  |  | #N/A | --- | SIN DATOS
48004 | IDENTIFICACION TIPO ANILLO A (12-6 AWG) | AR2 | DXN21R2A | DEXSON | Und | 5006.1 | 41640 | 0.31 | 0.31 | 3454.209 | 3454.209 |  | EQUIELEC | SCHNEIDER |  |  |  |  | #N/A | --- | SIN DATOS
48005 | IDENTIFICACION TIPO ANILLO B (12-6 AWG) | AR2 | DXN21R2B | DEXSON | Und | 5006.1 | 41640 | 0.31 | 0.31 | 3454.209 | 3454.209 |  | EQUIELEC | SCHNEIDER |  |  |  |  | #N/A | --- | SIN DATOS
48006 | IDENTIFICACION TIPO ANILLO C (12-6 AWG) | AR2 | DXN21R2C | DEXSON | Und | 5006.1 | 41640 | 0.31 | 0.31 | 3454.209 | 3454.209 |  | EQUIELEC | SCHNEIDER |  |  |  |  | #N/A | --- | SIN DATOS
48007 | IDENTIFICACION TIPO ANILLO D (12-6 AWG) | AR2 | DXN21R2D | DEXSON | Und | 5006.1 | 41640 | 0.31 | 0.31 | 3454.209 | 3454.209 |  | EQUIELEC | SCHNEIDER |  |  |  |  | #N/A | --- | SIN DATOS
48008 | IDENTIFICACION TIPO ANILLO E (12-6 AWG) | AR2 | DXN21R2E | DEXSON | Und | 5006.1 | 41640 | 0.31 | 0.31 | 3454.209 | 3454.209 |  | EQUIELEC | SCHNEIDER |  |  |  |  | #N/A | --- | SIN DATOS
48009 | IDENTIFICACION TIPO ANILLO F (12-6 AWG) | AR2 | DXN21R2F | DEXSON | Und | 5006.1 | 41640 | 0.31 | 0.31 | 3454.209 | 3454.209 |  | EQUIELEC | SCHNEIDER |  |  |  |  | #N/A | --- | SIN DATOS
48010 | IDENTIFICACION TIPO ANILLO G (12-6 AWG) | AR2 | DXN21R2G | DEXSON | Und | 5006.1 | 41640 | 0.31 | 0.31 | 3454.209 | 3454.209 |  | EQUIELEC | SCHNEIDER |  |  |  |  | #N/A | --- | SIN DATOS
48011 | IDENTIFICACION TIPO ANILLO H (12-6 AWG) | AR2 | DXN21R2H | DEXSON | Und | 5006.1 | 41640 | 0.31 | 0.31 | 3454.209 | 3454.209 |  | EQUIELEC | SCHNEIDER |  |  |  |  | #N/A | --- | SIN DATOS
48012 | IDENTIFICACION TIPO ANILLO I (12-6 AWG) | AR2 | DXN21R2I | DEXSON | Und | 5006.1 | 41640 | 0.31 | 0.31 | 3454.209 | 3454.209 |  | EQUIELEC | SCHNEIDER |  |  |  |  | #N/A | --- | SIN DATOS
48013 | IDENTIFICACION TIPO ANILLO J (12-6 AWG) | AR2 | DXN21R2J | DEXSON | Und | 5006.1 | 41640 | 0.31 | 0.31 | 3454.209 | 3454.209 |  | EQUIELEC | SCHNEIDER |  |  |  |  | #N/A | --- | SIN DATOS
48014 | IDENTIFICACION TIPO ANILLO K (12-6 AWG) | AR2 | DXN21R2K | DEXSON | Und | 5006.1 | 41640 | 0.31 | 0.31 | 3454.209 | 3454.209 |  | EQUIELEC | SCHNEIDER |  |  |  |  | #N/A | --- | SIN DATOS
48015 | IDENTIFICACION TIPO ANILLO L (12-6 AWG) | AR2 | DXN21R2L | DEXSON | Und | 5006.1 | 41640 | 0.31 | 0.31 | 3454.209 | 3454.209 |  | EQUIELEC | SCHNEIDER |  |  |  |  | #N/A | --- | SIN DATOS
48016 | IDENTIFICACION TIPO ANILLO M (12-6 AWG) | AR2 | DXN21R2M | DEXSON | Und | 5006.1 | 41640 | 0.31 | 0.31 | 3454.209 | 3454.209 |  | EQUIELEC | SCHNEIDER |  |  |  |  | #N/A | --- | SIN DATOS
48017 | IDENTIFICACION TIPO ANILLO N (12-6 AWG) | AR2 | DXN21R2N | DEXSON | Und | 5006.1 | 41640 | 0.31 | 0.31 | 3454.209 | 3454.209 |  | EQUIELEC | SCHNEIDER |  |  |  |  | #N/A | --- | SIN DATOS
48018 | IDENTIFICACION TIPO ANILLO O (12-6 AWG) | AR2 | DXN21R2O | DEXSON | Und | 5006.1 | 41640 | 0.31 | 0.31 | 3454.209 | 3454.209 |  | EQUIELEC | SCHNEIDER |  |  |  |  | #N/A | --- | SIN DATOS
48019 | IDENTIFICACION TIPO ANILLO P (12-6 AWG) | AR2 | DXN21R2P | DEXSON | Und | 5006.1 | 41640 | 0.31 | 0.31 | 3454.209 | 3454.209 |  | EQUIELEC | SCHNEIDER |  |  |  |  | #N/A | --- | SIN DATOS
48020 | IDENTIFICACION TIPO ANILLO Q (12-6 AWG) | AR2 | DXN21R2Q | DEXSON | Und | 5006.1 | 41640 | 0.31 | 0.31 | 3454.209 | 3454.209 |  | EQUIELEC | SCHNEIDER |  |  |  |  | #N/A | --- | SIN DATOS
48021 | IDENTIFICACION TIPO ANILLO R (12-6 AWG) | AR2 | DXN21R2S | DEXSON | Und | 5006.1 | 41640 | 0.31 | 0.31 | 3454.209 | 3454.209 |  | EQUIELEC | SCHNEIDER |  |  |  |  | #N/A | --- | SIN DATOS
48022 | IDENTIFICACION TIPO ANILLO S (12-6 AWG) | AR2 | DXN21R2S | DEXSON | Und | 5006.1 | 41640 | 0.31 | 0.31 | 3454.209 | 3454.209 |  | EQUIELEC | SCHNEIDER |  |  |  |  | #N/A | --- | SIN DATOS
48023 | IDENTIFICACION TIPO ANILLO T (12-6 AWG) | AR2 | DXN21R2T | DEXSON | Und | 5006.1 | 41640 | 0.31 | 0.31 | 3454.209 | 3454.209 |  | EQUIELEC | SCHNEIDER |  |  |  |  | #N/A | --- | SIN DATOS
48024 | IDENTIFICACION TIPO ANILLO U (12-6 AWG) | AR2 | DXN21R2U | DEXSON | Und | 5006.1 | 41641 | 0.31 | 0.31 | 3454.209 | 3454.209 |  | EQUIELEC | SCHNEIDER |  |  |  |  | #N/A | --- | SIN DATOS
48025 | IDENTIFICACION TIPO ANILLO V (12-6 AWG) | AR2 | DXN21R2V | DEXSON | Und | 5006.1 | 41642 | 0.31 | 0.31 | 3454.209 | 3454.209 |  | EQUIELEC | SCHNEIDER |  |  |  |  | #N/A | --- | SIN DATOS
48026 | IDENTIFICACION TIPO ANILLO W (12-6 AWG) | AR2 | DXN21R2W | DEXSON | Und | 5006.1 | 41643 | 0.31 | 0.31 | 3454.209 | 3454.209 |  | EQUIELEC | SCHNEIDER |  |  |  |  | #N/A | --- | SIN DATOS
48027 | IDENTIFICACION TIPO ANILLO X (12-6 AWG) | AR2 | DXN21R2X | DEXSON | Und | 5006.1 | 41644 | 0.31 | 0.31 | 3454.209 | 3454.209 |  | EQUIELEC | SCHNEIDER |  |  |  |  | #N/A | --- | SIN DATOS
48028 | IDENTIFICACION TIPO ANILLO Y (12-6 AWG) | AR2 | DXN21R2Y | DEXSON | Und | 5006.1 | 41645 | 0.31 | 0.31 | 3454.209 | 3454.209 |  | EQUIELEC | SCHNEIDER |  |  |  |  | #N/A | --- | SIN DATOS
48029 | IDENTIFICACION TIPO ANILLO Z (12-6 AWG) | AR2 | DXN21R2Z | DEXSON | Und | 5006.1 | 41646 | 0.31 | 0.31 | 3454.209 | 3454.209 |  | EQUIELEC | SCHNEIDER |  |  |  |  | #N/A | --- | SIN DATOS
48030 | IDENTIFICACION TIPO ANILLO - (MENOS) (12-6 AWG) | AR2 | DXN21R2S1 | DEXSON | Und | 5006.1 | 41647 | 0.31 | 0.31 | 3454.209 | 3454.209 |  | EQUIELEC | SCHNEIDER |  |  |  |  | #N/A | --- | SIN DATOS
48031 | IDENTIFICACION TIPO ANILLO + (MAS) (12-6 AWG) | AR2 | DXN21R2S0 | DEXSON | Und | 5006.1 | 41648 | 0.31 | 0.31 | 3454.209 | 3454.209 |  | EQUIELEC | SCHNEIDER |  |  |  |  | #N/A | --- | SIN DATOS
48032 | IDENTIFICACION TIPO ANILLO . (PUNTO) (12-6 AWG) | AR2 | DXN21R2S2 | DEXSON | Und | 5006.1 | 41649 | 0.31 | 0.31 | 3454.209 | 3454.209 |  | EQUIELEC | SCHNEIDER |  |  |  |  | #N/A | --- | SIN DATOS
48033 | IDENTIFICACION TIPO ANILLO / (SLASH) (12-6 AWG) | AR2 | DXN21R2S3 | DEXSON | Und | 5006.1 | 41650 | 0.31 | 0.31 | 3454.209 | 3454.209 |  | EQUIELEC | SCHNEIDER |  |  |  |  | #N/A | --- | SIN DATOS
48034 | IDENTIFICACION TIPO ANILLO ‡ (TIERRA) (12-6 AWG) | AR2 | DXN21R2S4 | DEXSON | Und | 5006.1 | 41651 | 0.31 | 0.31 | 3454.209 | 3454.209 |  | EQUIELEC | SCHNEIDER |  |  |  |  | #N/A | --- | SIN DATOS
FUSIBLES BAJA TENSIÓN
48035 | FUSIBLE ULTRA RAPIDO TIPO aR NH 20A, TAMAÑO 00, 100kA / 690V AC | 10687494 | FNH00-20K-A | WEG | Und | 40500 | 45706 | 0 | 0 | 40500 | 40500 |  | WEG | [5 empty] | 40500 |  | SIN DATOS
48036 | FUSIBLE ULTRA RAPIDO TIPO aR NH 25A, TAMAÑO 00, 100kA / 690V AC | 10701722 | FNH00-25K-A | WEG | Und | 40500 | 45706 | 0 | 0 | 40500 | 40500 |  | WEG | [5 empty] | 40500 |  | SIN DATOS
48037 | FUSIBLE ULTRA RAPIDO TIPO aR NH 35A, TAMAÑO 00, 100kA / 690V AC | 10701721 | FNH00-35K-A | WEG | Und | 40500 | 45706 | 0 | 0 | 40500 | 40500 |  | WEG | [5 empty] | 40500 |  | SIN DATOS
48038 | FUSIBLE ULTRA RAPIDO TIPO aR NH 40A, TAMAÑO 00, 100kA / 690V AC | 10702117 | FNH00-40K-A | WEG | Und | 40500 | 45706 | 0 | 0 | 40500 | 40500 |  | WEG | [5 empty] | 40500 |  | SIN DATOS
48039 | FUSIBLE ULTRA RAPIDO TIPO aR NH 50A, TAMAÑO 00, 100kA / 690V AC | 10701718 | FNH00-50K-A | WEG | Und | 40500 | 45706 | 0 | 0 | 40500 | 40500 |  | WEG | [5 empty] | 40500 |  | SIN DATOS
48040 | FUSIBLE ULTRA RAPIDO TIPO aR NH 63A, TAMAÑO 00, 100kA / 690V AC | 10705764 | FNH00-63K-A | WEG | Und | 53000 | 45706 | 0 | 0 | 53000 | 53000 |  | WEG | [5 empty] | 53000 |  | SIN DATOS
48041 | FUSIBLE ULTRA RAPIDO TIPO aR NH 80A, TAMAÑO 00, 100kA / 690V AC | 10705995 | FNH00-80K-A | WEG | Und | 53000 | 45706 | 0 | 0 | 53000 | 53000 |  | WEG | [5 empty] | 53000 |  | SIN DATOS
48042 | FUSIBLE ULTRA RAPIDO TIPO aR NH 100A, TAMAÑO 00, 100kA / 690V AC | 10707110 | FNH00-100K-A | WEG | Und | 53000 | 45706 | 0 | 0 | 53000 | 53000 |  | WEG | [5 empty] | 53000 |  | SIN DATOS
48043 | FUSIBLE ULTRA RAPIDO TIPO aR NH 125A, TAMAÑO 00, 100kA / 690V AC | 10707231 | FNH00-125K-A | WEG | Und | 53000 | 45706 | 0 | 0 | 53000 | 53000 |  | WEG | [5 empty] | 53000 |  | SIN DATOS
48044 | FUSIBLE ULTRA RAPIDO TIPO aR NH 160A, TAMAÑO 00, 100kA / 690V AC | 10701724 | FNH00-160K-A | WEG | Und | 61400 | 45706 | 0 | 0 | 61400 | 61400 |  | WEG | [5 empty] | 61400 |  | SIN DATOS
48045 | FUSIBLE ULTRA RAPIDO TIPO aR NH 200A, TAMAÑO 00, 100kA / 690V AC | 10710732 | FNH00-200K-A | WEG | Und | 61400 | 45706 | 0 | 0 | 61400 | 61400 |  | WEG | [5 empty] | 61400 |  | SIN DATOS
48046 | FUSIBLE ULTRA RAPIDO TIPO aR NH 250A, TAMAÑO 00, 100kA / 690V AC | 10711445 | FNH00-250K-A | WEG | Und | 61400 | 45706 | 0 | 0 | 61400 | 61400 |  | WEG | [5 empty] | 61400 |  | SIN DATOS
48047 | FUSIBLE ULTRA RAPIDO TIPO aR NH 63A, TAMAÑO 1, 100kA / 690V AC | 10806688 | FNH1-63K-A | WEG | Und |  | 45706 | 0 | 0 | #VALUE! | #VALUE! |  | WEG | [7 empty] | SIN DATOS
48048 | FUSIBLE ULTRA RAPIDO TIPO aR NH 80A, TAMAÑO 1, 100kA / 690V AC | 10807549 | FNH1-80K-A | WEG | Und | 118700 | 45706 | 0 | 0 | 118700 | 118700 |  | WEG | [5 empty] | 118700 |  | SIN DATOS
48049 | FUSIBLE ULTRA RAPIDO TIPO aR NH 100A, TAMAÑO 1, 100kA / 690V AC | 10807553 | FNH1-100K-A | WEG | Und | 118700 | 45706 | 0 | 0 | 118700 | 118700 |  | WEG | [5 empty] | 118700 |  | SIN DATOS
48050 | FUSIBLE ULTRA RAPIDO TIPO aR NH 125A, TAMAÑO 1, 100kA / 690V AC | 10807554 | FNH1-125K-A | WEG | Und | 118700 | 45706 | 0 | 0 | 118700 | 118700 |  | WEG | [5 empty] | 118700 |  | SIN DATOS
48051 | FUSIBLE ULTRA RAPIDO TIPO aR NH 160A, TAMAÑO 1, 100kA / 690V AC | 10808545 | FNH1-160K-A | WEG | Und | 135500 | 45706 | 0 | 0 | 135500 | 135500 |  | WEG | [5 empty] | 135500 |  | SIN DATOS
48052 | FUSIBLE ULTRA RAPIDO TIPO aR NH 200A, TAMAÑO 1, 100kA / 690V AC | 10809133 | FNH1-200K-A | WEG | Und | 135500 | 45706 | 0 | 0 | 135500 | 135500 |  | WEG | [5 empty] | 135500 |  | SIN DATOS
48053 | FUSIBLE ULTRA RAPIDO TIPO aR NH 250A, TAMAÑO 1, 100kA / 690V AC | 10809489 | FNH1-250K-A | WEG | Und | 135500 | 45706 | 0 | 0 | 135500 | 135500 |  | WEG | [5 empty] | 135500 |  | SIN DATOS
48054 | FUSIBLE ULTRARAPIDO TIPO aR NH 315A, TAMAÑO 1, 100kA / 690V AC | 10809575 | FNH1-315K-A | WEG | Und | 135500 | 45706 | 0 | 0 | 135500 | 135500 |  | WEG | [5 empty] | 135500 |  | SIN DATOS
48055 | FUSIBLE ULTRARAPIDO TIPO NH aR 350A, TAMAÑO 1, 100kA / 690V AC | 10814896 | FNH1-350K-A | WEG | Und | 152300 | 45706 | 0 | 0 | 152300 | 152300 |  | WEG | [5 empty] | 152300 |  | SIN DATOS
48056 | FUSIBLE ULTRARAPIDO TIPO NH aR 400A, TAMAÑO 1, 100kA / 690V AC | 10815073 | FNH1-400K-A | WEG | Und | 152300 | 45706 | 0 | 0 | 152300 | 152300 |  | WEG | [5 empty] | 152300 |  | SIN DATOS
48057 | FUSIBLE ULTRARAPIDO TIPO NH aR 250A, TAMAÑO 2, 100kA / 690V AC | 10823581 | FNH2-250K-A | WEG | Und | 164800 | 45706 | 0 | 0 | 164800 | 164800 |  | WEG | [5 empty] | 164800 |  | SIN DATOS
48058 | FUSIBLE ULTRARAPIDO TIPO NH aR 315A, TAMAÑO 2, 100kA / 690V AC | 10823936 | FNH2-315K-A | WEG | Und | 164800 | 45706 | 0 | 0 | 164800 | 164800 |  | WEG | [5 empty] | 164800 |  | SIN DATOS
48059 | FUSIBLE ULTRARAPIDO TIPO NH aR 350A, TAMAÑO 2, 100kA / 690V AC | 10823996 | FNH2-350K-A | WEG | Und | 169000 | 45706 | 0 | 0 | 169000 | 169000 |  | WEG | [5 empty] | 169000 |  | SIN DATOS
48060 | FUSIBLE ULTRARAPIDO TIPO NH aR 400A, TAMAÑO 2, 100kA / 690V AC | 10824053 | FNH2-400K-A | WEG | Und | 169000 | 45706 | 0 | 0 | 169000 | 169000 |  | WEG | [5 empty] | 169000 |  | SIN DATOS
48061 | FUSIBLE ULTRARAPIDO TIPO NH aR 450A, TAMAÑO 2, 100kA / 690V AC | 10824055 | FNH2-450K-A | WEG | Und | 169000 | 45706 | 0 | 0 | 169000 | 169000 |  | WEG | [5 empty] | 169000 |  | SIN DATOS
48062 | FUSIBLE ULTRARAPIDO TIPO NH aR 500A, TAMAÑO 2, 100kA / 690V AC | 10824109 | FNH2-500K-A | WEG | Und | 184400 | 45706 | 0 | 0 | 184400 | 184400 |  | WEG | [5 empty] | 184400 |  | SIN DATOS
48063 | FUSIBLE ULTRARAPIDO TIPO NH aR 630A, TAMAÑO 2, 100kA / 690V AC | 10824110 | FNH2-630K-A | WEG | Und | 184400 | 45706 | 0 | 0 | 184400 | 184400 |  | WEG | [5 empty] | 184400 |  | SIN DATOS
48064 | FUSIBLE ULTRARAPIDO TIPO NH aR 710A, TAMAÑO 2, 100kA / 690V AC | 11393547 | FNH2-710K-A | WEG | Und | 184400 | 45706 | 0 | 0 | 184400 | 184400 |  | WEG | [5 empty] | 184400 |  | SIN DATOS
48065 | FUSIBLE ULTRARAPIDO TIPO NH aR 400A, TAMAÑO 3, 100kA / 690V AC | 10831217 | FNH3-400K-A | WEG | Und | 237500 | 45706 | 0 | 0 | 237500 | 237500 |  | WEG | [5 empty] | 237500 |  | SIN DATOS
48066 | FUSIBLE ULTRARAPIDO TIPO NH aR 450A, TAMAÑO 3, 100kA / 690V AC | 10832962 | FNH3-450K-A | WEG | Und | 237500 | 45706 | 0 | 0 | 237500 | 237500 |  | WEG | [5 empty] | 237500 |  | SIN DATOS
48067 | FUSIBLE ULTRARAPIDO TIPO NH aR 500A, TAMAÑO 3, 100kA / 690V AC | 10833056 | FNH3-500K-A | WEG | Und | 237500 | 45706 | 0 | 0 | 237500 | 237500 |  | WEG | [5 empty] | 237500 |  | SIN DATOS
48068 | FUSIBLE ULTRARAPIDO TIPO NH aR 630A, TAMAÑO 3, 100kA / 690V AC | 10833101 | FNH3-630K-A | WEG | Und | 237500 | 45706 | 0 | 0 | 237500 | 237500 |  | WEG | [5 empty] | 237500 |  | SIN DATOS
48069 | FUSIBLE ULTRARAPIDO TIPO NH aR 710A, TAMAÑO 3, 100kA / 690V AC | 10833591 | FNH3-710K-A | WEG | Und | 237500 | 45706 | 0 | 0 | 237500 | 237500 |  | WEG | [5 empty] | 237500 |  | SIN DATOS
48070 | FUSIBLE ULTRARAPIDO TIPO NH aR 800A, TAMAÑO 3, 100kA / 690V AC | 10833726 | FNH3-800K-A | WEG | Und | 257100 | 45706 | 0 | 0 | 257100 | 257100 |  | WEG | [5 empty] | 257100 |  | SIN DATOS
48071 | FUSIBLE ULTRARAPIDO TIPO NH aR 900A, TAMAÑO 3, 100kA / 690V AC | 11393564 | FNH3-900K-A | WEG | Und | 304500 | 45706 | 0 | 0 | 304500 | 304500 |  | WEG | [5 empty] | 304500 |  | SIN DATOS
48072 | FUSIBLE ULTRARAPIDO TIPO NH aR 1000A, TAMAÑO 3, 100kA / 690V AC | 11393565 | FNH3-1000K-A | WEG | Und | 304500 | 45706 | 0 | 0 | 304500 | 304500 |  | WEG | [5 empty] | 304500 |  | SIN DATOS
48073 | BASE PORTA FUSIBLES NH, 4-160 A, TAMAÑO 00 | 10409904 | BNH00-160 | WEG | Und | 25000 | 45706 | 0 | 0 | 25000 | 25000 |  | WEG | [5 empty] | 25000 |  | SIN DATOS
48074 | BASE PORTA FUSIBLES NH, 50-250 A, TAMAÑO 1 | 10409905 | BNH1-250 | WEG | Und | 78200 | 45706 | 0 | 0 | 78200 | 78200 |  | WEG | [5 empty] | 78200 |  | SIN DATOS
48075 | BASE PORTA FUSIBLES NH, 125-400 A, TAMAÑO 2 | 10185938 | BNH2-400 | WEG | Und | 163500 | 45706 | 0 | 0 | 163500 | 163500 |  | WEG | [5 empty] | 163500 |  | SIN DATOS
48076 | BASE PORTA FUSIBLES NH, 315-630 A, TAMAÑO 3 | 10185939 | BNH3-630 | WEG | Und | 251400 | 45706 | 0 | 0 | 251400 | 251400 |  | WEG | [5 empty] | 251400 |  | SIN DATOS
48077 | PLACA DE DIVISION "NH" CUCHILLA TAMAÑO 00 | 10185940 | PDNH00 | WEG | Und | 8400 | 45706 | 0 | 0 | 8400 | 8400 |  | WEG | [5 empty] | 8400 |  | SIN DATOS
48078 | PLACA DE DIVISION "NH" CUCHILLA TAMAÑO 01 | 10185941 | PDNH1 | WEG | Und | 32100 | 45706 | 0 | 0 | 32100 | 32100 |  | WEG | [5 empty] | 32100 |  | SIN DATOS
48079 | PLACA DE DIVISION "NH" CUCHILLA TAMAÑO 02 | 10185942 | PDNH2 | WEG | Und | 34900 | 45706 | 0 | 0 | 34900 | 34900 |  | WEG | [5 empty] | 34900 |  | SIN DATOS
48080 | PLACA DE DIVISION "NH" CUCHILLA TAMAÑO 03 | 10185943 | PDNH3 | WEG | Und | 40500 | 45706 | 0 | 0 | 40500 | 40500 |  | WEG | [5 empty] | 40500 |  | SIN DATOS
48081 | MANIJA SACA FUSIBLE NH | 10185944 | PSFNH | WEG | Und | 94900 | 45706 | 0 | 0 | 94900 | 94900 |  | WEG | [5 empty] | 94900 |  | SIN DATOS
48082 | FUSIBLE ULTRARAPIDO TIPO aR NH 450A, TAMAÑO 3, 200kA / 690V AC | 12644962 | FNH3FEM-450Y-A | WEG | Und | #N/A | 45706 | 0 | 0 | #N/A | #N/A |  | WEG | [5 empty] | #N/A |  | SIN DATOS
48083 | FUSIBLE ULTRARAPIDO TIPO aR NH 500A, TAMAÑO 3, 200kA / 690V AC | 12645317 | FNH3FEM-500Y-A | WEG | Und | #N/A | 45706 | 0 | 0 | #N/A | #N/A |  | WEG | [5 empty] | #N/A |  | SIN DATOS
48084 | FUSIBLE ULTRARAPIDO TIPO aR NH 550A, TAMAÑO 3, 200kA / 690V AC | 12660187 | FNH3FEM-550Y-A | WEG | Und | #N/A | 45706 | 0 | 0 | #N/A | #N/A |  | WEG | [5 empty] | #N/A |  | SIN DATOS
48085 | FUSIBLE ULTRARAPIDO TIPO aR NH 630A, TAMAÑO 3, 200kA / 690V AC | 12660583 | FNH3FEM-630Y-A | WEG | Und | #N/A | 45706 | 0 | 0 | #N/A | #N/A |  | WEG | [5 empty] | #N/A |  | SIN DATOS
48086 | FUSIBLE ULTRARAPIDO TIPO aR NH 700A, TAMAÑO 3, 200kA / 690V AC | 12660657 | FNH3FEM-700Y-A | WEG | Und | #N/A | 45706 | 0 | 0 | #N/A | #N/A |  | WEG | [5 empty] | #N/A |  | SIN DATOS
48087 | FUSIBLE ULTRARAPIDO TIPO aR NH 800A, TAMAÑO 3, 200kA / 690V AC | 12661660 | FNH3FEM-800Y-A | WEG | Und | #N/A | 45706 | 0 | 0 | #N/A | #N/A |  | WEG | [5 empty] | #N/A |  | SIN DATOS
48088 | FUSIBLE ULTRARAPIDO TIPO aR NH 900A, TAMAÑO 3, 200kA / 690V AC | 12661662 | FNH3FEM-900Y-A | WEG | Und | #N/A | 45706 | 0 | 0 | #N/A | #N/A |  | WEG | [5 empty] | #N/A |  | SIN DATOS
48089 | FUSIBLE ULTRARAPIDO TIPO aR NH 1000A, TAMAÑO 3, 200kA / 690V AC | 12661663 | FNH3FEM-1000Y-A | WEG | Und | #N/A | 45706 | 0 | 0 | #N/A | #N/A |  | WEG | [5 empty] | #N/A |  | SIN DATOS
48090 | FUSIBLE ULTRARAPIDO TIPO aR NH 1100A, TAMAÑO 3, 200kA / 690V AC | 12661664 | FNH3FEM-1100Y-A | WEG | Und | #N/A | 45706 | 0 | 0 | #N/A | #N/A |  | WEG | [5 empty] | #N/A |  | SIN DATOS
48091 | FUSIBLE ULTRARAPIDO TIPO aR NH 1250A, TAMAÑO 3, 200kA / 690V AC | 12661665 | FNH3FEM-1250Y-A | WEG | Und | #N/A | 45706 | 0 | 0 | #N/A | #N/A |  | WEG | [5 empty] | #N/A |  | SIN DATOS
48092 | FUSIBLE ULTRARAPIDO TIPO aR NH 1400A, TAMAÑO 3, 200kA / 690V AC | 12661666 | FNH3FEM-1400Y-A | WEG | Und | #N/A | 45706 | 0 | 0 | #N/A | #N/A |  | WEG | [5 empty] | #N/A |  | SIN DATOS
48093 | FUSIBLE ULTRARAPIDO TIPO aR NH 1000A, TAMAÑO 23, 200kA / 690V AC | 12644745 | FNH23FEA-1000Y-A | WEG | Und | #N/A | 45706 | 0 | 0 | #N/A | #N/A |  | WEG | [5 empty] | #N/A |  | SIN DATOS
48094 | FUSIBLE ULTRARAPIDO TIPO aR NH 1250A, TAMAÑO 23, 200kA / 690V AC | 12661667 | FNH23FEA-1250Y-A | WEG | Und | #N/A | 45706 | 0 | 0 | #N/A | #N/A |  | WEG | [5 empty] | #N/A |  | SIN DATOS
48095 | FUSIBLE ULTRARAPIDO TIPO aR NH 1400A, TAMAÑO 23, 200kA / 690V AC | 12661688 | FNH23FEA-1400Y-A | WEG | Und | #N/A | 45706 | 0 | 0 | #N/A | #N/A |  | WEG | [5 empty] | #N/A |  | SIN DATOS
48096 | FUSIBLE ULTRARAPIDO TIPO aR NH 1600A, TAMAÑO 23, 200kA / 690V AC | 12661689 | FNH23FEA-1600Y-A | WEG | Und | #N/A | 45706 | 0 | 0 | #N/A | #N/A |  | WEG | [5 empty] | #N/A |  | SIN DATOS
48097 | FUSIBLE ULTRARAPIDO TIPO aR NH 1800A, TAMAÑO 23, 200kA / 690V AC | 12661690 | FNH23FEA-1800Y-A | WEG | Und | #N/A | 45706 | 0 | 0 | #N/A | #N/A |  | WEG | [5 empty] | #N/A |  | SIN DATOS
48098 | FUSIBLE ULTRARAPIDO TIPO aR NH 2000A, TAMAÑO 23, 200kA / 690V AC | 12661692 | FNH23FEA-2000Y-A | WEG | Und | #N/A | 45706 | 0 | 0 | #N/A | #N/A |  | WEG | [5 empty] | #N/A |  | SIN DATOS
48100 | PORTAFUSIBLES 32 AMP 1P 500VAC FUS. 10X38 MM | - | 36900 | ETI | Und | 12000 | 42782 | 0.15 | 0.15 | 10200 | 10200 |  | JAVISAR | [6 empty] | M-ACCESC-1 | T-0.35
48101 | PORTAFUSIBLES 32 AMP 1P 690VAC FUS. 10X38 MM | - | GW96205 | GEWISS | Und | #N/A | 45706 | 0.6276 | 0.6276 | #N/A | #N/A |  | PROELECTRICO | [5 empty] | #N/A | M-ACCESC-1 | T-0.35
48102 | FUSIBLE 2AMP 500VAC 100KA 38MM | - | - | ETI | Und | 3000 | 42782 | 0.6178 | 0.6178 | 1146.6 | 1146.6 |  | JAVISAR | PROELECTRICO | ELECTRICAS DE BOGOTA |  |  |  |  | M-ACCESC-1 | T-0.35
48103 | FUSIBLE 6AMP 500VAC 100KA 38MM | - | - | ETI | Und | 3000 | 42782 | 0.6178 | 0.6178 | 1146.6 | 1146.6 |  | JAVISAR | PROELECTRICO | ELECTRICAS DE BOGOTA |  |  |  |  | M-ACCESC-1 | T-0.35
48104 | FUSIBLE 10AMP 500VAC 100KA 38MM | - | - | ETI | Und | 3000 | 42782 | 0.6178 | 0.6178 | 1146.6 | 1146.6 |  | JAVISAR | PROELECTRICO | ELECTRICAS DE BOGOTA |  |  |  |  | M-ACCESC-1 | T-0.35
48105 | FUSIBLE 16AMP 500VAC 100KA 38MM | - | - | ETI | Und | 3000 | 42782 | 0.6178 | 0.6178 | 1146.6 | 1146.6 |  | JAVISAR | PROELECTRICO | ELECTRICAS DE BOGOTA |  |  |  |  | M-ACCESC-1 | T-0.35
48106 | FUSIBLE 20AMP 500VAC 100KA 38MM | - | - | ETI | Und | 3000 | 42782 | 0.6178 | 0.6178 | 1146.6 | 1146.6 |  | JAVISAR | PROELECTRICO | ELECTRICAS DE BOGOTA |  |  |  |  | M-ACCESC-1 | T-0.35
48107 | FUSIBLE 25AMP 500VAC 100KA 38MM | - | - | ETI | Und | 3000 | 42782 | 0.6178 | 0.6178 | 1146.6 | 1146.6 |  | JAVISAR | PROELECTRICO | ELECTRICAS DE BOGOTA |  |  |  |  | M-ACCESC-1 | T-0.35
48108 | FUSIBLE 32AMP 500VAC 100KA 38MM | - | - | ETI | Und | 3000 | 42782 | 0.6178 | 0.6178 | 1146.6 | 1146.6 |  | JAVISAR | PROELECTRICO | ELECTRICAS DE BOGOTA |  |  |  |  | M-ACCESC-1 | T-0.35
48109 | FUSIBLES NH 50A GL | NH1 | ´2000313.50 | SIBA | Und | 38800 | 45706 | 0.265 | 0.265 | 28518 | 28518 |  | PROELECTRICO | JAVISAR | ISC |  |  |  | 38800 | M-ACCESC-1 | T-0.35
48110 | FUSIBLES NH 100A GL | NH1 | ´2000313.100 | SIBA | Und | 38800 | 45706 | 0.265 | 0.265 | 28518 | 28518 |  | PROELECTRICO | JAVISAR | ISC |  |  |  | 38800 | M-ACCESC-1 | T-0.35
48111 | FUSIBLES NH 125A GL | NH1 | 2000313.125 | SIBA | Und | 38800 | 45706 | 0.265 | 0.265 | 28518 | 28518 |  | PROELECTRICO | JAVISAR | ISC |  |  |  | 38800 | M-ACCESC-1 | T-0.35
48112 | FUSIBLES NH 160A GL | NH1 | ´2000313.160 | SIBA | Und | 38800 | 45706 | 0.265 | 0.265 | 28518 | 28518 |  | PROELECTRICO | JAVISAR | ISC |  |  |  | 38800 | M-ACCESC-1 | T-0.35
48113 | LIBRE
48114 | LIBRE
48115 | FUSIBLES NH 250A GL | NH1 | ´2000313.250 | SIBA | Und | 55300 | 45706 | 0.265 | 0.265 | 40645.5 | 40645.5 |  | PROELECTRICO | JAVISAR | ISC |  |  |  | 55300 | --- | SIN DATOS
48116 | FUSIBLES NH 250A GL | NH2 | ´2000413.250 | SIBA | Und | 58300 | 45706 | 0.265 | 0.265 | 42850.5 | 42850.5 |  | PROELECTRICO | JAVISAR | ISC |  |  |  | 58300 | --- | SIN DATOS
48117 | FUSIBLES NH 315A GL | NH2 | 2000413.315 | SIBA | Und | 74600 | 45706 | 0.265 | 0.265 | 54831 | 54831 |  | PROELECTRICO | JAVISAR | ISC |  |  |  | 74600 | --- | SIN DATOS
48118 | FUSIBLES NH 355A GL | NH2 | 2000413.355 | SIBA | Und | 83500 | 45706 | 0.265 | 0.265 | 61372.5 | 61372.5 |  | PROELECTRICO | JAVISAR | ISC |  |  |  | 83500 | --- | SIN DATOS
48119 | FUSIBLES NH 400A GL | NH2 | ´2000413.400 | SIBA | Und | 80600 | 45706 | 0.265 | 0.265 | 59241 | 59241 |  | PROELECTRICO | JAVISAR | ISC |  |  |  | 80600 | --- | SIN DATOS
48120 | FUSIBLES NH 400A GL | NH3 | ´2000513.400 | SIBA | Und | SIN PRECIO | 45706 | 0.265 | 0.265 | #VALUE! | #VALUE! |  | PROELECTRICO | JAVISAR | ISC |  |  |  | SIN PRECIO | --- | SIN DATOS
48121 | FUSIBLES NH 500A GL | NH3 | ´2000513.500 | SIBA | Und | #N/A | 45706 | 0.265 | 0.265 | #N/A | #N/A |  | PROELECTRICO | JAVISAR | ISC |  |  |  | #N/A | --- | SIN DATOS
48122 | FUSIBLES NH 630A GL (NO DC) | NH3 | ´2000513.630 | SIBA | Und | #N/A | 45706 | 0.265 | 0.265 | #N/A | #N/A |  | PROELECTRICO | JAVISAR | ISC |  |  |  | #N/A | --- | SIN DATOS
48123 | FUSIBLES NH 800A GL | NH3 | ´2000513.800 | SIBA | Und | #N/A | 45706 | 0.265 | 0.265 | #N/A | #N/A |  | PROELECTRICO | JAVISAR | ISC |  |  |  | #N/A | --- | SIN DATOS
48124 | FUSIBLE BAJA TENSION NH, In 25A, NH000 gC-500 VAC -220 VDC, 120kA |  |  |  | Und | 21000 | 43760 | 0.15 | 0.15 | 17850 |  |  | JAVISAR | [6 empty] | --- | SIN DATOS
48125 | FUSIBLE BAJA TENSION NH, In 63A, NH000 gC-500 VAC -220 VDC, 120kA |  |  |  | Und | 21000 | 43760 | 0.15 | 0.15 | 17850 |  |  | JAVISAR | [6 empty] | --- | SIN DATOS
48126 | BASE NH00 UNIPOLAR Marca MIRO |  |  |  | Und | 21000 | 43760 | 0.15 | 0.15 | 17850 |  |  | JAVISAR | [6 empty] | --- | SIN DATOS
48127 | FUSIBLES NH 630A GL (CON HUECO) | NH4 | ´2000613.630 | SIBA | Und | #N/A | 45706 | 0.265 | 0.265 | #N/A | #N/A |  | PROELECTRICO | JAVISAR | ISC |  |  |  | #N/A | --- | SIN DATOS
48128 | FUSIBLES NH 800A GL (CON HUECO) | NH4 | ´2000613.800 | SIBA | Und | #N/A | 45706 | 0.265 | 0.265 | #N/A | #N/A |  | PROELECTRICO | JAVISAR | ISC |  |  |  | #N/A | --- | SIN DATOS
48129 | FUSIBLES NH 1000A GG (CON HUECO) | NH4 | ´2000613.1000 | SIBA | Und | #N/A | 45706 | 0.265 | 0.265 | #N/A | #N/A |  | PROELECTRICO | JAVISAR | ISC |  |  |  | #N/A | --- | SIN DATOS
48130 | FUSIBLES NH 1250A GG (CON HUECO) (NO DC) | NH4 | ´2000613.1250 | SIBA | Und | #N/A | 45706 | 0.265 | 0.265 | #N/A | #N/A |  | PROELECTRICO | JAVISAR | ISC |  |  |  | #N/A | --- | SIN DATOS
48131 | LIBRE
48132 | LIBRE
48133 | BASE PARA FUSIBLES 1 POLO HASTA 250A | NH1 | 43411111102* | SIBA | Und | #N/A | 45706 | 0.265 | 0.265 | #N/A | #N/A |  | PROELECTRICO | JAVISAR | ISC |  |  |  | #N/A | --- | SIN DATOS
48134 | BASE PARA FUSIBLES 1 POLO HASTA 400A | NH2 | 43412111020* | SIBA | Und | #N/A | 45706 | 0.265 | 0.265 | #N/A | #N/A |  | PROELECTRICO | JAVISAR | ISC |  |  |  | #N/A | --- | SIN DATOS
48135 | BASE PARA FUSIBLES 1 POLO HASTA 600A | NH3 | 43413111020* | SIBA | Und | #N/A | 45706 | 0.265 | 0.265 | #N/A | #N/A |  | PROELECTRICO | JAVISAR | ISC |  |  |  | #N/A | --- | SIN DATOS
48136 | BASE PARA FUSIBLES 1 POLO (CON TORNILLO) | NH4 | 4050601** | SIBA | Und | #N/A | 45706 | 0.265 | 0.265 | #N/A | #N/A |  | PROELECTRICO | JAVISAR | ISC |  |  |  | #N/A | --- | SIN DATOS
48137 | SWICHE FUSIBLE (1NA) | - | 2800202 | SIBA | Und | 95500 | 45706 | 0.265 | 0.265 | 70192.5 | 70192.5 |  | PROELECTRICO | JAVISAR | ISC |  |  |  | 95500 | --- | SIN DATOS
48138 | PINZA ESTRACTORA FUSIBLES | NH 00-3 | 2200102 | SIBA | Und | SIN PRECIO | 45706 | 0.265 | 0.265 | #VALUE! | #VALUE! |  | PROELECTRICO | JAVISAR | ISC |  |  |  | SIN PRECIO | --- | SIN DATOS
48150 | BASE PORTAFUSIBLE 1000V | CHPV-10 | 800400598 | BUSSMANN-EATON | Und | SIN PRECIO | 44936 | 0 | 0 | #VALUE! | #VALUE! |  | ISC | [5 empty] | #N/A |  | SIN DATOS
48151 | BASE PORTAFUSIBLE 10X38 690V |  |  | WEIDMÜLLER | Und | SIN PRECIO | 44936 | 0 | 0 | #VALUE! | #VALUE! |  | ISC | [7 empty] | SIN DATOS
48155 | BASE PORTAFUSIBLE 10X38 DE 1 POLOS |  | CMC101 | FERRAZ | Und | 28000 | 45565 | 0.15 | 0.15 | 23800 | 23800 |  | JAVISAR | [5 empty] | #N/A |  | SIN DATOS
48156 | FUSIBLE 5A 1000V | PV-5A10F | 802100967 | BUSSMANN-EATON | Und | SIN PRECIO | 44470 | 0.64 | 0.64 | #VALUE! | #VALUE! |  | JAVISAR | [5 empty] | #N/A |  | SIN DATOS
48157 | Fusible 10A aR 93473 | 170M1408 | 170M1408 | BUSSMANN-EATON |  | 180000 | 44833 | 0 | 0 | 180000 | 180000 |  | JAVISAR | [5 empty] | #N/A |  | SIN DATOS
48158 | BASE PORTAFUSIBLE 10X38 DE 3 POLOS |  | CMC103 | FERRAZ | Und | 86000 | 45399 | 0 | 0 | 86000 | 86000 |  | JAVISAR | [5 empty] | #N/A |  | SIN DATOS
48159 | BASE PORTAFUSIBLE 10X38 DE 2 POLOS |  | CMC102 | FERRAZ | Und | 58000 | 45565 | 0 | 0 | 58000 | 58000 |  | JAVISAR | [5 empty] | #N/A |  | SIN DATOS
48160 | FUSIBLE ULTRARAPIDO 10X38 6 AMPERIOS 100KA 600V |  |  | FERRAZ | Und | 5000 | 44865 | 0 | 0 | 5000 | 5000 |  | JAVISAR | [7 empty] | SIN DATOS
48161 | BASE PORTAFUSIBLE 10X85 DE 1 POLOS 1500V DC |  | 2CSM202041R1801 | ABB | Und | 48200 | 45729 | 0.52 | 0.55 | 23136 | 21690 |  | ABB | IMSEL | PROELECTRICO |  |  |  | 48200 | E-BRE-A250 | T-0.1
48162 | FUSIBLE 10X85 25A 1500V DC |  | 2CSM206895R1801 | ABB | Und | 71600 | 45729 | 0.52 | 0.55 | 34368 | 32220 |  | ABB | IMSEL | PROELECTRICO |  |  |  | 71600 | E-BRE-A250 | T-0.1
48163 | FUSIBLE VIDRIO 500MA MODELO 5X20 |  |  |  | PQX100 | 0 | 44896 | 0.4 | 0.4 | 0 | 0 |  | ABB | PANAMERICANO | EL COE | SDT |  |  |  | E-BRE-A250 | T-0.1
48164 | FUSIBLE ULTRA RAPIDO 10 AMP |  | 6003434.10 | SIBA | Und | #N/A | 45706 | 0.265 | 0.265 | #N/A | #N/A |  | PROELECTRICO | JAVISAR | ISC |  |  |  | #N/A | --- | SIN DATOS
48165 | FUSIBLE ULTRARAPIDO 10X38 1 AMPERIOS 100KA 600V |  |  | FERRAZ | Und | 30000 | 45587 | 0 | 0 | 30000 | 30000 |  | JAVISAR | [7 empty] | SIN DATOS
48166 | FUSIBLE ULTRARAPIDO 10X38 4 AMPERIOS 100KA 600V |  |  | FERRAZ | Und | 22100 | 45139 | 0 | 0 | 22100 | 22100 |  | JAVISAR | [7 empty] | SIN DATOS
48167 | FUSIBLE VIDRIO 1A MODELO 5X25 | AC1 |  |  | Und | 320 | 45147 | 0 | 0 | 320 | 320 |  | SAIND COL | JAVISAR | [5 empty] | E-BRE-A250 | T-0.1
48168 | FUSIBLE VIDRIO 2A MODELO 5X25 | AC2 |  |  | Und | 320 | 45147 | 0 | 0 | 320 | 320 |  | SAIND COL | JAVISAR | [5 empty] | E-BRE-A250 | T-0.1
48169 | FUSIBLE VIDRIO 3A MODELO 5X25 | AC3 |  |  | Und | 320 | 45147 | 0 | 0 | 320 | 320 |  | SAIND COL | JAVISAR | [5 empty] | E-BRE-A250 | T-0.1
48170 | FUSIBLE VIDRIO 4A MODELO 5X25 | AC4 |  |  | Und | 320 | 45147 | 0 | 0 | 320 | 320 |  | SAIND COL | JAVISAR | [5 empty] | E-BRE-A250 | T-0.1
48171 | PORTAFUSIBLES 32 AMP 1P 1000V. 10X38 MM | - | SPF 20 1000V | LITTELFUSE | Und | 28000 | 45181 | 0 | 0.15 | 28000 | 23800 |  | JAVISAR | [6 empty] | M-ACCESC-1 | T-0.35
48172 | FUSIBLE FOTOVOLTAICO SPD 25 AMP 1000VDC | 10X38 | SPF 25 1000V | LITTELFUSE | Und | 28000 | 45181 | 0 | 0.15 | 28000 | 23800 |  | JAVISAR | [6 empty] | M-ACCESC-1 | T-0.35
48173 | FUSIBLE ULTRARAPIDO 10X38 2 AMPERIOS 100KA 600V |  |  | FERRAZ | Und | 30000 | 45399 | 0.15 | 0.15 | 25500 | 25500 |  | JAVISAR | [7 empty] | SIN DATOS
48174 | FUSIBLES 1 AMP 500V-100KA. 10X38 MM |  |  | MERSEN | Und | 9180 | 45798 | 0 | 0.15 | 9180 | 7803 |  | ENERCOL | [6 empty] | M-ACCESC-1 | T-0.35
48175 | FUSIBLES 2 AMP 500V-100KA. 10X38 MM |  |  | MERSEN | Und | SIN PRECIO | 45589 | 0 | 0.15 | #VALUE! | #VALUE! |  | ENERCOL | [6 empty] | M-ACCESC-1 | T-0.35
48176 | BASE PORTAFUSIBLE 10X85 DE 1 POLOS 1500V DC |  | 2CSM204703R1801 | ABB | Und | 72300 | 45729 | 0.52 | 0.55 | 34704 | 32535 |  | ABB | IMSEL | PROELECTRICO |  |  |  | 72300 | E-BRE-A250 | T-0.1
MICROSWICHES
48201 | SWICHE FIN DE CARRERA CAJA NEGRA, CUBIERTA AMARILLA. PLASTICO 1NA+1NC | LS-11 | MOL0805 | EATON | Und | #N/A | 45731 | 0.47 | 0.47 | #N/A | #N/A |  | EATON | LAUMAYER | MELEXA |  |  |  | #N/A | --- | SIN DATOS
48202 | SWICHE FIN DE CARRERA CAJA NEGRA, CUBIERTA AMARILLA. METALICO 1NA+1NC | LSM-11 | MOL0806 | EATON | Und | #N/A | 45731 | 0.47 | 0.47 | #N/A | #N/A |  | EATON | LAUMAYER | MELEXA |  |  |  | #N/A | --- | SIN DATOS
48203 | LIBRE
48204 | SWICHE FIN DE CARRERA CAJA NEGRA, CUBIERTA AMARILLA. PLASTICO 1NA+1NC | 802B | 802B-SSAHXSX | AB | Und | 148770 | 42868 | 0.2 | 0.2 | 119016 | 119016 |  | MELEXA | [6 empty] | --- | SIN DATOS
48205 | SWICHE FIN DE CARRERA CAJA GRIS, METALICO 1NA+1NC | YBLX-K3/20H/Z | 301900010 | CHINT | Und | 70677 | 45727 | 0.63 | 0.63 | 26150.49 | 26150.49 |  | ISC | [5 empty] | 23500 | --- | SIN DATOS
48206 | SWICHE FIN DE CARRERA CAJA NEGRA, PLASTICO 1NA+1NC |  |  |  | Und | 30850 | 42590 | 0 | 0 | 30850 | 30850 |  | FRANCISCO MURILLO | [6 empty] | --- | SIN DATOS
48207 | SWICHE FIN DE CARRERA CAJA NEGRA, PLASTICO 1NA+1NC | - | ME8111 | CHECKMAN | Und | 21000 | 44562 | 0 | 0 | 21000 | 21000 |  | DIME | FRANCISCO MURILLO | [5 empty] | --- | SIN DATOS
48208 | SWICHE FIN DE CARRERA. IP66, BASTAGO REFORZADO. PLASTICO 1NA+1NC | - | 3S352320HC05 | SIEMENS | Und | #N/A | 45811 | 0.6 | 0.6 | #N/A | #N/A |  | SIEMENS | SUMECON |  |  |  |  | #N/A | M-ACCESC-1 | T-0.35
48209 | MICROSWITCH DE LIMITE DE CARRERA METALICO 1NA+1NC |  | DEMSM | AUP | Und | DESCONTINUADO | 45108 | 0.68 | 0.68 | #VALUE! | #VALUE! |  | DISER | DEMSWM | [5 empty] | M-ACCESC-1 | T-0.35
48210 | MICROSWITCH DE LIMITE DE CARRERA PLASTICO 1NA+1NC |  | DEMSP | AUP | Und | DESCONTINUADO | 45108 | 0.68 | 0.68 | #VALUE! | #VALUE! |  | DISER | DEMSWP | [5 empty] | M-ACCESC-1 | T-0.35
48211 | SWICHE FIN DE CARRERA PARA ILUMINACION TABLERO 1NA-1NA | - |  |  | Und | 21000 | 44562 | 0 | 0 | 21000 | 21000 |  | DIME | DIME | FRANCISCO MURILLO |  |  |  |  | --- | SIN DATOS
48212 | SWICHE FIN DE CARRERA CAJA NEGRA, CUBIERTA BLANCA. PLASTICO 1NA+1NC. ACCION LENTA | KXCBS11 | LOV0786 | LOVATO | Und | 92300 | 45474 | 0.34 | 0.34 | 60918 | 60918 |  | LAUMAYER | [5 empty] | 92300 | --- | SIN DATOS
48213 | CABEZA DE ACCIONAMIENTO DE PISTON METALICO PARA SWICHE | KXAA1 | LOV1094 | LOVATO | Und | 31300 | 45474 | 0.34 | 0.34 | 20658 | 20658 |  | LAUMAYER | [5 empty] | 31300 | --- | SIN DATOS
-
AUTOMATIZACION - PLC
AUTOMATIZACION SCHNEIDER ZELIO
50001 | FALTA
50002 | FALTA
50003 | ZELIO COMPACTO BASE 100-240VAC, 8 IN, 4 OUT RELE, RELOJ Y DISPLAY |  | SR2B121FU | SCHNEIDER | Und | 2207051 | 45811 | 0.64 | 0.64 | 794538.36 | 794538.36 |  | SCHNEIDER | EQUIELEC | MAPER |  |  |  | 2207051 | C-PLCXXX-1 | T-0.2
50004 | FALTA
50005 | FALTA
50006 | FALTA
50007 | FALTA
50008 | FALTA
50009 | FALTA
50010 | FALTA
50011 | FALTA
50012 | FALTA
50013 | FALTA
50014 | FALTA
50015 | ZELIO MODULAR BASE 24VDC, 10 IN, 6 OUT RELE, 4 ENTRADAS ANALOGAS + RELOJ |  | SR3B101BD | SCHNEIDER | Und | 1990893 | 45811 | 0.64 | 0.64 | 716721.48 | 716721.48 |  | SCHNEIDER | EQUIELEC | MAPER |  |  |  | 1990893 | C-PLCXXX-1 | T-0.2
50016 | FALTA
50017 | FALTA
50018 | FALTA
50019 | FALTA
50020 | FALTA
50021 | ZELIO MODULAR BASE 100-240VAC, 10 IN, 4 OUT RELE + RELOJ |  | SR3B101FU | SCHNEIDER | Und | 2280557 | 45811 | 0.64 | 0.64 | 821000.52 | 821000.52 |  | SCHNEIDER | EQUIELEC | MAPER |  |  |  | 2280557 | C-PLCXXX-1 | T-0.2
50022 | FALTA
50023 | FALTA
50024 | FALTA
50025 | FALTA
50026 | FALTA
50027 | FALTA
50028 | FALTA
50029 | FALTA
50030 | MODULO DE COMUNICACIONES. MODBUS ESCLAVO 24 VDC | ZELIO | SR3MBU01BD (3) | SCHNEIDER | Und | #N/A | 45811 | 0.64 | 0.64 | #N/A | #N/A |  | SCHNEIDER | EQUIELEC | MAPER |  |  |  | #N/A | C-PLCXXX-1 | T-0.2
50031 | MODULO DE COMUNICACIONES. MODEM GSM 900/1800, 850/1900 MHz para envio de alarmas y mensajes a través de mensajes SMS y para gestión del Twido. Incluye Antena y cable para antena. | ZELIO | SR2MOD02(1) | SCHNEIDER | Und | #N/A | 45811 | 0.64 | 0.64 | #N/A | #N/A |  | SCHNEIDER | EQUIELEC | MAPER |  |  |  | #N/A | C-PLCXXX-1 | T-0.2
50032 | FALTA
AUTOMATIZACION SCHNEIDER TWIDO
50051 | TWIDO BASE 100/240VAC, 6 IN, 4 OUT RELE | TORNILLO | TWDLCAA10DRF | SCHNEIDER | Und | #N/A | 45811 | 0.64 | 0.64 | #N/A | #N/A |  | SCHNEIDER | EQUIELEC | MAPER |  |  |  | #N/A | C-PLCXXX-1 | T-0.2
50052 | TWIDO BASE 100/240VAC, 9 IN, 7 OUT RELE | TORNILLO | TWDLCAA16DRF | SCHNEIDER | Und | #N/A | 45811 | 0.64 | 0.64 | #N/A | #N/A |  | SCHNEIDER | EQUIELEC | MAPER |  |  |  | #N/A | C-PLCXXX-1 | T-0.2
50053 | TWIDO BASE 100/240VAC, 14 IN, 10 OUT RELE | TORNILLO | TWDLCAA24DRF | SCHNEIDER | Und | #N/A | 45811 | 0.64 | 0.64 | #N/A | #N/A |  | SCHNEIDER | EQUIELEC | MAPER |  |  |  | #N/A | C-PLCXXX-1 | T-0.2
50054 | TWIDO BASE 100/240VAC, 24 IN, 14 OUT RELE + 2 OUT TRANSISTOR | TORNILLO | TWDLCAA40DRF | SCHNEIDER | Und | #N/A | 45811 | 0.64 | 0.64 | #N/A | #N/A |  | SCHNEIDER | EQUIELEC | MAPER |  |  |  | #N/A | C-PLCXXX-1 | T-0.2
50055 | TWIDO BASE 100/240VAC, 24 IN, 14 OUT RELE + 2 OUT TRANSISTOR (ETHERNET) | TORNILLO | TWDLCAE40DRF | SCHNEIDER | Und | #N/A | 45811 | 0.64 | 0.64 | #N/A | #N/A |  | SCHNEIDER | EQUIELEC | MAPER |  |  |  | #N/A | C-PLCXXX-1 | T-0.2
50056 | FALTA
50061 | TWIDO MODULAR BASE 24VDC, 12 IN, 14 OUT RELE + 2 OUT TRANSISTOR | TORNILLO | TWDLMDA20DRT | SCHNEIDER | Und | #N/A | 45811 | 0.64 | 0.64 | #N/A | #N/A |  | SCHNEIDER | EQUIELEC | MAPER |  |  |  | #N/A | C-PLCXXX-1 | T-0.2
50066 | TARJETA DE EXPANSION TWIDO, 8 IN 120VAC | BORENERA TORNILLO. REMOVIBLE | TM2DDI8DT | SCHNEIDER | Und | #N/A | 45811 | 0.64 | 0.64 | #N/A | #N/A |  | SCHNEIDER | EQUIELEC | MAPER |  |  |  | #N/A | C-PLCXXX-1 | T-0.2
50067 | TARJETA DE EXPANSION TWIDO, 16 IN 24VDC | CONECTOR HE10 | TM2DDI16DK | SCHNEIDER | Und | #N/A | 45811 | 0.64 | 0.64 | #N/A | #N/A |  | SCHNEIDER | EQUIELEC | MAPER |  |  |  | #N/A | C-PLCXXX-1 | T-0.2
50068 | TARJETA DE EXPANSION TWIDO, 16 IN 24VDC | BORENERA TORNILLO. REMOVIBLE | TM2DDI16DT | SCHNEIDER | Und | #N/A | 45811 | 0.64 | 0.64 | #N/A | #N/A |  | SCHNEIDER | EQUIELEC | MAPER |  |  |  | #N/A | C-PLCXXX-1 | T-0.2
50069 | TARJETA DE EXPANSION TWIDO, 32 IN 24VDC | CONECTOR HE10 | TM2DDI32DK | SCHNEIDER | Und | #N/A | 45811 | 0.64 | 0.64 | #N/A | #N/A |  | SCHNEIDER | EQUIELEC | MAPER |  |  |  | #N/A | C-PLCXXX-1 | T-0.2
50070 | TARJETA DE EXPANSION TWIDO, 8 IN 24VDC | BORENERA TORNILLO. REMOVIBLE | TM2DDI8DT | SCHNEIDER | Und | #N/A | 45811 | 0.64 | 0.64 | #N/A | #N/A |  | SCHNEIDER | EQUIELEC | MAPER |  |  |  | #N/A | C-PLCXXX-1 | T-0.2
50079 | TARJETA DE EXPANSION TWIDO, 16 OUT RELE | BORENERA TORNILLO. REMOVIBLE | TM2DRA16RT | SCHNEIDER | Und | #N/A | 45811 | 0.64 | 0.64 | #N/A | #N/A |  | SCHNEIDER | EQUIELEC | MAPER |  |  |  | #N/A | C-PLCXXX-1 | T-0.2
50080 | TARJETA DE EXPANSION TWIDO, 8 OUT RELE | BORENERA TORNILLO. REMOVIBLE | TM2DRA8RT | SCHNEIDER | Und | #N/A | 45811 | 0.64 | 0.64 | #N/A | #N/A |  | SCHNEIDER | EQUIELEC | MAPER |  |  |  | #N/A | C-PLCXXX-1 | T-0.2
50085 | TARJETA DE EXPANSION TWIDO, 8 ENTRADAS ANALOGAS 0-10V 4-20mA 10 BITS | BORENERA TORNILLO. REMOVIBLE | TM2AMI8HT | SCHNEIDER | Und | #N/A | 45811 | 0.64 | 0.64 | #N/A | #N/A |  | SCHNEIDER | EQUIELEC | MAPER |  |  |  | #N/A | C-PLCXXX-1 | T-0.2
50104 | CABLE PARA CONECTOR HE10 MODULO DE EXPANSION, CON TERMINAL LIBRE 3m. | TWIDO | TWDFCW30K | SCHNEIDER | Und | 398000 | 45811 | 0.64 | 0.64 | 143280 | 143280 |  | SCHNEIDER | EQUIELEC | MAPER |  |  |  | 398000 | C-PLCXXX-1 | T-0.2
50111 | SEGUNDO PUERTO DE COMUNICACIONES RS 485 BORNERAS | TWIDO | TWDNAC485T | SCHNEIDER | Und | #N/A | 45811 | 0.64 | 0.64 | #N/A | #N/A |  | SCHNEIDER | EQUIELEC | MAPER |  |  |  | #N/A | C-PLCXXX-1 | T-0.2
50120 | MODULO DE MEMORIA OPCIONAL 32KB EEprom | TWIDO | TWDXCPMFK32 | SCHNEIDER | Und | #N/A | 45811 | 0.64 | 0.64 | #N/A | #N/A |  | SCHNEIDER | EQUIELEC | MAPER |  |  |  | #N/A | C-PLCXXX-1 | T-0.2
50121 | MODULO DE MEMORIA OPCIONAL 64KB EEprom | TWIDO | TWDXCPMFK64 | SCHNEIDER | Und | #N/A | 45811 | 0.64 | 0.64 | #N/A | #N/A |  | SCHNEIDER | EQUIELEC | MAPER |  |  |  | #N/A | C-PLCXXX-1 | T-0.2
50122 | FALTA
50126 | BATERIA DE RESPALDO (OPCIONAL) EN LITHIUM PARA TWDLCAE40DRF Y TWDLCDE40DRF | TWIDO | TSXPLP01 | SCHNEIDER | Und | #N/A | 45811 | 0.64 | 0.64 | #N/A | #N/A |  | SCHNEIDER | EQUIELEC | MAPER |  |  |  | #N/A | C-PLCXXX-1 | T-0.2
50127 | CABLE XBTN/R400 RJ45 (DE TWIDO A MAGELIS) | TWIDO | XBTZ9780 | SCHNEIDER | Und | #N/A | 45811 | 0.64 | 0.64 | #N/A | #N/A |  | SCHNEIDER | EQUIELEC | MAPER |  |  |  | #N/A | C-PLCXXX-1 | T-0.2
AUTOMATIZACION SCHNEIDER PANTALLAS HMI - MAGELIS
50151 | FALTA
50152 | TERMINAL 3.4'' MONOCROMO W/P/R | MAGELIS | HMISTO512 | SCHNEIDER | Und | #N/A | 45811 | 0.61 | 0.61 | #N/A | #N/A |  | SCHNEIDER | EQUIELEC | MAPER |  |  |  | #N/A | C-PLCXXX-1 | T-0.2
50153 | TERMINAL TACTIL MONOCROMATICA 3,4". BACKLING BLANCO/ROSA/ROJO, STN. SERIAL Y 2 USB (1) | MAGELIS | HMISTO501 | SCHNEIDER | Und | #N/A | 45811 | 0.61 | 0.61 | #N/A | #N/A |  | SCHNEIDER | EQUIELEC | MAPER |  |  |  | #N/A | C-PLCXXX-1 | T-0.2
50154 | TERMINAL TACTIL MONOCROMATICA 3,4". BACKLING VERDE/NARANJA/ROJO, STN. ETHERNET Y 2 USB (2) | MAGELIS | HMISTO531 | SCHNEIDER | Und | 2199540 | 45811 | 0.61 | 0.61 | 857820.6 | 857820.6 |  | SCHNEIDER | EQUIELEC | MAPER |  |  |  | 2199540 | C-PLCXXX-1 | T-0.2
50155 | TERMINAL TACTIL MONOCROMATICA 3,4". BACKLING BLANCO/ROSA/ROJO, STN. ETHERNET Y 2 USB (2) | MAGELIS | HMISTO532 | SCHNEIDER | Und | #N/A | 45811 | 0.61 | 0.61 | #N/A | #N/A |  | SCHNEIDER | EQUIELEC | MAPER |  |  |  | #N/A | C-PLCXXX-1 | T-0.2
50156 | TERMINAL TACTIL 3,5". 65.000 COLORES. LED. 320X240/TFT COLOR, ETHERNET Y USB | MAGELIS | HMISTU655 | SCHNEIDER | Und | 4725186 | 45811 | 0.61 | 0.61 | 1842822.54 | 1842822.54 |  | SCHNEIDER | EQUIELEC | MAPER |  |  |  | 4725186 | C-PLCXXX-1 | T-0.2
50157 | TERMINAL TACTIL 5.7". 65.000 COLORES. LED. 320X240/TFT COLOR, ETHERNET Y USB | MAGELIS | HMISTU855 | SCHNEIDER | Und | 7353094 | 45811 | 0.61 | 0.61 | 2867706.66 | 2867706.66 |  | SCHNEIDER | EQUIELEC | MAPER |  |  |  | 7353094 | C-PLCXXX-1 | T-0.2
50158 | TERMINAL TACTIL 12,4". 65.000 COLORES. LED. 640X480/TFT COLOR, ETHERNET Y USB | MAGELIS | HMIGTO6310 | SCHNEIDER | Und | 32093833 | 45811 | 0.61 | 0.61 | 12516594.87 | 12516594.87 |  | SCHNEIDER | EQUIELEC | MAPER |  |  |  | 32093833 | C-PLCXXX-1 | T-0.2
AUTOMATIZACION SCHNEIDER TWIDO PLC MODICOM
50201 | PLC 100/240VAC, 14 ENTRADAS DIGITALES, 2 ENTRADAS ANALOGAS, 10 SALIDAS RELE. (ETHERNET).TORNILLO. TARJETA SD Y PUERTO USB. | MODICOM M221 | TM221CE24R | SCHNEIDER | Und | SIN PRECIO | 45811 | 0.64 | 0.64 | #VALUE! | #VALUE! |  | SCHNEIDER | EQUIELEC | MAPER |  |  |  | #N/A | C-PLCXXX-1 | T-0,2
50202 | FALTA
50203 | FALTA
50204 | FALTA
50205 | PLC 100/240VAC, 9 ENTRADAS DIGITALES, 2 ENTRADAS ANALOGAS, 7 SALIDAS RELE. (ETHERNET).TORNILLO. TARJETA SD Y PUERTO USB. | MODICOM M221 | TM221CE16R | SCHNEIDER | Und | 4590122 | 45811 | 0.64 | 0.64 | 1652443.92 | 1652443.92 |  | SCHNEIDER | EQUIELEC | MAPER |  |  |  | 4590122 | C-PLCXXX-1 | T-0.2
50206 | FALTA
50207 | FALTA
AUTOMATIZACION EATON
AUTOMATIZACION ROCKWELL
AUTOMATIZACION DELTA
50501 | FALTA
50527 | MODULO DE EXPANSIÓN 6 I/O, Conf. V/I 14Bits/13Bits | DVP06AD-S | DEL0189 | DELTA | Und | 1458800 | 45474 | 0.34 | 0.34 | 962808 | 962808 |  | LAUMAYER | [5 empty] | 1458800 | M-ACCESC-1 | T-0.35
50562 | PANTALLA TFT LCD 65,636 COLORES IP65. 7", 800X480, 128M, MEMORIA SD, 10/100 BASE T, SALIDA DE AUDIO | DOP-B07E415 | DEL0227 | DELTA | Und | 99999999 | 45474 | 0.34 | 0.34 | 65999999.34 | 65999999.34 |  | LAUMAYER | [5 empty] | 99999999 | C-ANARED-1 | T-1.54
50567 | PANTALLA TOUCH SCREEN 7" CON PLC EMBEBIDO |  | DEL0429 | DELTA | Und | 2687700 | 45474 | 0.34 | 0.34 | 1773882 | 1773882 |  | LAUMAYER | [5 empty] | 2687700 | C-ANARED-1 | T-1.54
AUTOMATIZACION SIEMENS
50601 | MODULO LOGICO LOGO 8E/4S 115/230 VAC/DC (CON DISPLAY) | LOGO! 230RCE | 6ED10521FB080BA2 | SIEMENS | Und | SIN PRECIO | 45811 | 0.45 | 0.45 | #VALUE! | #VALUE! |  | SIEMENS | SUMECON |  |  |  |  | #N/A | M-ACCESC-1 | T-0.35
50602 | MODULO LOGICO LOGO 8E/4S 115/230 VAC/DC (SIN DISPLAY) | LOGO! 230RCEo | 6ED10522FB080BA2 | SIEMENS | Und | SIN PRECIO | 45811 | 0.45 | 0.45 | #VALUE! | #VALUE! |  | SIEMENS | SUMECON |  |  |  |  | #N/A | M-ACCESC-1 | T-0.35
50603 | FALTA
50604 | MODULO LOGICO LOGO 8E/4S 12-24VDC (CON DISPLAY) | LOGO! 24 RCE | 6ED10521HB080BA2 | SIEMENS | Und | SIN PRECIO | 45811 | 0.45 | 0.45 | #VALUE! | #VALUE! |  | SIEMENS | SUMECON |  |  |  |  | #N/A | M-ACCESC-1 | T-0.35
50605 | FALTA
50606 | LIBRE
50607 | LIBRE
50608 | MODULO DE EXTENSION LOGO 4E/4S 115/230 VAC | LOGO! DM 8 230R | 6ED10551FB000BA2 | SIEMENS | Und | SIN PRECIO | 45811 | 0.45 | 0.45 | #VALUE! | #VALUE! |  | SIEMENS | SUMECON |  |  |  |  | #N/A | M-ACCESC-1 | T-0.35
50609 | MODULO DE EXTENSION LOGO 4E/4S 12-24 VDC | LOGO! DM 8 12/24R | 6ED10551MB000BA2 | SIEMENS | Und | SIN PRECIO | 45811 | 0.45 | 0.45 | #VALUE! | #VALUE! |  | SIEMENS | SUMECON |  |  |  |  | #N/A | M-ACCESC-1 | T-0.35
50610 | MODULO DE EXTENSION LOGO 2E ANALOGAS 0-10V, 0-20 mA12-24VDC | LOGO! AM2 | 6ED10551MA000BA2 | SIEMENS | Und | SIN PRECIO | 45811 | 0.45 | 0.45 | #VALUE! | #VALUE! |  | SIEMENS | SUMECON |  |  |  |  | #N/A | M-ACCESC-1 | T-0.35
50611 | FALTA
50612 | MODULO DE EXTENSION LOGO 2S ANALOGAS 0-10V, 0-20 mA 24VDC | LOGO! AM2 AQ | 6ED10551MM000BA2 | SIEMENS | Und | SIN PRECIO | 45811 | 0.45 | 0.45 | #VALUE! | #VALUE! |  | SIEMENS | SUMECON |  |  |  |  | #N/A | M-ACCESC-1 | T-0.35
50613 | LIBRE
50614 | LIBRE
FALTA
50623 | LOGO! SWICH CMS 230 ETHERNET | LOGO! V8 | 6GK71771FA100AA0 | SIEMENS | Und | SIN PRECIO | 45811 | 0.45 | 0.45 | #VALUE! | #VALUE! |  | SIEMENS | SUMECON |  |  |  |  | #N/A | M-ACCESC-1 | T-0.35
FALTA
50644 | PLC: CPU 1214C, CPU compacta DC/ DC/DC I/ O: 14 DI 24V dc; 10 DO 24 V dc; 2 AI 0 - 10V DC, alimentación: 20, 4 - 28, 8 V DC, Memoria de programa/ datos 75 KB | SIMATIC S7-1200 | 6ES72141AG400XB0 | SIEMENS | Und | #N/A | 45811 | 0.45 | 0.45 | #N/A | #N/A |  | SIEMENS | SUMECON |  |  |  |  | #N/A | M-ACCESC-1 | T-0.35
50645 | PLC, CPU 1214C, COMPACTA, AC/DC/RELE, I/O: 14 DI 24 VDC; 10 DO RELE 0,2 A; 2 AI 0-10VDC, ALIMENTACIÓN:85-264VAC @ 47-63HZ, MEMORIA DE PROGRAMA/DATOS 75 KB | SIMATIC S7-1200 | 6ES72141BG400XB0 | SIEMENS | Und | #N/A | 45811 | 0.45 | 0.45 | #N/A | #N/A |  | SIEMENS | SUMECON |  |  |  |  | #N/A | M-ACCESC-1 | T-0.35
50646 | PLC, CPU 1214C, COMPACTA, DC/ DC/ RELE, 14 DI, 10 DO RELE 2 AI(0 -10VDC) 75 KB | SIMATIC S7-1200 | 6ES72141HG400XB0 | SIEMENS | Und | #N/A | 45811 | 0.45 | 0.45 | #N/A | #N/A |  | SIEMENS | SUMECON |  |  |  |  | #N/A | M-ACCESC-1 | T-0.35
FALTA
50648 | PLC, CPU 1215C, CPU compacta, AC / DC / relé, 2 puertos PROFINET, E / S integradas: 14 DI 24 V DC; 10 DO relé 2 A, 2 AI 0-10 V CC, 2 AO 0-20 mA CC, Fuente de alimentación: CA 85-264 V CA a 47-63 Hz, Memoria de programa / datos 125 KB | SIMATIC S7-1200 | 6ES72151BG400XB0 | SIEMENS | Und | #N/A | 45811 | 0.45 | 0.45 | #N/A | #N/A |  | SIEMENS | SUMECON |  |  |  |  | #N/A | M-ACCESC-1 | T-0.35
FALTA
50657 | MODULO SM 1221, 16 DI, 24V DC, SINK/ SOURCE | SIMATIC S7-1200 | 6ES72211BH320XB0 | SIEMENS | Und | #N/A | 45811 | 0.45 | 0.45 | #N/A | #N/A |  | SIEMENS | SUMECON |  |  |  |  | #N/A | M-ACCESC-1 | T-0.35
FALTA
50659 | MODULO SM 1222, 16 DO, 24V DC, transistor 0, 5A | SIMATIC S7-1200 | 6ES72221BH320XB0 | SIEMENS | Und | #N/A | 45811 | 0.45 | 0.45 | #N/A | #N/A |  | SIEMENS | SUMECON |  |  |  |  | #N/A | M-ACCESC-1 | T-0.35
50660 | MODULO DE SALIDAS DIGITALES SM 1222. 8 DO, RELE 2A | SIMATIC S7-1200 | 6ES72221HF320XB0 | SIEMENS | Und | #N/A | 45811 | 0.45 | 0.45 | #N/A | #N/A |  | SIEMENS | SUMECON |  |  |  |  | #N/A | M-ACCESC-1 | T-0.35
FALTA
50664 | MODULO DE ENTRADAS Y SALIDAS DIGITAL SM 1223, 8 DI / 8 DO, 8 DI DC 24 V, SINK/SOURCE, 8 DO, TRANSISTOR 0,5A | SIMATIC S7-1200 | 6ES72231BH320XB0 | SIEMENS | Und | #N/A | 45811 | 0.45 | 0.45 | #N/A | #N/A |  | SIEMENS | SUMECON |  |  |  |  | #N/A | M-ACCESC-1 | T-0.35
FALTA
50666 | MODULO DE ENTRADAS Y SALIDAS DIGITAL SM 1223, 8 DI / 8 DO, 8 DI DC 24 V, RELE 2A | SIMATIC S7-1200 | 6ES72231BH320XB0 | SIEMENS | Und | #N/A | 45811 | 0.45 | 0.45 | #N/A | #N/A |  | SIEMENS | SUMECON |  |  |  |  | #N/A | M-ACCESC-1 | T-0.35
50667 | MODULO DE ENTRADAS Y SALIDAS DIGITAL SM 1223, 16 DI/16 DO, 16 DI DC 24V, SINK/SOURCE, 16 DO, RELE 2 A | SIMATIC S7-1200 | 6ES72231PL320XB0 | SIEMENS | Und | #N/A | 45811 | 0.45 | 0.45 | #N/A | #N/A |  | SIEMENS | SUMECON |  |  |  |  | #N/A | M-ACCESC-1 | T-0.35
FALTA
50670 | MODULO SM 1231, 4 AI, +/ - 10V, +/ - 5V, +/ - 2. 5V, O 0- 20 mA 12 BIT + SIGNO (13 BIT ADC) | SIMATIC S7-1200 | 6ES72314HD320XB0 | SIEMENS | Und | #N/A | 45811 | 0.45 | 0.45 | #N/A | #N/A |  | SIEMENS | SUMECON |  |  |  |  | #N/A | M-ACCESC-1 | T-0.35
FALTA
| MODULO SIMATIC S7-1200, Módulo DE COMUNIC. CM 1241, RS422/485, 9 POL SUB D (HEMBRA) SOPORTA FREEPORT. Módulo ideal para Modbus RTU | SIMATIC S7-1200 | 6ES72411CH320XB0 | SIEMENS | Und | #N/A | 45811 | 0.45 | 0.45 | #N/A | #N/A |  | SIEMENS | SUMECON |  |  |  |  | #N/A | M-ACCESC-1 | T-0.35
50686 | MODULO DE COMUNICACIONES CM 1241, RS422/485, 9 POL SUB D (HEMBRA) SOPORTA FREEPORT. Módulo ideal para Modbus RTU | SIMATIC S7-1200 | 6GK72771AA100AA0 | SIEMENS | Und | #N/A | 45811 | 0.45 | 0.45 | #N/A | #N/A |  | SIEMENS | SUMECON |  |  |  |  | #N/A | M-ACCESC-1 | T-0.35
FALTA
50688 | MODULO DE COMUNICACIONES COMPACT SWITCH MODULE CSM 1277 Y HASTA 3 ESTACIONES MAS A IND. ETHERNET CON 10/100 MBIT/S UNMANAGED SWITCH, 4 PUERTO RJ45, ALIMENTACION 24V DC EXT. LED DIAGNOSTICO | SIMATIC S7-1200 | 6GK72771AA100AA0 | SIEMENS | Und | #N/A | 45811 | 0.45 | 0.45 | #N/A | #N/A |  | SIEMENS | SUMECON |  |  |  |  | #N/A | M-ACCESC-1 | T-0.35
50700 | S7-1.500, CPU 1511-1 PN |  | 6ES75111AK020AB0 | SIEMENS | Und | #N/A | 45811 | 0.38 | 0.38 | #N/A | #N/A |  | SIEMENS | SUMECON |  |  |  |  | #N/A | M-ACCESC-1 | T-0.35
50701
50702
50703
50704 | S7-1.500, CPU 1515-2 PN |  | 6ES75152AM020AB0 | SIEMENS | Und | #N/A | 45811 | 0.38 | 0.38 | #N/A | #N/A |  | SIEMENS | SUMECON |  |  |  |  | #N/A | M-ACCESC-1 | T-0.35
50705 | SIMATIC PM 1507 24 V/8 A FUENTE ALIMENTACIÓN ESTABILIZ. ENTRADA: AC 120/230 V SALIDA: DC 24 V/8 A | S7-1500 | 6EP13334BA00 | SIEMENS | Und | Bajo Consulta | 45811 | 0.38 | 0.38 | #VALUE! | #VALUE! |  | SIEMENS | SUMECON |  |  |  |  | Bajo Consulta | M-ACCESC-1 | T-0.35
50706 | SIMATIC PM 1507 24 V/3 A FUENTE ALIMENTACIÓN ESTABILIZ. ENTRADA: AC 120/230 V SALIDA: DC 24 V/3 A | S7-1500 | 6EP13324BA00 | SIEMENS | Und | #N/A | 45811 | 0.38 | 0.38 | #N/A | #N/A |  | SIEMENS | SUMECON |  |  |  |  | #N/A | M-ACCESC-1 | T-0.35
50707 | Mounting rail 160 mm | S7-1500 | 6ES75901AB600AA0 | SIEMENS | Und | #N/A | 45811 | 0.45 | 0.45 | #N/A | #N/A |  | SIEMENS | SUMECON |  |  |  |  | #N/A | M-ACCESC-1 | T-0.35
50708 | Memory card, 2 GB | S7-1200,S7-1500,SINAMICS G120 | 6ES79548LP020AA0 | SIEMENS | Und | #N/A | 45811 | 0.45 | 0.45 | #N/A | #N/A |  | SIEMENS | SUMECON |  |  |  |  | #N/A | M-ACCESC-1 | T-0.35
50709 | Memory card, 256 MB | S7-1200,S7-1500,SINAMICS G120 | 6ES79548LL030AA0 | SIEMENS | Und | #N/A | 45811 | 0.45 | 0.45 | #N/A | #N/A |  | SIEMENS | SUMECON |  |  |  |  | #N/A | M-ACCESC-1 | T-0.35
50710 | TARJETA DE MEMORIA PARA CPU S7-1X00 / SINAMICS, FLASH 3,3 V, 12 MBYTE | S7-1200,S7-1500,SINAMICS G120 | 6ES79548LE030AA0 | SIEMENS | Und | #N/A | 45811 | 0.45 | 0.45 | #N/A | #N/A |  | SIEMENS | SUMECON |  |  |  |  | #N/A | M-ACCESC-1 | T-0.35
50719 | PROFINET, módulo de interfaz 2 puertos IM 155-6PN/2 High Feature, 1 slot para BusAdapter, máx. 64 módulos de periferia y 16 módulos ET 200AL, redundancia S2, Multi Hot Swapping, 0,25 ms, modo isócrono, alivio de tracción PN opcional, módulo servidor incluido | ET200SP | 6ES71556AU010CN0 | SIEMENS | Und | #N/A | 45811 | 0.38 | 0.38 | #N/A | #N/A |  | SIEMENS | SUMECON |  |  |  |  | #N/A | M-ACCESC-1 | T-0.35
50720 | IM 155-6 PN ST incl. server module, incl. BusAdapter 2xRJ45 (6ES7193-6AR00-0AA0) | ET200SP | 6ES71556AA010BN0 | SIEMENS | Und | #N/A | 45811 | 0.38 | 0.38 | #N/A | #N/A |  | SIEMENS | SUMECON |  |  |  |  | #N/A | M-ACCESC-1 | T-0.35
50721 | BASE ET 200SP BU15 BLANCA | ET200SP | 6ES71936BP000DA0 | SIEMENS | Und | #N/A | 45811 | 0.38 | 0.38 | #N/A | #N/A |  | SIEMENS | SUMECON |  |  |  |  | #N/A | M-ACCESC-1 | T-0.35
50722 | BASE ET 200SP BU15 GRIS | ET200SP | 6ES71936BP000BA1 | SIEMENS | Und | #N/A | 45811 | 0.38 | 0.38 | #N/A | #N/A |  | SIEMENS | SUMECON |  |  |  |  | #N/A | M-ACCESC-1 | T-0.35
50723 | BaseUnit BU15-P16+A0+2B | ET200SP | 6ES71936BP000BA0 | SIEMENS | Und | #N/A | 45811 | 0.38 | 0.38 | #N/A | #N/A |  | SIEMENS | SUMECON |  |  |  |  | #N/A | M-ACCESC-1 | T-0.35
50724
50725 | DI 16x24VDC ST | ET200SP | 6ES71316BH010BA0 | SIEMENS | Und | #N/A | 45811 | 0.38 | 0.38 | #N/A | #N/A |  | SIEMENS | SUMECON |  |  |  |  | #N/A | M-ACCESC-1 | T-0.35
50726 | DQ 16x24VDC/0.5A ST | ET200SP | 6ES71326BH010BA0 | SIEMENS | Und | #N/A | 45811 | 0.38 | 0.38 | #N/A | #N/A |  | SIEMENS | SUMECON |  |  |  |  | #N/A | M-ACCESC-1 | T-0.35
50727 | AI 4xI 2-/4-wire ST | ET200SP | 6ES71346GD010BA1 | SIEMENS | Und | #N/A | 45811 | 0.38 | 0.38 | #N/A | #N/A |  | SIEMENS | SUMECON |  |  |  |  | #N/A | M-ACCESC-1 | T-0.35
50728 | AQ 4xU/I ST | ET200SP | 6ES71356HD000BA1 | SIEMENS | Und | #N/A | 45811 | 0.38 | 0.38 | #N/A | #N/A |  | SIEMENS | SUMECON |  |  |  |  | #N/A | M-ACCESC-1 | T-0.35
50729 | AI 8XI 2-/4-Wire Basic, adecuado para tipo de BU A0, A1, código de color CC01, diagnóstico de módulo, 16 bits | ET200SP | 6ES71346GF000AA1 | SIEMENS | Und | #N/A | 45811 | 0.38 | 0.38 | #N/A | #N/A |  | SIEMENS | SUMECON |  |  |  |  | #N/A | M-ACCESC-1 | T-0.35
50730
50731
50732
50733 | Módulo de Comunicación RS485 |  | 6ES71376AA000BA0 | SIEMENS | Und | #N/A | 45811 | 0.38 | 0.38 | #N/A | #N/A |  | SIEMENS | SUMECON |  |  |  |  | #N/A | M-ACCESC-1 | T-0.35
50734 | Acoplador SIMATIC PN/MF, PN IO, EtherNet/IP | - | 6ES71583MU100XA0 | SIEMENS | Und | #N/A | 45811 | 0.38 | 0.38 | #N/A | #N/A |  | SIEMENS | SUMECON |  |  |  |  | #N/A | M-ACCESC-1 | T-0.35
50735 | Adaptador de bus BA 2xRJ45, 2 conectores hembra RJ45 | ET200SP | 6ES71936AR000AA0 | SIEMENS | Und | #N/A | 45811 | 0.38 | 0.38 | #N/A | #N/A |  | SIEMENS | SUMECON |  |  |  |  | #N/A | M-ACCESC-1 | T-0.35
50736 | Fuente de alimentación estabilizada entrada: 120/230 V AC, salida: 24 V DC/10 A | ET200SP | 6EP71336AE000BN0 | SIEMENS | Und | #N/A | 45811 | 0.38 | 0.38 | #N/A | #N/A |  | SIEMENS | SUMECON |  |  |  |  | #N/A | M-ACCESC-1 | T-0.35
50739 | FUENTES ET200M: SIMATIC S7-300 fuente de alimentación estabilizada PS307 entrada: AC 120/230 V salida: DC 24 V/5 A | S7-300 | 6ES73071EA010AA0 | SIEMENS | Und | #N/A | 45811 | 0.38 | 0.38 | #N/A | #N/A |  | SIEMENS | SUMECON |  |  |  |  | #N/A | M-ACCESC-1 | T-0.35
50740 | IM: SIMATIC DP, módulo de interfaz IM 153-1, para ET 200M, para máx. 8 módulos S7-300 | S7-300 | 6ES71531AA030XB0 | SIEMENS | Und | #N/A | 45811 | 0.38 | 0.38 | #N/A | #N/A |  | SIEMENS | SUMECON |  |  |  |  | #N/A | M-ACCESC-1 | T-0.35
50741 | MODULO DE SALIDA: SIMATIC S7-300, módulo de salidas digitales SM 322, aislado galvánicamente, 32 DO, DC 24V, 0,5A, 1x 40 polos, corriente total 4 A/grupo (16 A/módulo) | S7-300 | 6ES73221BL000AA0 | SIEMENS | Und | #N/A | 45811 | 0.38 | 0.38 | #N/A | #N/A |  | SIEMENS | SUMECON |  |  |  |  | #N/A | M-ACCESC-1 | T-0.35
50742 | MODULO DE ENTRADA: SIMATIC S7-300, módulo de entradas digitales SM 321, aislado galvánicamente 32 DI, DC 24V, 1 x 40 polos | S7-300 | 6ES73211BL000AA0 | SIEMENS | Und | #N/A | 45811 | 0.38 | 0.38 | #N/A | #N/A |  | SIEMENS | SUMECON |  |  |  |  | #N/A | M-ACCESC-1 | T-0.35
50743 | MODULO IA: SIPLUS S7-300 SM 331 20 pol. basado en 6ES7331-7KF02-0AB0 con revestimiento conformado, –25…+70 °C, entrada analógica con aislamiento galvánico 8 AI, resolución 9/12/14 bits, U/I/termopar/resistencia, alarma, diagnóstico, 1x 20 polos desenchufar/enchufar con bus de fondo activo | S7-300 | 6ES73317KF020AB0 | SIEMENS | Und | #N/A | 45811 | 0.38 | 0.38 | #N/A | #N/A |  | SIEMENS | SUMECON |  |  |  |  | #N/A | M-ACCESC-1 | T-0.35
50744 | SIMATIC S7-300, conector frontal con bornes de tornillo, 40 polos |  | 6ES73921AM000AA0 | SIEMENS | Und | #N/A | 45811 | 0.35 | 0.35 | #N/A |  |  | SIEMENS | [5 empty] | #N/A | M-ACCESC-1 | T-0.35
50745 | SIMATIC S7-300, conector frontal para módulos de señal con bornes de tornillo, 20 polos |  | 6ES73921AJ000AA0 | SIEMENS | Und | #N/A | 45811 | 0.35 | 0.35 | #N/A |  |  | SIEMENS | [5 empty] | #N/A | M-ACCESC-1 | T-0.35
50746 | SIMATIC S7-300, perfil, longitud: 530 mm |  | 6ES73901AF300AA0 | SIEMENS | Und | SIN PRECIO | 45811 | 0.35 | 0.35 | #VALUE! |  |  | SIEMENS | [5 empty] | #N/A | M-ACCESC-1 | T-0.35
PANTALLAS SIEMENS
50751 | SIMATIC HMI, KTP400 BASIC, BASIC PANEL, MANDO POR TECLAS/TACTIL, PANTALLA TFT 4", 65536 COLORES. |  | 6AV21232DB030AX0 | SIEMENS | Und | #N/A | 45811 | 0.45 | 0.45 | #N/A | #N/A |  | SIEMENS | SUMECON |  |  |  |  | #N/A | C-ANARED-1 | T-1.54
50752 | SIMATIC HMI, KTP900 BASIC, BASIC PANEL, MANDO POR TECLAS/TACTIL, PANTALLA TFT 9", 65536 COLORES. | 100286480 | 6AV21232JB030AX0 | SIEMENS | Und | #N/A | 45811 | 0.45 | 0.45 | #N/A | #N/A |  | SIEMENS | SUMECON |  |  |  |  | #N/A | C-ANARED-1 | T-1.54
50753 | SIMATIC HMI, KTP700 BASIC, BASIC PANEL, MANDO POR TECLAS/TACTIL, PANTALLA TFT 7" , 65536 COLORS, INTERFAZ PROFINET |  | 6AV21232GB030AX0 | SIEMENS | Und | #N/A | 45811 | 0.45 | 0.45 | #N/A | #N/A |  | SIEMENS | SUMECON |  |  |  |  | #N/A | C-ANARED-1 | T-1.54
50765 | Pantalla con Pie de apoyo, Comfort Panel, mando táctil, 22" Pantalla TFT widescreen 16 millones de colores, Interfaz PROFINET, Interfaz MPI/PROFIBUS DP, memoria de configuración de 24 MB, WEC 2013. | SIMATIC HMI TP2200 COMFORT PRO | 6AV21240XC241AX0 | SIEMENS | Und | #N/A | 45811 | 0.38 | 0.38 | #N/A | #N/A |  | SIEMENS | SUMECON |  |  |  |  | #N/A | C-ANARED-1 | T-1,34
50770 | Touch pen | - | 6AV76721JB000AA0 | SIEMENS | Und | #N/A | 45811 | 0.38 | 0.38 | #N/A | #N/A |  | SIEMENS | SUMECON |  |  |  |  | #N/A | C-ANARED-1 | T-1,34
SWICHES COMUNICACIONES
50790 | SWICHE INDUSTRIAL SCALANCE XB005 Ethernet para 10/100 Mbits/s; para construir pequeñas topologías en estrella y en línea; diagnóstico LED, IP20, AC/DC 24V alimentación, con 5 puertos de par trenzado 10/100 Mbits/s con conectores hembra RJ45. | 100071457 | 6GK50050BA001AB2 | SIEMENS | Und | #N/A | 45811 | 0.3 | 0.3 | #N/A | #N/A |  | SIEMENS | SUMECON |  |  |  |  | #N/A | M-ACCESC-1 | T-0.35
50791 | SWICHE INDUSTRIAL ETHERNET ADMINISTRABLE. 16TX |  | TCSESM163F23F0 | SCHNEIDER | Und | #N/A | 45811 | 0.3 | 0.3 | #N/A | #N/A |  | SCHNEIDER | EQUIELEC | MAPER |  |  |  | #N/A | C-PLCXXX-1 | T-0.2
50792 | SWICHE INDUSTRIAL ETHERNET ADMINISTRABLE. 5TX |  | TCSESU053FN0 | SCHNEIDER | Und | #N/A | 45811 | 0.3 | 0.3 | #N/A | #N/A |  | SCHNEIDER | EQUIELEC | MAPER |  |  |  | #N/A | C-PLCXXX-1 | T-0.2
50793 | SWICHE INDUSTRIAL ETHERNET ADMINISTRABLE. 4TX |  | TCSESU043F1N0 | SCHNEIDER | Und | #N/A | 45811 | 0.3 | 0.3 | #N/A | #N/A |  | SCHNEIDER | EQUIELEC | MAPER |  |  |  | #N/A | C-PLCXXX-1 | T-0.2
50794 | SWICHE INDUSTRIAL SCALANCE XB004-1, FO Multimodo Glass FOC-PORT con SC-Socket |  | 6GK50041BD001AB2 | SIEMENS | Und | #N/A | 45811 | 0.3 | 0.3 | #N/A | #N/A |  | SCHNEIDER | EQUIELEC | MAPER |  |  |  | #N/A | C-PLCXXX-1 | T-0.2
50795 | SWICHE INDUSTRIAL SCALANCE XB108-2 no gestionado IE Switch, 8x 10/100 Mbits/s puertos, 2x 100 Mbits/s multimodo SC |  | 6GK51082BD002AB2 | SIEMENS | Und | #N/A | 45811 | 0.3 | 0.3 | #N/A | #N/A |  | SCHNEIDER | EQUIELEC | MAPER |  |  |  | #N/A | C-PLCXXX-1 | T-0.2
50796 | SWICHE INDUSTRIAL SCALANCE XC208 8 PUERTOS ADMINISTRABLE | - | 6GK52080BA002AC2 | SIEMENS | Und | #N/A | 45811 | 0.3 | 0.3 | #N/A | #N/A |  | SCHNEIDER | EQUIELEC | MAPER |  |  |  | #N/A | C-PLCXXX-1 | T-0.2
50797 | SWICHE INDUSTRIAL SCALANCE XC116 16 PUERTOS NO ADMINISTRABLE | - | 6GK51160BA002AC2 | SIEMENS | Und | #N/A | 45811 | 0.3 | 0.3 | #N/A | #N/A |  | SCHNEIDER | EQUIELEC | MAPER |  |  |  | #N/A | C-PLCXXX-1 | T-0.2
50798 | SWICHE INDUSTRIAL SCALANCE XB008 no gestionado IE Switch |  | 6GK50080BA101AB2 | SIEMENS | Und | #N/A | 45811 | 0.3 | 0.3 | #N/A | #N/A |  | SCHNEIDER | EQUIELEC | MAPER |  |  |  | #N/A | C-PLCXXX-1 | T-0.2
50799 | Ethernet cloud router DX-2300LN-LN-WW, para Modbus TCP, RTU. Gratis 1 Gbyte almacenamiento | DX-2300LN-WW | DEL0400 | DELTA | Und | 2990400 | 45474 | 0.34 | 0.34 | 1973664 | 1973664 |  | LAUMAYER | [5 empty] | 2990400 | M-ACCESC-1 | T-0.35
FUENTES SIEMENS
50801 | FUENTE DE ALIMENTACION ESTABILIZADA. ENTRADA: 100-230 VAC (110-300 VDC) SALIDA: 12 VDC 2 AMP | SITOP PSU100C | 6EP13215BA00 | SIEMENS | Und | #N/A | 45811 | 0.45 | 0.45 | #N/A | #N/A |  | SIEMENS | SUMECON |  |  |  |  | #N/A | M-ACCESC-1 | T-0.35
50802 | FUENTE DE ALIMENTACION ESTABILIZADA. ENTRADA: 100-230 VAC (110-300 VDC) SALIDA: 24 VDC 2,5 AMP | SITOP PSU100C | 6EP13325BA00 | SIEMENS | Und | #N/A | 45811 | 0.45 | 0.45 | #N/A | #N/A |  | SIEMENS | SUMECON |  |  |  |  | #N/A | M-ACCESC-1 | T-0.35
50803 | FUENTE DE ALIMENTACION ESTABILIZADA. ENTRADA: 100-230 VAC (110-300 VDC) SALIDA: 24 VDC 5 AMP | SITOP PSU100C | 6EP13325BA10 | SIEMENS | Und | #N/A | 45811 | 0.45 | 0.45 | #N/A | #N/A |  | SIEMENS | SUMECON |  |  |  |  | #N/A | M-ACCESC-1 | T-0.35
50804 | FUENTE DE ALIMENTACION ESTABILIZADA. ENTRADA: 100-230 VAC SALIDA: 24 VDC 10 AMP | SITOP PSU100L | 6EP13341LB00 | SIEMENS | Und | #N/A | 45811 | 0.45 | 0.45 | #N/A | #N/A |  | SIEMENS | SUMECON |  |  |  |  | #N/A | M-ACCESC-1 | T-0.35
50805 | FUENTE DE ALIMENTACION ESTABILIZADA. ENTRADA AC 120-230 V DC 110-220 VSALIDA: DC 24 V/20 A | SITOP PSU8200 | 6EP13363BA10 | SIEMENS | Und | #N/A | 45811 | 0.45 | 0.45 | #N/A | #N/A |  | SIEMENS | SUMECON |  |  |  |  | #N/A | M-ACCESC-1 | T-0.35
50807 | FUENTE DE ALIMENTACION ESTATICA A VARIACION DE RED DE 0.1% Y DE CARGA DE 0.5%. CON POSIBILIDAD DE CONEXIÓN EN PARALELO PARA AUMENTO DE CAPACIDAD HASTA 2 UNIDADES. CAJA PLASTICA. ENTRADA: 120-230 VAC. SALIDA: 24 VDC 2,5 AMP | SITOP SMART | 6EP13322BA20 | SIEMENS | Und | #N/A | 45811 | 0.45 | 0.45 | #N/A | #N/A |  | SIEMENS | SUMECON |  |  |  |  | #N/A | M-ACCESC-1 | T-0.35
50808 | FUENTE DE ALIMENTACION ESTATICA A VARIACION DE RED DE 0.1% Y DE CARGA DE 0.5%. CON POSIBILIDAD DE CONEXIÓN EN PARALELO PARA AUMENTO DE CAPACIDAD HASTA 2 UNIDADES. CAJA PLASTICA. ENTRADA: 120-230 VAC. SALIDA: 24 VDC 5 AMP | SITOP SMART | 6EP13332BA20 | SIEMENS | Und | #N/A | 45811 | 0.45 | 0.45 | #N/A | #N/A |  | SIEMENS | SUMECON |  |  |  |  | #N/A | M-ACCESC-1 | T-0.35
50809 | FUENTE DE ALIMENTACION ESTATICA A VARIACION DE RED DE 0.1% Y DE CARGA DE 0.5%. CON POSIBILIDAD DE CONEXIÓN EN PARALELO PARA AUMENTO DE CAPACIDAD HASTA 2 UNIDADES. CAJA PLASTICA. ENTRADA: 120-230 VAC. SALIDA: 24 VDC 10 AMP | SITOP SMART | 6EP13342BA20 | SIEMENS | Und | #N/A | 45811 | 0.45 | 0.45 | #N/A | #N/A |  | SIEMENS | SUMECON |  |  |  |  | #N/A | M-ACCESC-1 | T-0.35
50812 | FUENTE DE ALIMENTACION ESTABILIZADA. CAJA METALICA ENTRADA: 110/230-500 VAC. SALIDA: 24 VDC 5 AMP | SITOP SLIMP PSU200M | 6EP13333BA10 | SIEMENS | Und | #N/A | 45811 | 0.45 | 0.45 | #N/A | #N/A |  | SIEMENS | SUMECON |  |  |  |  | #N/A | M-ACCESC-1 | T-0.35
50813 | FUENTE DE ALIMENTACION ESTABILIZADA. CAJA METALICA ENTRADA: 110/230-500 VAC. SALIDA: 24 VDC 10 AMP | SITOP SLIMP PSU200M | 6EP13343BA10 | SIEMENS | Und | #N/A | 45811 | 0.45 | 0.45 | #N/A | #N/A |  | SIEMENS | SUMECON |  |  |  |  | #N/A | M-ACCESC-1 | T-0.35
50814 | SITOP UPS1600 24V/10A |  | 6EP41343AB000AY0 | SIEMENS | Und | #N/A | 45811 | 0.3 | 0.45 | #N/A | #N/A |  | SIEMENS | SUMECON |  |  |  |  | #N/A | M-ACCESC-1 | T-0.35
50815 | SITOP UPS1100 BATTERY MOD. 24 V/1.2 AH |  | 6EP41330GB000AY0 | SIEMENS | Und | #N/A | 45811 | 0.45 | 0.45 | #N/A | #N/A |  | SIEMENS | SUMECON |  |  |  |  | #N/A | M-ACCESC-1 | T-0.35
50823 | FUENTE DE ALIMENTACION-UPS1600 24V/10A ETHERN./PROFIN. | SITOP UPS 1600 | 6EP41343AB002AY0 | SIEMENS | Und | #N/A | 45811 | 0.45 | 0.45 | #N/A | #N/A |  | SIEMENS | SUMECON |  |  |  |  | #N/A | M-ACCESC-1 | T-0.35
50824 | SITOP BATTERY MOD. 24 V/1.2 AH | SITOP UPS 1000 | 6EP41310GB000AY0 | SIEMENS | Und | #N/A | 45811 | 0.45 | 0.45 | #N/A | #N/A |  | SIEMENS | SUMECON |  |  |  |  | #N/A | M-ACCESC-1 | T-0.35
50825 | SITOP BATTERY MOD. 24 V/3.2 AH | SITOP UPS 1000 | 6EP41330GB000AY0 | SIEMENS | Und | #N/A | 45811 | 0.45 | 0.45 | #N/A | #N/A |  | SIEMENS | SUMECON |  |  |  |  | #N/A | M-ACCESC-1 | T-0.35
50826 | SITOP BATTERY MOD. 24 V/12 AH | SITOP UPS 1000 | 6EP41350GB000AY0 | SIEMENS | Und | #N/A | 45811 | 0.45 | 0.45 | #N/A | #N/A |  | SIEMENS | SUMECON |  |  |  |  | #N/A | M-ACCESC-1 | T-0.35
50830 | SITOP 24 V/5 A Fuente de alimentación estabilizada entrada: 120-230 V AC (120-240 V DC) salida: 24 V DC/5 A | SITOP PSU6200 | 6EP33337SB000AX0 | SIEMENS | Und | #N/A | 45811 | 0.45 | 0.45 | #N/A | #N/A |  | SIEMENS | SUMECON |  |  |  |  | #N/A | M-ACCESC-1 | T-0.35
50831 | SITOP 24 V/10 A fuente de alimentación estabilizada entrada: 120-230 V AC (110 - 240 V DC) salida: 24 V DC/10 A con interfaz de diagnóstico | SITOP PSU6200 | 6EP33347SB003AX0 | SIEMENS | Und | #N/A | 45811 | 0.45 | 0.45 | #N/A | #N/A |  | SIEMENS | SUMECON |  |  |  |  | #N/A | M-ACCESC-1 | T-0.35
FUENTES OTROS
50850 | FUENTE MONOFASICA CONMUTADA 85-264/120-375 VAC/VDC 5 AMP 120W | DRP024V120W1AA | DEL0270 | DELTA | Und | #N/A | 45474 | 0.34 | 0.34 | #N/A | #N/A |  | LAUMAYER | [5 empty] | #N/A | M-ACCESC-1 | T-0.35
50851 | FUENTE MONOFASICA CONMUTADA 100-240 VAC/VDC 0.42 AMP 10W | PSL1M01024 | LOV0326 | LOVATO | Und | 468800 | 45474 | 0.34 | 0.34 | 309408 | 309408 |  | LAUMAYER | [5 empty] | 468800 | M-ACCESC-1 | T-0.35
50852 | FUENTE DE ALIMENTACION ESTABILIZADA. ENTRADA AC 120-230 V DC 110-220 VSALIDA: DC 24 V/20 A | DRL-24V480W1AS | DEL0411 | DELTA | Und | 990700 | 45474 | 0.34 | 0.34 | 653862 | 653862 |  | LAUMAYER | [5 empty] | 990700 | M-ACCESC-1 | T-0.35
50853 | FUENTE CONMUTADA 5A ,ENTRADA 90/264 Vac,SALIDA 24 Vdc. MONTAJE EN RIEL | - | GDR 120W-24 | YHZ | Und | 441000 | 45706 | 0.5394 | 0.5394 | 203124.6 | 203124.6 |  | PROELECTRICO | [5 empty] | 441000 | M-ACCESC-1 | T-0.35
50854 | FUENTE DE ALIMENTACION ESTABILIZADA. ENTRADA AC 85-264 V DC 110-220 VSALIDA: DC 24 V/5 A | DRL-24V120W1AA | DEL0409 | DELTA | Und | OBSOLETO | 45474 | 0.34 | 0.34 | #VALUE! | #VALUE! |  | LAUMAYER | [5 empty] | 510300 | M-ACCESC-1 | T-0.35
50855 | FUENTE 1.5 AMP, ENTRADA 90/264 Vac, SALIDA 24 Vdc, MONTAJE EN RIEL | - | GDR 30W-24 | YHZ | Und | #N/A | 45706 | 0.5394 | 0.5394 | #N/A | #N/A |  | PROELECTRICO | [5 empty] | #N/A | M-ACCESC-1 | T-0.35
50856 | FUENTE MONOFASICA CONMUTADA 115/230 VAC 24VDC, 5 AMP | PSL1 120 24 | LOV0650 | LOVATO | und | 796700 | 45474 | 0.34 | 0.34 | 525822 | 525822 |  | LAUMAYER | [5 empty] | 796700 | M-ACCESC-1 | T-0.35
50857 | FUENTE DE ALIMENTACION ESTABILIZADA. ENTRADA AC 120-230 V DC 110-220 VSALIDA: DC 24 V/10 A | DRL-24V240W1AS | DEL0410 | DELTA | Und | 772400 | 45474 | 0.34 | 0.34 | 509784 | 509784 |  | LAUMAYER | [5 empty] | 772400 | M-ACCESC-1 | T-0.35
50858 | FUENTE SW RIEL 5VDC 60W 10A 85-264VAC/120-370VDC MDR-60-5 |  | 21701 | MDR | Und | 142965 | 45539 | 0 | 0 | 142965 | 142965 |  | ENERCOL | [6 empty] | M-ACCESC-1 | T-0.35
50859 | FUENTE SW RIEL 5VDC 60W 10A 85-264VAC/120-370VDC MDR-60-5 | DRL-24V120W1EN | DEL0588 | DELTA | Und | SIN PRECIO | 45539 | 0 | 0 | #VALUE! | #VALUE! |  | LAUMAYER | [6 empty] | M-ACCESC-1 | T-0,35
50860 | FUENTE SW RIEL 24VDC 120W 5A 90-264VAC/127-370VDC NDR-120-24 |  | NDR-120-24 | MEAN WEL | Und | SIN PRECIO | 45617 | 0 | 0 | #VALUE! | #VALUE! |  | LAUMAYER | [6 empty] | M-ACCESC-1 | T-0,35
50861 | INVERSOR DE ONDA PURA 600W 24V 110V/120VAC 60Hz |  | OPIP-600W-24V | LEYU | Und | 535283 | 45311 | 0 | 0 | 535283 | 535283 |  | AMBIENTE SOLUCIONES | [6 empty] | M-ACCESC-1 | T-0,35
50862 | FUENTE SW RIEL 24VDC 480W 20A 90-264VAC/127-370VDC |  | NDR-480-24 | MEAN WEL | Und | SIN PRECIO | 45617 | 0 | 0 | #VALUE! | #VALUE! |  | LAUMAYER | [6 empty] | M-ACCESC-1 | T-0,35
50863 | FUENTE 3000W INPUT120VAC OUTPUT 120VDC 5A |  | CTS-3000-120 | MEAN WELL | Und | 2990000 | 45735 | 0 | 0 | 2990000 | 2990000 |  | ENERCOL | [5 empty] | 2990000 | M-ACCESC-1 | T-0,35
FUENTES SCHNEIDER
50870 | FUENTE CONMUT. MODULAR 2,5A 110-220VAC-DC/24VDC 60W |  | ABL7RM24025 | SCHNEIDER | Und | #N/A | 45811 | 0.6 | 0.6 | #N/A | #N/A |  | SCHNEIDER | EQUIELEC | MAPER |  |  |  | #N/A | M-MBRECT-1 | T-0.23
50871 | FUENTE CONMUT. MODULAR 20A 110-220VAC-DC/24VDC 480W |  | ABL8RPM24200 | SCHNEIDER | Und | 5130474 | 45811 | 0.6 | 0.6 | 2052189.6 | 2052189.6 |  | SCHNEIDER | EQUIELEC | MAPER |  |  |  | 5130474 | M-MBRECT-1 | T-0.23
50872 | FUENTE CONMUT. MODULAR 3A 110-220VAC-DC/24VDC 72W |  | ABL8REM24030 | SCHNEIDER | Und | SIN PRECIO | 45811 | 0.6 | 0.6 | #VALUE! | #VALUE! |  | SCHNEIDER | EQUIELEC | MAPER |  |  |  | #N/A | M-MBRECT-1 | T-0.23
50873 | FUENTE CONMUT. MODULAR 3A 110-220VAC-DC/24VDC 72W |  | ABLS1A24031 | SCHNEIDER | Und | 837000 | 45811 | 0.6 | 0.6 | 334800 | 334800 |  | SCHNEIDER | EQUIELEC | MAPER |  |  |  | 837000 | M-MBRECT-1 | T-0.23
LAMPARAS
51001 | LAMPARA TORTUGA | Socket E-27 | 15NLA-112-WH/BK | NEW LIGHTING | Und | 26161 | 42868 | 0 | 0 | 26161 | 26161 |  | MELEXA | [6 empty] | M-ACCESC-1 | T-0.35
51002 | BOMBILLO AHORRADOR DE 15 W 110V | Socket E-27 | - | PHILLIPS | Und | SIN PRECIO | 42868 | 0 | 0 | #VALUE! | #VALUE! |  | MELEXA | [6 empty] | M-ACCESC-1 | T-0.35
51003 | LAMPARA FLUORECENTE 1X14 110-120 | ADRENO | 15PFADRENO1X14120 | PHILLIPS | Und | SIN PRECIO | 42868 | 0 | 0 | #VALUE! | #VALUE! |  | MELEXA | [6 empty] | M-ACCESC-1 | T-0.35
51004 | LAMPARA FLUORECENTE 1X14 220-240 | ADRENO | 15PFADRENO1X14220 | PHILLIPS | Und | SIN PRECIO | 42868 | 0.07 | 0.07 | #VALUE! | #VALUE! |  | MELEXA | [6 empty] | M-ACCESC-1 | T-0.35
51005 | PORTALAMPARA BAQUELITA CON TORNILLO Y TUERCA | - | - | TOOLCRAFT | Und | 681 | 41378 | 0 | 0 | 681 | 681 |  | CONSTUYA | [6 empty] | M-ACCESC-1 | T-0.35
51006 | LAMPARA TIPO LED 24VDC |  |  |  | Und | SIN PRECIO | 45474 | 0.34 | 0.34 | #VALUE! | #VALUE! |  | LAUMAYER | [6 empty] | M-ACCESC-1 | T-0.35
51007 | LAMPARA TIPO LED 8W 500Lm 110-240VAC 548mm IP40 | - | PEV0054 | VCP | Und | 99999999 | 45474 | 0.34 | 0.34 | 65999999.34 | 65999999.34 |  | LAUMAYER | [5 empty] | 99999999 | M-ACCESC-1 | T-0.35
51008 | LAMPARA FLUORECENTE COMP T2 6W 120V 60HZ 6400K 10000H | - | LAF40600BL | CIGLAS | Und | SIN PRECIO | 41521 | 0 | 0 | #VALUE! | #VALUE! |  | ELECTO ILUMINACIONES J.D. | [6 empty] | M-ACCESC-1 | T-0.35
51009 | LAMPARA FLUORECENTE COMP T5 8W 120V 60HZ 6400K 10000H | - | LAF50800BL | CIGLAS | Und | SIN PRECIO | 41886 | 0 | 0 | #VALUE! | #VALUE! |  | ELECTO ILUMINACIONES J.D. | [6 empty] | M-ACCESC-1 | T-0.35
51010 | TRANSFORMADOR CON TERMINALES TIPO TORNILLO 85-250VAC 12DC 25W | - | PEV0056 | VCP | Und | 99999999 | 45474 | 0.34 | 0.34 | 65999999.34 | 65999999.34 |  | LAUMAYER | [5 empty] | 99999999 | M-ACCESC-1 | T-0.35
51011 | TRANSFORMADOR CON TERMINALES TIPO TORNILLO 85-250VAC 24DC 25W | - | PEV0057 | VCP | Und | 99999999 | 45474 | 0.34 | 0.34 | 65999999.34 | 65999999.34 |  | LAUMAYER | [5 empty] | 99999999 | M-ACCESC-1 | T-0.35
51014 | LAMPARA TIPO LED CON SWITCH ON/OFF FIJACION TORNILLO 100-240V 50/60 HZ | SERIE 025 | 02540,0-01 | STEGO | Und | 138000 | 42405 | 0 | 0 | 138000 | 138000 |  | TECONEX | [6 empty] | M-ACCESC-1 | T-0.35
51015 | LAMPARA 2X36W T8 PLASTICA CON REJILLA 120V | - | LAPU243 | BEST LIGTH | Und | SIN PRECIO | 41542 | 0 | 0.2121 | #VALUE! | #VALUE! |  | ELECTO ILUMINACIONES J.D. | [6 empty] | M-ACCESC-1 | T-0.35
51016 | LAMPARA 2X32W T8 HERMETICA COMPL F/ESP 120V | - | LAPU241 | BEST LIGTH | Und | SIN PRECIO | 41542 | 0 | 0 | #VALUE! | #VALUE! |  | ELECTO ILUMINACIONES J.D. | [6 empty] | M-ACCESC-1 | T-0.35
51017 | LAMPARA LED TIPO RIEL T-5 0,6 MTS 8W 6400K | - | LLL500 | CIGLA | Und | SIN PRECIO | 42865 | 0 | 0 | #VALUE! | #VALUE! |  | ELECTO ILUMINACIONES J.D. | [6 empty] | M-ACCESC-1 | T-0.35
51018 | LAMPARA RIEL 1X4W TIPO LED LUZ DIA | - | - | EXELIT | Und | SIN PRECIO | 42224 | 0 | 0 | #VALUE! | #VALUE! |  | DISTRIREPUESTOS E ILUMINACIONES S.A.S. | [6 empty] | M-ACCESC-1 | T-0.35
51019 | LAMPARA LED 9W 110VAC | - | - | FAUSTA | Und | 13500 | 45323 | 0 | 0 | 13500 | 13500 |  | ELECTRICOM | glow lights | [5 empty] | M-ACCESC-1 | T-0.35
51020 | LAMPARA LED 6W 110/220 VAC | - | ASL81250 | - | Und | SIN PRECIO | 42506 | 0 | 0 | #VALUE! | #VALUE! |  | AMBIENTE SOLUCIONES | [6 empty] | M-ACCESC-1 | T-0.35
51023 | LAMPARA TIPO LED SENSOR IR ALUMINIO-PVC 6W 320Lm 12VDC 515mm -20°C - 50°C IP20 |  | PEV0058 | VCP | Und | 99999999 | 45474 | 0.34 | 0.34 | 65999999.34 | 65999999.34 |  | LAUMAYER | [5 empty] | 99999999 | M-ACCESC-1 | T-0.35
51024 | TUBO LED T8 18 W SILVANA |  |  | SILVANA | Und | SIN PRECIO | 43678 | 0 | 0 | #VALUE! | #VALUE! |  | FRANCISCO MURILLO | [6 empty] | M-ACCESC-1 | T-0.35
51025 | LAMPARA LED FIJACION MAGNETICA SERIE LED ECOLINE CON INT |  | 02540.3-10 | STEGO | Und | 152293 | 44398 | 0 | 0 | 152293 |  |  | TECONEX | [7 empty] | SIN DATOS
FUSIBLES MT
51100 | FUSIBLE DE MT TIPO HH 6,3 AMP 24 KV | - | S3000613.6.3 | SIBA O SIMILAR | Und | 308700 | 45706 | 0.265 | 0.265 | 226894.5 | 226894.5 |  | PROELECTRICO | ELECTROPARTES | LAUMAYER | DIME |  |  | 308700 | M-ACCESC-1 | T-0.35
51101 | FUSIBLE DE MT TIPO HH 10 AMP 24 KV | - | S3000613.1 | SIBA O SIMILAR | Und | 308700 | 45706 | 0.265 | 0.265 | 226894.5 | 226894.5 |  | PROELECTRICO | ELECTROPARTES | LAUMAYER | DIME |  |  | 308700 | M-ACCESC-1 | T-0.35
51102 | FUSIBLE DE MT TIPO HH 16 AMP 24 KV | - | S3000613.16 | SIBA O SIMILAR | Und | 308700 | 45706 | 0.265 | 0.265 | 226894.5 | 226894.5 |  | PROELECTRICO | ELECTROPARTES | LAUMAYER | DIME |  |  | 308700 | M-ACCESC-1 | T-0.35
51103 | FUSIBLE DE MT TIPO HH 20 AMP 24 KV | - | S3000613.2 | SIBA O SIMILAR | Und | 373200 | 45706 | 0.265 | 0.265 | 274302 | 274302 |  | PROELECTRICO | ELECTROPARTES | LAUMAYER | DIME |  |  | 373200 | M-ACCESC-1 | T-0.35
51104 | FUSIBLE DE MT TIPO HH 25 AMP 24 KV | - | S3000613.25 | SIBA O SIMILAR | Und | 319400 | 45706 | 0.265 | 0.265 | 234759 | 234759 |  | PROELECTRICO | ELECTROPARTES | LAUMAYER | DIME |  |  | 319400 | M-ACCESC-1 | T-0.35
51105 | FUSIBLE DE MT TIPO HH 31,5 AMP 24 KV | - | S3000613.31.5 | SIBA O SIMILAR | Und | 328600 | 45706 | 0.265 | 0.265 | 241521 | 241521 |  | PROELECTRICO | ELECTROPARTES | LAUMAYER | DIME |  |  | 328600 | M-ACCESC-1 | T-0.35
51106 | FUSIBLE DE MT TIPO HH 40 AMP 24 KV | - | S3000613.4 | SIBA O SIMILAR | Und | 328600 | 45706 | 0.265 | 0.265 | 241521 | 241521 |  | PROELECTRICO | ELECTROPARTES | LAUMAYER | DIME |  |  | 328600 | M-ACCESC-1 | T-0.35
51107 | FUSIBLE DE MT TIPO HH 50 AMP 24 KV | - | S3001413.5 | SIBA O SIMILAR | Und | 451400 | 45706 | 0.265 | 0.265 | 331779 | 331779 |  | PROELECTRICO | ELECTROPARTES | LAUMAYER | DIME |  |  | 451400 | M-ACCESC-1 | T-0.35
51108 | FUSIBLE DE MT TIPO HH 63 AMP 24 KV | - | S3001413.63 | SIBA O SIMILAR | Und | 440600 | 45706 | 0.265 | 0.265 | 323841 | 323841 |  | PROELECTRICO | ELECTROPARTES | LAUMAYER | DIME |  |  | 440600 | M-ACCESC-1 | T-0.35
51109 | FUSIBLE DE MT TIPO HH 80 AMP 24 KV | - | S3001413.8 | SIBA O SIMILAR | Und | 580300 | 45706 | 0.265 | 0.265 | 426520.5 | 426520.5 |  | PROELECTRICO | ELECTROPARTES | LAUMAYER | DIME |  |  | 580300 | M-ACCESC-1 | T-0.35
51110 | FUSIBLE DE MT TIPO HH 100 AMP 24 KV | - | S3002213.1 | SIBA O SIMILAR | Und | 732200 | 45706 | 0.265 | 0.265 | 538167 | 538167 |  | PROELECTRICO | ELECTROPARTES | LAUMAYER | DIME |  |  | 732200 | M-ACCESC-1 | T-0.35
51111 | FUSIBLE DE MT TIPO HH 125 AMP 24 KV | - | S3002213.125 | SIBA O SIMILAR | Und | 881000 | 45706 | 0.265 | 0.265 | 647535 | 647535 |  | PROELECTRICO | ELECTROPARTES | LAUMAYER | DIME |  |  | 881000 | M-ACCESC-1 | T-0.35
51112 | FUSIBLE DE MT TIPO HH 160 AMP 24 KV | - | S3002213.16 | SIBA O SIMILAR | Und | 1080600 | 45706 | 0.265 | 0.265 | 794241 | 794241 |  | PROELECTRICO | ELECTROPARTES | LAUMAYER | DIME |  |  | 1080600 | M-ACCESC-1 | T-0.35
51113 | FUSIBLE DE MT TIPO HH 200 AMP 24 KV | - | S3002214.2 | SIBA O SIMILAR | Und | 1304500 | 45706 | 0.265 | 0.265 | 958807.5 | 958807.5 |  | PROELECTRICO | ELECTROPARTES | LAUMAYER | DIME |  |  | 1304500 | M-ACCESC-1 | T-0.35
51114 | FUSIBLE DE MT TIPO HH 6,3 AMP 36 KV | - | S3000813.6.6 | SIBA O SIMILAR | Und | #N/A | 45706 | 0.265 | 0.265 | #N/A | #N/A |  | PROELECTRICO | ELECTROPARTES | LAUMAYER | DIME |  |  | #N/A | M-ACCESC-1 | T-0.35
51115 | FUSIBLE DE MT TIPO HH 10 AMP 36 KV | - | S3000813.1 | SIBA O SIMILAR | Und | 370200 | 45706 | 0.265 | 0.265 | 272097 | 272097 |  | PROELECTRICO | ELECTROPARTES | LAUMAYER | DIME |  |  | 370200 | M-ACCESC-1 | T-0.35
51116 | FUSIBLE DE MT TIPO HH 16 AMP 36 KV | - | S3000813.16 | SIBA O SIMILAR | Und | 370200 | 45706 | 0.265 | 0.265 | 272097 | 272097 |  | PROELECTRICO | ELECTROPARTES | LAUMAYER | DIME |  |  | 370200 | M-ACCESC-1 | T-0.35
51117 | FUSIBLE DE MT TIPO HH 20 AMP 36 KV | - | S3000813.2 | SIBA O SIMILAR | Und | 406800 | 45706 | 0.265 | 0.265 | 298998 | 298998 |  | PROELECTRICO | ELECTROPARTES | LAUMAYER | DIME |  |  | 406800 | M-ACCESC-1 | T-0.35
51118 | FUSIBLE DE MT TIPO HH 25 AMP 36 KV | - | S3000813.25 | SIBA O SIMILAR | Und | 436000 | 45706 | 0.265 | 0.265 | 320460 | 320460 |  | PROELECTRICO | ELECTROPARTES | LAUMAYER | DIME |  |  | 436000 | M-ACCESC-1 | T-0.35
51119 | FUSIBLE DE MT TIPO HH 40 AMP 36 KV | - | S3001613.31.5 | SIBA O SIMILAR | Und | 560200 | 45706 | 0.265 | 0.265 | 411747 | 411747 |  | PROELECTRICO | ELECTROPARTES | LAUMAYER | DIME |  |  | 560200 | M-ACCESC-1 | T-0.35
51120 | FUSIBLE DE MT TIPO HH 50 AMP 36 KV | - | S3001613.4 | SIBA O SIMILAR | Und | 575600 | 45706 | 0.265 | 0.265 | 423066 | 423066 |  | PROELECTRICO | ELECTROPARTES | LAUMAYER | DIME |  |  | 575600 | M-ACCESC-1 | T-0.35
51121 | FUSIBLE DE MT TIPO HH 63 AMP 36 KV | - | S3002413.5 | SIBA O SIMILAR | Und | 770500 | 45706 | 0.265 | 0.265 | 566317.5 | 566317.5 |  | PROELECTRICO | ELECTROPARTES | LAUMAYER | DIME |  |  | 770500 | M-ACCESC-1 | T-0.35
51122 | FUSIBLE DE MT TIPO HH 80 AMP 36 KV | - | S3002413.63 | SIBA O SIMILAR | Und | 871900 | 45706 | 0.265 | 0.265 | 640846.5 | 640846.5 |  | PROELECTRICO | ELECTROPARTES | LAUMAYER | DIME |  |  | 871900 | M-ACCESC-1 | T-0.35
51123 | FUSIBLE DE MT TIPO HH 100 AMP 36 KV | - | S3002413.8 | SIBA O SIMILAR | Und | 1083600 | 45706 | 0.265 | 0.265 | 796446 | 796446 |  | PROELECTRICO | ELECTROPARTES | LAUMAYER | DIME |  |  | 1083600 | M-ACCESC-1 | T-0.35
51124 | FUSIBLE DE MT TIPO HH 125 AMP 36 KV | - | S3002413.1 | SIBA O SIMILAR | Und | 1198700 | 45706 | 0.265 | 0.265 | 881044.5 | 881044.5 |  | PROELECTRICO | ELECTROPARTES | LAUMAYER | DIME |  |  | 1198700 | M-ACCESC-1 | T-0.35
51125 | FUSIBLE DE MT TIPO HH 160 AMP 36 KV | - | XRNT3A-36-160 | SIBA O SIMILAR | Und | #N/A | 45706 | 0.265 | 0.265 | #N/A | #N/A |  | PROELECTRICO | ELECTROPARTES | LAUMAYER | DIME |  |  | #N/A | M-ACCESC-1 | T-0.35
51126 | FUSIBLE DE MT TIPO HH 200 AMP 36 KV | - | XRNT3A-36-200 | SIBA O SIMILAR | Und | #N/A | 45706 | 0.265 | 0.265 | #N/A | #N/A |  | PROELECTRICO | ELECTROPARTES | LAUMAYER | DIME |  |  | #N/A | M-ACCESC-1 | T-0.35
51205 | FUSIBLE 24 KV 0.63 AMP | N078235 | - | FERRAZ | Und | 780000 | 45706 | 0 | 0 | 780000 | 780000 |  | JAVISAR | [6 empty] | M-ACCESC-1 | T-0.35
51206 | FUSIBLE 24 KV 1 AMP |  | - | FERRAZ | Und | SIN PRECIO | 43153 | 0.15 | 0.15 | #VALUE! | #VALUE! |  | JAVISAR | [6 empty] | M-ACCESC-1 | T-0.35
51207 | FUSIBLE 24 KV 2 AMP |  | - | FERRAZ | Und | SIN PRECIO | 43153 | 0.15 | 0.15 | #VALUE! | #VALUE! |  | JAVISAR | [6 empty] | M-ACCESC-1 | T-0.35
51208 | FUSIBLE 24 KV 3.15 AMP |  | - | FERRAZ | Und | SIN PRECIO | 43153 | 0.15 | 0.15 | #VALUE! | #VALUE! |  | JAVISAR | [6 empty] | M-ACCESC-1 | T-0.35
51230 | CLIPS PARA FUSIBLE | FERRAZ | - | FERRAZ | X2 UNID | 60000 | 45706 | 0.15 | 0.15 | #VALUE! | 51000 |  | JAVISAR | [6 empty] | M-ACCESC-1 | T-0.35
TOMAS Y CLAVIJAS INDUSTRIALES
TOMAS Y CLAVIJAS INDUSTRIALES VCP
51301 | FALTA
51302 | FALTA
51303 | FALTA
51304 | FALTA
51305 | FALTA
51306 | FALTA
51307 | FALTA
51308 | FALTA
51309 | FALTA
51310 | FALTA
51311 | TOMA DE INCRUSTAR 16A 3P+T IP44 110VAC 4H | INCRUSTAR | TCV0087 | VCP | Und | 99999999 | 45474 | 0.34 | 0.34 | 65999999.34 | 65999999.34 |  | LAUMAYER | [5 empty] | 99999999 | M-TOMCLA-1 | T-2.3
51312 | CLAVIJA PARA TOMA DE INCRUSTAR 16A 3P+T IP44 110VAC 4H | CLAVIJA | TCV0088 | VCP | Und | #N/A | 45474 | 0.34 | 0.34 | #N/A | #N/A |  | LAUMAYER | [5 empty] | #N/A | M-TOMCLA-1 | T-2.3
51313 | FALTA
51314 | FALTA
51315 | FALTA
51316 | FALTA
51317 | FALTA
51318 | FALTA
51319 | TOMA DE INCRUSTAR 16A 2P+T IP67 110VAC 4H | INCRUSTAR | TCV0095 | VCP | Und | 90600 | 45474 | 0.34 | 0.34 | 59796 | 59796 |  | LAUMAYER | [5 empty] | 90600 | M-TOMCLA-1 | T-2.3
51320 | CLAVIJA PARA TOMA 16A 2P+T | CLAVIJA | TCV0096 | VCP | Und | 73400 | 45474 | 0.34 | 0.34 | 48444 | 48444 |  | LAUMAYER | [5 empty] | 73400 | M-TOMCLA-1 | T-2.3
51321 | FALTA
51322 | FALTA
51323 | TOMA DE INCRUSTAR 32A 2P+T IP67 110VAC 4H | INCRUSTAR | TCV0099 | VCP | Und | 126400 | 45474 | 0.34 | 0.34 | 83424 | 83424 |  | LAUMAYER | [5 empty] | 126400 | M-TOMCLA-1 | T-2.3
51324 | FALTA
51325 | FALTA
51326 | FALTA
51327 | FALTA
51328 | FALTA
51329 | FALTA
51330 | FALTA
51331 | FALTA
51332 | FALTA
51333 | TOMA DE INCRUSTAR 32A 2P+T IP67 220VAC 6H | INCRUSTAR | TCV0208 | VCP | Und | 119700 | 45805 | 0.34 | 0.34 | 79002 | 79002 |  | LAUMAYER | [5 empty] | #N/A | M-TOMCLA-1 | T-2.3
51334 | CLAVIJA PARA TOMA DE INCRUSTAR 32A 2P+T IP67 220VAC 6H | CLAVIJA | TCV0209 | VCP | Und | 96500 | 45805 | 0.34 | 0.34 | 63690 | 63690 |  | LAUMAYER | [5 empty] | #N/A | M-TOMCLA-1 | T-2.3
51335 | TOMA DE INCRUSTAR 32A 2P+T IP44 220VAC 6H | INCRUSTAR | TCV0172 | VCP | Und | 53400 | 45474 | 0.34 | 0.34 | 35244 | 35244 |  | LAUMAYER | [5 empty] | 53400 | M-TOMCLA-1 | T-2.3
51336 | CLAVIJA PARA TOMA DE INCRUSTAR 32A 2P+T IP44 220VAC 6H | CLAVIJA | TCV0153 | VCP | Und | 35900 | 45474 | 0.34 | 0.34 | 23694 | 23694 |  | LAUMAYER | [5 empty] | 35900 | M-TOMCLA-1 | T-2.3
51337 | TOMA DE INCRUSTAR 16A 2P+T IP44 220VAC 6H | INCRUSTAR | TCV0064 | VCP | Und | 37500 | 45474 | 0.34 | 0.34 | 24750 | 24750 |  | LAUMAYER | [5 empty] | 37500 | M-TOMCLA-1 | T-2.3
51338 | CLAVIJA PARA TOMA DE INCRUSTAR 16A 2P+T IP44 220VAC 6H | CLAVIJA | TCV0026 | VCP | Und | 27800 | 45474 | 0.34 | 0.34 | 18348 | 18348 |  | LAUMAYER | [5 empty] | 27800 | M-TOMCLA-1 | T-2.3
51339 | TOMA DE INCRUSTAR 16A 3P+T IP44 220VAC 9H | INCRUSTAR | TCV0065 | VCP | Und | 48200 | 45474 | 0.34 | 0.34 | 31812 | 31812 |  | LAUMAYER | [5 empty] | 48200 | M-TOMCLA-1 | T-2.3
51340 | CLAVIJA PARA TOMA DE INCRUSTAR 16A 3P+T IP44 220VAC 9H | CLAVIJA | TCV0037 | VCP | Und | 29500 | 45474 | 0.34 | 0.34 | 19470 | 19470 |  | LAUMAYER | [5 empty] | 29500 | M-TOMCLA-1 | T-2.3
51341 | TOMA SOBREPONER 32A - 3P+T IP44 220VAC 9H | SOBREPONER | TCV0029 | VCP | Und | 68100 | 45474 | 0.34 | 0.34 | 44946 | 44946 |  | LAUMAYER | [5 empty] | 68100 | M-TOMCLA-1 | T-2.3
51342 | FALTA
51343 | TOMA INCRUSTAR 32A - 3P+T IP44 220VAC 9H | INCRUSTAR | TCV0066 | VCP | Und | 71900 | 45474 | 0.34 | 0.34 | 47454 | 47454 |  | LAUMAYER | [5 empty] | 71900 | M-TOMCLA-1 | T-2.3
51344 | CLAVIJA PARA TOMA INCRUSTAR 32A - 3P+T IP44 220VAC 9H | CLAVIJA | TCV0038 | VCP | Und | 55100 | 45474 | 0.34 | 0.34 | 36366 | 36366 |  | LAUMAYER | [5 empty] | 55100 | M-TOMCLA-1 | T-2.3
51345 | FALTA
51346 | FALTA
51347 | FALTA
51348 | TOMA DE INCRUSTAR 16A 3P+N+T IP44 220VAC 9H | INCRUSTAR | TCV0067 | VCP | Und | 59600 | 45474 | 0.34 | 0.34 | 39336 | 39336 |  | LAUMAYER | [5 empty] | 59600 | M-TOMCLA-1 | T-2.3
51349 | CLAVIJA PARA TOMA DE INCRUSTAR 16A 3P+N+T IP44 220VAC 9H | CLAVIJA | TCV0051 | VCP | Und | 50800 | 45474 | 0.34 | 0.34 | 33528 | 33528 |  | LAUMAYER | [5 empty] | 50800 | M-TOMCLA-1 | T-2.3
51350 | FALTA
51351 | TOMA INCRUSTAR 32A - 3P+N+T IP44 220VAC 9H | INCRUSTAR | TCV0068 | VCP | Und | 89300 | 45474 | 0.34 | 0.34 | 58938 | 58938 |  | LAUMAYER | [5 empty] | 89300 | M-TOMCLA-1 | T-2.3
51352 | CLAVIJA PARA TOMA INCRUSTAR 32A - 3P+N+T IP44 220VAC 9H | CLAVIJA | TCV0052 | VCP | Und | 63100 | 45474 | 0.34 | 0.34 | 41646 | 41646 |  | LAUMAYER | [5 empty] | 63100 | M-TOMCLA-1 | T-2.3
51353 | LIBRE
51354 | LIBRE
51355 | TOMA INCRUSTAR 16A - 2P + T IP67 220V AC 6H | INCRUSTAR | TCV0111 | VCP | Und | 81500 | 45474 | 0.34 | 0.34 | 53790 | 53790 |  | LAUMAYER | [5 empty] | 81500 | M-TOMCLA-1 | T-2.3
51356 | CLAVIJA PARA TOMA INCRUSTAR 16A - 2P + T IP67 220 VAC 6H | CLAVIJA | TCV0112 | VCP | Und | 62900 | 45474 | 0.34 | 0.34 | 41514 | 41514 |  | LAUMAYER | [5 empty] | 62900 | M-TOMCLA-1 | T-2.3
51357 | LIBRE
51358 | LIBRE
51359 | TOMA INCRUSTAR 16A - 3P+T IP67 220VAC 9H | INCRUSTAR | TCV0115 | VCP | Und | 121300 | 45474 | 0.34 | 0.34 | 80058 | 80058 |  | LAUMAYER | [5 empty] | 121300 | M-TOMCLA-1 | T-2.3
51360 | CLAVIJA PARA TOMA INCRUSTAR 16A 3P + T 220 AC 9H | CLAVIJA | TCV0116 | VCP | Und | 76300 | 45474 | 0.34 | 0.34 | 50358 | 50358 |  | LAUMAYER | [5 empty] | 76300 | M-TOMCLA-1 | T-2.3
51361 | FALTA
51362 | FALTA
51363 | TOMA INCRUSTAR 32A - 3P+T IP67 220VAC 9H | INCRUSTAR | TCV0119 | VCP | Und | 142500 | 45474 | 0.34 | 0.34 | 94050 | 94050 |  | LAUMAYER | [5 empty] | 142500 | M-TOMCLA-1 | T-2.3
51364 | CLAVIJA PARA TOMA INCRUSTAR 32A 3P + T 220VAC 9H | CLAVIJA | TCV0120 | VCP | Und | 121100 | 45474 | 0.34 | 0.34 | 79926 | 79926 |  | LAUMAYER | [5 empty] | 121100 | M-TOMCLA-1 | T-2.3
51365 | FALTA
51366 | FALTA
51367 | TOMA INCRUSTAR 63A - 3P+T IP67 220VAC 9H | INCRUSTAR | TCV0032 | VCP | Und | 259400 | 45474 | 0.34 | 0.34 | 171204 | 171204 |  | LAUMAYER | [5 empty] | 259400 | M-TOMCLA-1 | T-2.3
51368 | CLAVIJA PARA TOMA INCRUSTAR 63A - 3P+T IP67 220VAC 9H | CLAVIJA | TCV0039 | VCP | Und | 231900 | 45474 | 0.34 | 0.34 | 153054 | 153054 |  | LAUMAYER | [5 empty] | 231900 | M-TOMCLA-1 | T-2.3
51369 | FALTA
51370 | FALTA
51371 | FALTA
51372 | FALTA
51373 | FALTA
51374 | FALTA
51375 | FALTA
51376 | FALTA
51377 | FALTA
51378 | FALTA
51379 | TOMA INCRUSTAR 32A - 3P+N+T IP67 220VAC 9H | INCRUSTAR | TCV0127 | VCP | Und | 157100 | 45474 | 0.34 | 0.34 | 103686 | 103686 |  | LAUMAYER | [5 empty] | 157100 | M-TOMCLA-1 | T-2.3
51380 | CLAVIJA PARA TOMA INCRUSTAR 32A 3P+N+T 220VAC 9H | CLAVIJA | TCV0128 | VCP | Und | 106500 | 45474 | 0.34 | 0.34 | 70290 | 70290 |  | LAUMAYER | [5 empty] | 106500 | M-TOMCLA-1 | T-2.3
51381 | FALTA
51382 | FALTA
51383 | TOMA INCRUSTAR 63A - 3P+N+T IP67 220VAC 9H | INCRUSTAR | TCV0046 | VCP | Und | 281400 | 45474 | 0.34 | 0.34 | 185724 | 185724 |  | LAUMAYER | [5 empty] | 281400 | M-TOMCLA-1 | T-2.3
51384 | CLAVIJA PARA TOMA INCRUSTAR 63A - 3P+N+T IP67 220VAC 9H | CLAVIJA | TCV0053 | VCP | Und | 273900 | 45474 | 0.34 | 0.34 | 180774 | 180774 |  | LAUMAYER | [5 empty] | 273900 | M-TOMCLA-1 | T-2.3
51385 | FALTA
51386 | FALTA
51387 | TOMA INCRUSTAR 125A - 3P+N+T IP67 220VAC 9H | INCRUSTAR | TCV0049 | VCP | Und | 690200 | 45474 | 0.34 | 0.34 | 455532 | 455532 |  | LAUMAYER | [5 empty] | 690200 | M-TOMCLA-1 | T-2.3
51388 | CLAVIJA PARA TOMA INCRUSTAR 125A - 3P+N+T IP67 220VAC 9H | CLAVIJA | TCV0054 | VCP | Und | 770200 | 45474 | 0.34 | 0.34 | 508332 | 508332 |  | LAUMAYER | [5 empty] | 770200 | M-TOMCLA-1 | T-2.3
51389 | FALTA
51390 | FALTA
51391 | TOMA INCRUSTAR 16A - 3P+T IP44 440VAC 6H | INCRUSTAR | TCV0002 | VCP | Und | 41600 | 45474 | 0.34 | 0.34 | 27456 | 27456 |  | LAUMAYER | [5 empty] | 41600 | M-TOMCLA-1 | T-2.3
51392 | CLAVIJA PARA TOMA INCRUSTAR 16A - 3P+T IP44 440VAC 6H | CLAVIJA | TCV0011 | VCP | Und | 30200 | 45474 | 0.34 | 0.34 | 19932 | 19932 |  | LAUMAYER | [5 empty] | 30200 | M-TOMCLA-1 | T-2.3
51393 | FALTA
51394 | FALTA
51395 | TOMA INCRUSTAR 32A - 3P+T IP44 440VAC 6H | INCRUSTAR | TCV0005 | VCP | Und | 66100 | 45474 | 0.34 | 0.34 | 43626 | 43626 |  | LAUMAYER | [5 empty] | 66100 | M-TOMCLA-1 | T-2.3
51396 | CLAVIJA PARA TOMA INCRUSTAR 32A - 3P+T IP44 440VAC 6H | CLAVIJA | TCV0012 | VCP | Und | 41400 | 45474 | 0.34 | 0.34 | 27324 | 27324 |  | LAUMAYER | [5 empty] | 41400 | M-TOMCLA-1 | T-2.3
51397 | FALTA
51398 | FALTA
51399 | TOMA INCRUSTAR 16A - 3P+N+T IP44 440VAC 6H | INCRUSTAR | TCV0069 | VCP | Und | 52800 | 45474 | 0.34 | 0.34 | 34848 | 34848 |  | LAUMAYER | [5 empty] | 52800 | M-TOMCLA-1 | T-2.3
51400 | CLAVIJA PARA TOMA INCRUSTAR 63A - 3P+N+T IP44 440VAC 6H | CLAVIJA | TCV0021 | VCP | Und | 38500 | 45474 | 0.34 | 0.34 | 25410 | 25410 |  | LAUMAYER | [5 empty] | 38500 | M-TOMCLA-1 | T-2.3
51401 | FALTA
51402 | FALTA
51403 | FALTA
51404 | FALTA
51405 | FALTA
51406 | FALTA
51407 | FALTA
51408 | TOMA INCRUSTAR 16A - 3P+T IP67 440VAC 6H | INCRUSTAR | TCV0131 | VCP | Und | 118600 | 45474 | 0.34 | 0.34 | 78276 | 78276 |  | LAUMAYER | [5 empty] | 118600 | M-TOMCLA-1 | T-2.3
51409 | CLAVIJA PARA TOMA INCRUSTAR 16A - 3P+T IP67 440VAC 6H | CLAVIJA | TCV0132 | VCP | Und | 76300 | 45474 | 0.34 | 0.34 | 50358 | 50358 |  | LAUMAYER | [5 empty] | 76300 | M-TOMCLA-1 | T-2.3
51410 | FALTA
51411 | FALTA
51412 | TOMA INCRUSTAR 32A - 3P+T IP67 440VAC 6H | INCRUSTAR | TCV0135 | VCP | Und | 129600 | 45474 | 0.34 | 0.34 | 85536 | 85536 |  | LAUMAYER | [5 empty] | 129600 | M-TOMCLA-1 | T-2.3
51413 | CLAVIJA PARA TOMA INCRUSTAR 32A - 3P+T IP67 440VAC 6H | CLAVIJA | TCV0136 | VCP | Und | 96700 | 45474 | 0.34 | 0.34 | 63822 | 63822 |  | LAUMAYER | [5 empty] | 96700 | M-TOMCLA-1 | T-2.3
51414 | FALTA
51415 | FALTA
51416 | TOMA INCRUSTAR 63A - 3P+T IP67 440VAC 6H | INCRUSTAR | TCV0062 | VCP | Und | 258500 | 45474 | 0.34 | 0.34 | 170610 | 170610 |  | LAUMAYER | [5 empty] | 258500 | M-TOMCLA-1 | T-2.3
51417 | CLAVIJA PARA TOMA INCRUSTAR 63A - 3P+T IP67 440VAC 6H | CLAVIJA | TCV0013 | VCP | Und | 229000 | 45474 | 0.34 | 0.34 | 151140 | 151140 |  | LAUMAYER | [5 empty] | 229000 | M-TOMCLA-1 | T-2.3
51418 | FALTA
51419 | FALTA
51420 | FALTA
51421 | FALTA
51422 | FALTA
51423 | FALTA
51424 | FALTA
51425 | FALTA
51426 | FALTA
51427 | FALTA
51428 | FALTA
51429 | FALTA
51430 | FALTA
51431 | FALTA
51432 | FALTA
51433 | FALTA
51434 | FALTA
51435 | FALTA
51436 | TOMA INCRUSTAR 125A - 3P+N+T IP67 440VAC 6H | INCRUSTAR | TCV0058 | VCP | Und | 685700 | 45474 | 0.34 | 0.34 | 452562 | 452562 |  | LAUMAYER | [5 empty] | 685700 | M-TOMCLA-1 | T-2.3
51437 | CLAVIJA PARA TOMA INCRUSTAR 125A - 3P+N+T IP67 440VAC 6H | CLAVIJA | TCV0070 | VCP | Und | 753300 | 45474 | 0.34 | 0.34 | 497178 | 497178 |  | LAUMAYER | [5 empty] | 753300 | M-TOMCLA-1 | T-2.3
51438 | LIBRE
51439 | LIBRE
51440 | FALTA
51441 | FALTA
51442 | TOMA INCRUSTAR 16A - 3P+T IP67 500VAC 7H | INCRUSTAR | TCV0157 | VCP | Und | 47900 | 45474 | 0.34 | 0.34 | 31614 | 31614 |  | LAUMAYER | [5 empty] | 47900 | M-TOMCLA-1 | T-2.3
51443 | CLAVIJA PARA TOMA INCRUSTAR 16A - 3P+T IP67 500VAC 7H | CLAVIJA | TCV0158 | VCP | Und | 36600 | 45474 | 0.34 | 0.34 | 24156 | 24156 |  | LAUMAYER | [5 empty] | 36600 | M-TOMCLA-1 | T-2.3
FALTA
FALTA
FALTA
FALTA
FALTA
FALTA
FALTA
FALTA
FALTA
FALTA
FALTA
FALTA
51456 | TOMA INCRUSTAR 63A - 3P+T IP 67 500VAC 7H | INCRUSTAR | TCV0165 | VCP | Und | 340400 | 45782 | 0.34 | 0.34 | 224664 | 224664 |  | LAUMAYER | [5 empty] | 340400 | M-TOMCLA-1 | T-2.3
51457 | CLAVIJA PARA TOMA DE INCRUSTAR 63A - 3P+T IP 67 500VAC 7H | CLAVIJA | TCV0166 | VCP | Und | 288200 | 45782 | 0.34 | 0.34 | 190212 | 190212 |  | LAUMAYER | [5 empty] | 288200 | M-TOMCLA-1 | T-2.3
FALTA
FALTA
51465 | TOMA INCRUSTAR 15A - 1P+N+T NEMA 5-15R 125VAC | INCRUSTAR | TCV0151 | VCP | Und | 45500 | 45474 | 0.34 | 0.34 | 30030 | 30030 |  | LAUMAYER | [5 empty] | 45500 | M-TOMCLA-1 | T-2.3
TOMAS Y CLAVIJAS INDUSTRIALES SCHNEIDER
51501 | FALTA
51502 | FALTA
51503 | FALTA
51504 | FALTA
51505 | FALTA
51506 | FALTA
51507 | FALTA
51508 | FALTA
51509 | FALTA
51510 | FALTA
51511 | TOMA EMPOTRAR 16A - 2P+T 200-250V | - | PKF16F423 | SCHNEIDER | Und | #N/A | 45811 |  |  | #N/A | #N/A |  | SCHNEIDER | EQUIELEC | EDEMCO |  |  |  | #N/A | M-TOMCLA-1 | T-2.3
51512 | FALTA
51513 | FALTA
51514 | FALTA
51515 | FALTA
51516 | FALTA
51517 | TOMAS EMPOTRAR 63A - 3P+T 380V-415V | - | 81282 | SCHNEIDER | Und | #N/A | 45811 |  |  | #N/A | #N/A |  | SCHNEIDER | EQUIELEC | EDEMCO |  |  |  | #N/A | M-TOMCLA-1 | T-2.3
51518 | FALTA
51519 | FALTA
51520 | FALTA
51521 | FALTA
51522 | FALTA
51523 | FALTA
51524 | FALTA
51525 | FALTA
51526 | FALTA
51527 | CLAVIJA AEREA 16A - 2P+T 200-250V | - | PKE16M423 | SCHNEIDER | Und | #N/A | 45811 |  |  | #N/A | #N/A |  | SCHNEIDER | EQUIELEC | EDEMCO |  |  |  | #N/A | M-TOMCLA-1 | T-2.3
51528 | FALTA
51529 | FALTA
51530 | FALTA
51531 | FALTA
51532 | FALTA
51533 | CLAVIJA AEREA 63A - 3P+T 380V-415V | - | 81382 | SCHNEIDER | Und | #N/A | 45811 |  |  | #N/A | #N/A |  | SCHNEIDER | EQUIELEC | EDEMCO |  |  |  | #N/A | M-TOMCLA-1 | T-2.3
TOMAS Y CLAVIJAS INDUSTRIALES LEGRAND
TOMAS Y CLAVIJAS INDUSTRIALES FAMELEC
51700 | CLAVIJA AEREA 3P,16A,230V,AZUL IP67 | CLAVIJA | 1601000006 | FAMATEL | Und | 50000 | 44936 | 0.42 | 0.42 | 29000 | 29000 |  | FRANCISCO MURILLO | [5 empty] | 50000 | M-TOMCLA-1 | T-2.3
51701 | CLAVIJA AEREA 4P,16A,230V AZUL IP67 | CLAVIJA | 1601000007 | FAMATEL | Und | 61000 | 44936 | 0.4 | 0.4 | 36600 | 36600 |  | ISC | [5 empty] | 61000 | M-TOMCLA-1 | T-2.3
51702 | CLAVIJA AEREA 4P,32A,230V AZUL IP67 | CLAVIJA | 1601000008 | FAMATEL | Und | 97000 | 44936 | 0.4 | 0.4 | 58200 | 58200 |  | ISC | [5 empty] | 97000 | M-TOMCLA-1 | T-2.3
51703 | CLAVIJA AEREA 4P,63A,230V AZUL IP67 | CLAVIJA | 1601000009 | FAMATEL | Und | 198000 | 44936 | 0.4 | 0.4 | 118800 | 118800 |  | ISC | [5 empty] | 198000 | M-TOMCLA-1 | T-2.3
51704 | CLAVIJA AEREA 4P,125A,230V AZUL IP67 | CLAVIJA | 1601000010 | FAMATEL | Und | 698000 | 44936 | 0.4 | 0.4 | 418800 | 418800 |  | ISC | [5 empty] | 698000 | M-TOMCLA-1 | T-2.3
51705 | CLAVIJA AEREA 5P,16A,230V AZUL IP67 | CLAVIJA | 1601000011 | FAMATEL | Und | 71700 | 44936 | 0.4 | 0.4 | 43020 | 43020 |  | ISC | [5 empty] | 71700 | M-TOMCLA-1 | T-2.3
51706 | CLAVIJA AEREA 5P,32A,230V AZUL IP67 | CLAVIJA | 1601000027 | FAMATEL | Und | 102600 | 44936 | 0.4 | 0.4 | 61560 | 61560 |  | ISC | [5 empty] | 102600 | M-TOMCLA-1 | T-2.3
51707 | CLAVIJA AEREA 5P,63A,230V AZUL IP67 | CLAVIJA | 1601000013 | FAMATEL | Und | 268500 | 44936 | 0.4 | 0.4 | 161100 | 161100 |  | ISC | [5 empty] | 268500 | M-TOMCLA-1 | T-2.3
51708 | CLAVIJA AEREA 5P,125A,230V AZUL IP67 | CLAVIJA | 1601000014 | FAMATEL | Und | 750000 | 44936 | 0.4 | 0.4 | 450000 | 450000 |  | ISC | [5 empty] | 750000 | M-TOMCLA-1 | T-2.3
51709 | LIBRE
51710 | TOMA SOBREPONER 3P,16A 230V AZUL IP67 | SOBREPONER | 1603600102 | FAMATEL | Und | 44200 | 44936 | 0.4 | 0.4 | 26520 | 26520 |  | ISC | [5 empty] | 44200 | M-TOMCLA-1 | T-2.3
51711 | TOMA SOBREPONER 4P,16A 230V AZUL IP67 | SOBREPONER | 1603600060 | FAMATEL | Und | 91800 | 44936 | 0.4 | 0.4 | 55080 | 55080 |  | ISC | [5 empty] | 91800 | M-TOMCLA-1 | T-2.3
51712 | TOMA SOBREPONER 4P,32A 230V AZUL IP67 | SOBREPONER | 1603600061 | FAMATEL | Und | 107000 | 44936 | 0.4 | 0.4 | 64200 | 64200 |  | ISC | [5 empty] | 107000 | M-TOMCLA-1 | T-2.3
51713 | TOMA SOBREPONER 4P,63A 230V AZUL IP67 | SOBREPONER | 1603600062 | FAMATEL | Und | 316600 | 44936 | 0.4 | 0.4 | 189960 | 189960 |  | ISC | [5 empty] | 316600 | M-TOMCLA-1 | T-2.3
51714 | TOMA SOBREPONER 4P,125A 230V AZUL IP67 | SOBREPONER | 1603600063 | FAMATEL | Und | 875000 | 44936 | 0.4 | 0.4 | 525000 | 525000 |  | ISC | [5 empty] | 875000 | M-TOMCLA-1 | T-2.3
51715 | TOMA SOBREPONER 5P,16A,230V ROJO IP67 | SOBREPONER | 1603600064 | FAMATEL | Und | 106000 | 44936 | 0.4 | 0.4 | 63600 | 63600 |  | ISC | [5 empty] | 106000 | M-TOMCLA-1 | T-2.3
51716 | TOMA SOBREPONER 5P,32A,230V ROJO IP67 | SOBREPONER | 1603600079 | FAMATEL | Und | 146800 | 44936 | 0.4 | 0.4 | 88080 | 88080 |  | ISC | [5 empty] | 146800 | M-TOMCLA-1 | T-2.3
51717 | TOMA SOBREPONER 5P,63A,230V ROJO IP67 | SOBREPONER | 1603600066 | FAMATEL | Und | 339000 | 44936 | 0.4 | 0.4 | 203400 | 203400 |  | ISC | [5 empty] | 339000 | M-TOMCLA-1 | T-2.3
51718 | TOMA SOBREPONER 5P,125A,230V ROJO IP67 | SOBREPONER | 1603600082 | FAMATEL | Und | 1040000 | 44936 | 0.4 | 0.4 | 624000 | 624000 |  | ISC | [5 empty] | 1040000 | M-TOMCLA-1 | T-2.3
51719 | LIBRE
51720 | TOMA INCRUSTAR 3P,16A,230V AZUL IP67 | INCRUSTAR | 1603600032 | FAMATEL | Und | 62000 | 44936 | 0.4 | 0.4 | 37200 | 37200 |  | ISC | [5 empty] | 62000 | M-TOMCLA-1 | T-2.3
51721 | TOMA INCRUSTAR 4P,16A,230 AZUL IP67 | INCRUSTAR | 1603600033 | FAMATEL | Und | 96500 | 44936 | 0.4 | 0.4 | 57900 | 57900 |  | ISC | [5 empty] | 96500 | M-TOMCLA-1 | T-2.3
51722 | TOMA INCRUSTAR 4P,32A,230 AZUL IP67 | INCRUSTAR | 1603600034 | FAMATEL | Und | 119000 | 44936 | 0.4 | 0.4 | 71400 | 71400 |  | ISC | [5 empty] | 119000 | M-TOMCLA-1 | T-2.3
51723 | TOMA INCRUSTAR 4P,63A,230 AZUL IP67 | INCRUSTAR | 1603600035 | FAMATEL | Und | 210000 | 44936 | 0.4 | 0.4 | 126000 | 126000 |  | ISC | [5 empty] | 210000 | M-TOMCLA-1 | T-2.3
51724 | TOMA INCRUSTAR 4P,125A,230 AZUL IP67 | INCRUSTAR | 1603600036 | FAMATEL | Und | 910000 | 44936 | 0.4 | 0.4 | 546000 | 546000 |  | ISC | [5 empty] | 910000 | M-TOMCLA-1 | T-2.3
51725 | TOMA INCRUSTAR 5P,16A,230V ROJO IP67 | INCRUSTAR | 1603600037 | FAMATEL | Und | 125000 | 44936 | 0.4 | 0.4 | 75000 | 75000 |  | ISC | [5 empty] | 125000 | M-TOMCLA-1 | T-2.3
51726 | TOMA INCRUSTAR 5P,32A,230V ROJO IP67 | INCRUSTAR | 1603600081 | FAMATEL | Und | 131400 | 44936 | 0.4 | 0.4 | 78840 | 78840 |  | ISC | [5 empty] | 131400 | M-TOMCLA-1 | T-2.3
51727 | TOMA INCRUSTAR 5P,63A,230V ROJO IP67 | INCRUSTAR | 1603600039 | FAMATEL | Und | 235000 | 44936 | 0.4 | 0.4 | 141000 | 141000 |  | ISC | [5 empty] | 235000 | M-TOMCLA-1 | T-2.3
51728 | TOMA INCRUSTAR 5P,125A,230V ROJO IP67 | INCRUSTAR | 1603600040 | FAMATEL | Und | 915000 | 44936 | 0.4 | 0.4 | 549000 | 549000 |  | ISC | [5 empty] | 915000 | M-TOMCLA-1 | T-2.3
51729 | LIBRE
51730 | LIBRE
51731 | LIBRE
51732 | LIBRE
51733 | LIBRE
51734 | LIBRE
51735 | LIBRE
51736 | LIBRE
51737 | LIBRE
51738 | LIBRE
51739 | CLAVIJA AEREA 4P,16A,440V ROJO IP67 | CLAVIJA | 1601000019 | FAMATEL | Und | 60000 | 44936 | 0.4 | 0.4 | 36000 | 36000 |  | ISC | [5 empty] | 60000 | M-TOMCLA-1 | T-2.3
51740 | CLAVIJA AEREA 4P,32A,440V ROJO IP67 | CLAVIJA | 1601000020 | FAMATEL | Und | 80000 | 44936 | 0.4 | 0.4 | 48000 | 48000 |  | ISC | [5 empty] | 80000 | M-TOMCLA-1 | T-2.3
51741 | CLAVIJA AEREA 4P,63A,440 ROJO IP67 | CLAVIJA | 1601000021 | FAMATEL | Und | 177000 | 44936 | 0.4 | 0.4 | 106200 | 106200 |  | ISC | [5 empty] | 177000 | M-TOMCLA-1 | T-2.3
51742 | CLAVIJA AEREA 4P,125A 440V ROJO IP67 | CLAVIJA | 1601000022 | FAMATEL | Und | 572000 | 44936 | 0.4 | 0.4 | 343200 | 343200 |  | ISC | [5 empty] | 572000 | M-TOMCLA-1 | T-2.3
51743 | CLAVIJA AEREA 5P,16A,440V ROJO IP67 | CLAVIJA | 1601000023 | FAMATEL | Und | 61000 | 44936 | 0.4 | 0.4 | 36600 | 36600 |  | ISC | [5 empty] | 61000 | M-TOMCLA-1 | T-2.3
51744 | CLAVIJA AEREA 5P,32A,440V ROJO IP67 | CLAVIJA | 1601000024 | FAMATEL | Und | 86300 | 44936 | 0.4 | 0.4 | 51780 | 51780 |  | ISC | [5 empty] | 86300 | M-TOMCLA-1 | T-2.3
51745 | CLAVIJA AEREA 5P,63A,440V ROJO IP67 | CLAVIJA | 1601000025 | FAMATEL | Und | 220000 | 44936 | 0.4 | 0.4 | 132000 | 132000 |  | ISC | [5 empty] | 220000 | M-TOMCLA-1 | T-2.3
51746 | CLAVIJA AEREA 5P,125A 440V ROJO IP67 | CLAVIJA | 1601000026 | FAMATEL | Und | 698000 | 44936 | 0.4 | 0.4 | 418800 | 418800 |  | ISC | [5 empty] | 698000 | M-TOMCLA-1 | T-2.3
51747 | LIBRE
51748 | TOMA AEREA 4P,16A,440V ROJO IP67 | AEREA | 1603600023 | FAMATEL | Und | 75000 | 44936 | 0.4 | 0.4 | 45000 | 45000 |  | ISC | [5 empty] | 75000 | M-TOMCLA-1 | T-2.3
51749 | TOMA AEREA 4P,32A,440V ROJO IP67 | AEREA | 1603600024 | FAMATEL | Und | 92000 | 44936 | 0.4 | 0.4 | 55200 | 55200 |  | ISC | [5 empty] | 92000 | M-TOMCLA-1 | T-2.3
51750 | TOMA AEREA 4P,63A,440V ROJO IP67 | AEREA | 1603600025 | FAMATEL | Und | 234000 | 44936 | 0.4 | 0.4 | 140400 | 140400 |  | ISC | [5 empty] | 234000 | M-TOMCLA-1 | T-2.3
51751 | TOMA AEREA 4P,125A,440V ROJO IP67 | AEREA | 1603600026 | FAMATEL | Und | 705000 | 44936 | 0.4 | 0.4 | 423000 | 423000 |  | ISC | [5 empty] | 705000 | M-TOMCLA-1 | T-2.3
51752 | TOMA AEREA 5P,16A 440V ROJA IP67 | AEREA | 1603600003 | FAMATEL | Und | 76800 | 44936 | 0.4 | 0.4 | 46080 | 46080 |  | ISC | [5 empty] | 76800 | M-TOMCLA-1 | T-2.3
51753 | TOMA AEREA 5P,32A 440V ROJA IP67 | AEREA | 1603600004 | FAMATEL | Und | 99800 | 44936 | 0.4 | 0.4 | 59880 | 59880 |  | ISC | [5 empty] | 99800 | M-TOMCLA-1 | T-2.3
51754 | TOMA AEREA 5P,63A 440V ROJA IP67 | AEREA | 1603600005 | FAMATEL | Und | 264000 | 44936 | 0.4 | 0.4 | 158400 | 158400 |  | ISC | [5 empty] | 264000 | M-TOMCLA-1 | T-2.3
51755 | TOMA AEREA 5P,125A 440V ROJA IP67 | AEREA | 1603600006 | FAMATEL | Und | 860000 | 44936 | 0.4 | 0.4 | 516000 | 516000 |  | ISC | [5 empty] | 860000 | M-TOMCLA-1 | T-2.3
51756 | LIBRE
51757 | TOMA SOBREPONER 4P,16A 440V ROJO IP67 | SOBREPONER | 1603600071 | FAMATEL | Und | 93400 | 44936 | 0.4 | 0.4 | 56040 | 56040 |  | ISC | [5 empty] | 93400 | M-TOMCLA-1 | T-2.3
51758 | TOMA SOBREPONER 4P,32A 440V ROJO IP67 | SOBREPONER | 1603600072 | FAMATEL | Und | 97000 | 44936 | 0.4 | 0.4 | 58200 | 58200 |  | ISC | [5 empty] | 97000 | M-TOMCLA-1 | T-2.3
51759 | TOMA SOBREPONER 4P,63A,440V ROJO IP67 | SOBREPONER | 1603600073 | FAMATEL | Und | 263000 | 44936 | 0.4 | 0.4 | 157800 | 157800 |  | ISC | [5 empty] | 263000 | M-TOMCLA-1 | T-2.3
51760 | TOMA SOBREPONER 4P,125A,440V ROJO IP67 | SOBREPONER | 1603600074 | FAMATEL | Und | 685000 | 44936 | 0.4 | 0.4 | 411000 | 411000 |  | ISC | [5 empty] | 685000 | M-TOMCLA-1 | T-2.3
51761 | TOMA SOBREPONER 5P,16A 440V ROJO IP67 | SOBREPONER | 1603600075 | FAMATEL | Und | 94500 | 44936 | 0.4 | 0.4 | 56700 | 56700 |  | ISC | [5 empty] | 94500 | M-TOMCLA-1 | T-2.3
51762 | TOMA SOBREPONER 5P,32A 440V ROJO IP67 | SOBREPONER | 1603600076 | FAMATEL | Und | 125500 | 44936 | 0.4 | 0.4 | 75300 | 75300 |  | ISC | [5 empty] | 125500 | M-TOMCLA-1 | T-2.3
51763 | TOMA SOBREPONER 5P,63A 440V ROJO IP67 | SOBREPONER | 1603600077 | FAMATEL | Und | 320000 | 44936 | 0.4 | 0.4 | 192000 | 192000 |  | ISC | [5 empty] | 320000 | M-TOMCLA-1 | T-2.3
51764 | TOMA SOBREPONER 5P,125A 440V ROJO IP67 | SOBREPONER | 1603600078 | FAMATEL | Und | 910000 | 44936 | 0.4 | 0.4 | 546000 | 546000 |  | ISC | [5 empty] | 910000 | M-TOMCLA-1 | T-2.3
51765 | LIBRE
51766 | TOMA INCRUSTAR 4P,16A,440V ROJO IP67 | INCRUSTAR | 1603600045 | FAMATEL | Und | 91500 | 44936 | 0.4 | 0.4 | 54900 | 54900 |  | ISC | [5 empty] | 91500 | M-TOMCLA-1 | T-2.3
51767 | TOMA INCRUSTAR 4P,32A,440V ROJO IP67 | INCRUSTAR | 1603600046 | FAMATEL | Und | 107000 | 44936 | 0.4 | 0.4 | 64200 | 64200 |  | ISC | [5 empty] | 107000 | M-TOMCLA-1 | T-2.3
51768 | TOMA INCRUSTAR 4P,63A,440V ROJA IP67 | INCRUSTAR | 1603600047 | FAMATEL | Und | 203000 | 44936 | 0.4 | 0.4 | 121800 | 121800 |  | ISC | [5 empty] | 203000 | M-TOMCLA-1 | T-2.3
51769 | TOMA INCRUSTAR 4P,125A 440V ROJA IP67 | INCRUSTAR | 1603600048 | FAMATEL | Und | 515000 | 44936 | 0.4 | 0.4 | 309000 | 309000 |  | ISC | [5 empty] | 515000 | M-TOMCLA-1 | T-2.3
51770 | TOMA INCRUSTAR 5P,16A,440V ROJA IP67 | INCRUSTAR | 1603600049 | FAMATEL | Und | 96300 | 44936 | 0.4 | 0.4 | 57780 | 57780 |  | ISC | [5 empty] | 96300 | M-TOMCLA-1 | T-2.3
51771 | TOMA INCRUSTAR 5P,32A 440V ROJA IP67 | INCRUSTAR | 1603600050 | FAMATEL | Und | 108400 | 44936 | 0.4 | 0.4 | 65040 | 65040 |  | ISC | [5 empty] | 108400 | M-TOMCLA-1 | T-2.3
51772 | TOMA INCRUSTAR 5P,63A,440V ROJA IP67 | INCRUSTAR | 1603600051 | FAMATEL | Und | 201200 | 44936 | 0.4 | 0.4 | 120720 | 120720 |  | ISC | [5 empty] | 201200 | M-TOMCLA-1 | T-2.3
51773 | TOMA INCRUSTAR 5P,125A 440V ROJA IP67 | INCRUSTAR | 1603600052 | FAMATEL | Und | 655000 | 44936 | 0.4 | 0.4 | 393000 | 393000 |  | ISC | [5 empty] | 655000 | M-TOMCLA-1 | T-2.3
52000 | CONECTOR MONOPOLAR MACHO Y HEMBRA. EXTENSOR DE CABLE 1/0, 2/0 ,3/0. 2 - MPC | AEREO | 9425-1200 | TWECO | Und | 68253 | 44686 | 0 | 0 | 68253 | 68253 |  | SOLDIN | [5 empty] | AMAZON | --- | SIN DATOS
52001 | CONECTOR MONOPOLAR MACHO Y HEMBRA. EXTENSOR DE CABLE 1/0, 2/0 ,3/0. 2 - WPC | AEREO | 9425-1225 | TWECO | Und | 66500 | 44442 | 0 | 0 | 66500 | 66500 |  | SOLDIN | [5 empty] | AMAZON | --- | SIN DATOS
52002 | CONECTOR MONOPOLAR MACHO. EXTENSOR DE CABLE 1/0, 2/0 ,3/0. 2 - WPC | WDC-50-P AEREO | 9425-1431 | TWECO | Und | 40000 | 43157 | 0 | 0 | 40000 | 40000 |  | DISPROTEC | [6 empty] | --- | SIN DATOS
52003 | CONECTOR HEMBRA MAQUINA DINSE 35/50 | INCRUSTAR | SWGDI3550 | SWEISS | Und | 25000 | 43157 | 0 | 0 | 25000 | 25000 |  | DISPROTEC | [6 empty] | --- | SIN DATOS
UPS EATON
56901 | UPS 5S de 550 VA 120/120 VAC OFF-LINE | 1 MIN | E9207-41034-00P | EATON | Und | SIN PRECIO | 45397 | 0.27 | 0.27 | #VALUE! | #VALUE! |  | EATON | LAUMAYER | MELEXA |  |  |  |  | M-UPS-1 | T-3.45
56902 | UPS 5S de 700 VA 120/120 VAC OFF-LINE | 2 MIN | E9207-5191-00P | EATON | Und | SIN PRECIO | 45397 | 0.27 | 0.27 | #VALUE! | #VALUE! |  | EATON | LAUMAYER | MELEXA |  |  |  |  | M-UPS-1 | T-3.45
56903 | UPS 5S de 700 VA 120/120 VAC OFF-LINE LCD | 2 MIN | 5S700LCD | EATON | Und | SIN PRECIO | 45397 | 0.27 | 0.27 | #VALUE! | #VALUE! |  | EATON | LAUMAYER | MELEXA |  |  |  |  | M-UPS-1 | T-3.45
56904 | UPS 5S de 1000 VA 120/120 VAC OFF-LINE LCD | 3 MIN | E9207-6151-00P | EATON | Und | SIN PRECIO | 45397 | 0.27 | 0.27 | #VALUE! | #VALUE! |  | EATON | LAUMAYER | MELEXA |  |  |  |  | M-UPS-1 | T-3.45
56905 | UPS 5S de 1500 VA 120/120 VAC OFF-LINE LCD | 2 MIN | E9207-7146-00P | EATON | Und | SIN PRECIO | 45397 | 0.27 | 0.27 | #VALUE! | #VALUE! |  | EATON | LAUMAYER | MELEXA |  |  |  |  | M-UPS-1 | T-3.45
UPS SCHNEIDER
56921 | APC Back-UPS 600VA, 120V, AVR, LAM | 1 MIN | BX600L-LM | SCHNEIDER | Und | #N/A | 45811 | 0.61 | 0.61 | #N/A | #N/A |  | SCHNEIDER | [5 empty] | #N/A | M-UPS-1 | T-3.45
56922 | APC Back-UPS 800VA, 120V, AVR, LAM | 1 MIN | BX800L-LM | SCHNEIDER | Und | #N/A | 45811 | 0.61 | 0.61 | #N/A | #N/A |  | SCHNEIDER | [5 empty] | #N/A | M-UPS-1 | T-3.45
56923 | APC BACK UP UPS 1000VA 120V | 1 MIN | BR1000G | SCHNEIDER | Und | #N/A | 45811 | 0.61 | 0.61 | #N/A | #N/A |  | SCHNEIDER | [5 empty] | #N/A | M-UPS-1 | T-3.45
56924 | Power Saving Back-UPS Pro 700 | 1 MIN | BR700G | SCHNEIDER | Und | 1325100 | 45811 | 0.61 | 0.61 | 516789 | 516789 |  | SCHNEIDER | [5 empty] | 1325100 | M-UPS-1 | T-3.45
56925 | BACK-UPS RS 1500VA | 1 MIN | BR1500G | SCHNEIDER | Und | #N/A | 45811 | 0.61 | 0.61 | #N/A | #N/A |  | SCHNEIDER | [5 empty] | #N/A | M-UPS-1 | T-3.45
56926 | APC EASY UPS SRV 1000VA 120V | 1 MIN | SRV1KA | SCHNEIDER | Und | 2837100 | 45811 | 0.61 | 0.61 | 1106469 | 1106469 |  | SCHNEIDER | [5 empty] | 2837100 | M-UPS-1 | T-3.45
UPS OTROS
56941 | UPS 650VA,360W 120V |  | ST-U-650 | STARTEC | Und | 132520 | 42934 | 0 | 0 | 132520 | 132520 |  | SUCONEL | [6 empty] | M-UPS-1 | T-3.45
56942 | UPS VERTIV LIEBERT 2000VA GXT5, MONOFASICA FACTOR DE POTENCIA 0.9, ENTRADA Y SALIDA 120VAC. UPS TORRE/RACK, CON AUTONOMIA APRO. 60 MINUTOS |  | LIEBERT GXT5 | VERTIV | Und | 5070588 | 44393 | 0 | 0 | 5070588 | 5070588 |  | LA CASA UPS | [7 empty] | SIN DATOS
56943 | UPS 2KVA 110V, CON BANCO INTERNO, 500W, 30MIN AUTONOMIA | JAL11-110V | JAL1102S | MTEK | Und | 1250000 | 45539 | 0 | 0 | 1250000 | 1250000 |  | TRONEX | [7 empty] | SIN DATOS
56944 | UPS 1KVA Online marca Unitec | 1 KVA | UPS 1KVA Online | UNITEC | Und | 800000 | 45575 | 0 | 0 | 800000 | 800000 |  | ENERGER | [7 empty] | SIN DATOS
56945 | UPS MONOFASICA 2KVA ONLINE TIPO TORRE VOLTAJE DE ENTRADA 120 VAC VOLTAJE DE SALIDAD 120 VAC FACTOR DE POTENCIA 1 AUTONOMIA 30 MINUTOS CON BANCO EXTERNO PARA UNA CARGA DE 1 KVA. | 2KVA |  | ENERSAI | Und | 2200000 | 45786 | 0 | 0 | 2200000 | 2200000 | [9 empty] | T-3,45
VARIOS DE CONTROL
57000 | TOMA CORRIENTE EN CAJA PLASTICA 92X62X48 MM 125VAC | NA0045 | 03504.0-1 | YHZ | Und | 50000 | 45706 | 0.5394 | 0.5394 | 23030 | 23030 |  | PROELECTRICO | [5 empty] | 50000 | M-ACCESC-1 | T-0.35
57001 | RECEPTACULO RIEL DIN 15A, 125V CON TOMA NORMAL | - | 22T11492-REC15 | AB | Und | 76774 | 45323 | 0 | 0 | 60580 | 76774 |  | MELEXA | [6 empty] | M-ACCESC-1 | T-0.35
57002 | RECEPTACULO RIEL DIN 15A, 125V CON TOMA GFCI | - | 22T11492-REC15G | AB | Und | "24,59XTRM | 42868 | 0 | 0 | #VALUE! | #VALUE! |  | MELEXA | [6 empty] | M-ACCESC-1 | T-0.35
57003 | GARRA DE 2 POLOS PARA BREAKES ENCHUFABLE | - | - | - | Und | 4103 | 42944 | 0 | 0 | 4103 | 4103 |  | EL COE | TERCOL | FRANCISCO MURILLO |  |  |  |  | M-ACCESC-1 | T-0.35
57004 | BUZER LED ROJO 220VAC | - | 17574 | EBCHQ | Und | 11275 | 45503 | 0 | 0 | 11275 | 11275 |  | ELECTRICAS DE BOGOTA | ELECTROIMPORTADOS SASIN | ENERCOL |  |  |  |  | M-ACCESC-1 | T-0.35
57005 | SWICHE CODILLO 10A 127VAC | - | F90712 | FULGORE | Und | 10000 | 41223 | 0 | 0 | 10000 | 10000 |  | TOOLCRAFT | [6 empty] | M-ACCESC-1 | T-0.35
57006 | POTENCIOMETRO INDUSTRIAL COMPACTO 5KOHM 1V 22diámetro 0.5W |  | - | EBCHQ | Und | 30000 | 45784 | 0 | 0 | 30000 | 30000 |  | ELECTRICAS DE BOGOTA | [6 empty] | M-ACCESC-1 | T-0.35
57007 | REGULADOR DE VOLTAJE 1000 VA | REPETIDO 57100 | PROPC1000 | NICOMAR | Und | 38398 | 44896 | 0 | 0 | 38398 | 38398 |  | NICOMAR ELECTRONICS | [6 empty] | M-ACCESC-1 | T-0.35
57008 | BALIZA LUMINOSA(ROJO)+SONORA 120AC | 16266 | NTL50-1SPK | - | Und | 82500 | 42941 | 0 | 0 | 82500 | 82500 |  | ELECTRICAS DE BOGOTA | ALL COMERCIAL | [5 empty] | M-ACCESC-1 | T-0.35
57009 | LAMPARA ROTATIVA DE SOBREPONER | 16290 | - | - | Und | 71500 | 42941 | 0 | 0 | 71500 | 71500 |  | ELECTRICAS DE BOGOTA | [6 empty] | M-ACCESC-1 | T-0.35
57010 | POTENCIOMETRO INDUSTRIAL COMPACTO 10KOHM 1V 22diámetro |  |  | EBCHQ | Und | 53900 | 43663 | 0 | 0 | 53900 | 53900 |  | ELECTRICAS DE BOGOTA | [6 empty] | M-ACCESC-1 | T-0.35
57011 | BUZER LED ROJO 127VAC | - | 17572 | EBCHQ | Und | 6160 | 43411 | 0 | 0 | 6160 | 6160 |  | ELECTRICAS DE BOGOTA | ELECTROIMPORTADOS SASIN | ENERCOL |  |  |  |  | M-ACCESC-1 | T-0.35
57012 | BUZZER 87dB MAGNETICO 12-24VDC LED ROJO IP30 22MM | - | B2NB-B1D-R | AUTONICS | Und |  | 45429 | 0 | 0 | 0 | 0 |  | ELECTRICAS DE BOGOTA | ELECTROIMPORTADOS SASIN | ENERCOL |  |  |  |  | M-ACCESC-1 | T-0.35
57013 | DISPOSITIVO DE SEÑALIZACION ACUSTICO BUZZER 22MM 90db COLOR NEGRO 24VDC/VAC | SIRIUS ACT | 3SU12006KB101AA0 | SIEMENS | Und | 182700 | 45811 | 0.62 | 0.62 | 69426 | 69426 |  | SIEMENS | SUMECON |  |  |  |  | 182700 | M-ACCESC-1 | T-0.35
57014 | DISPOSITIVO DE SEÑALIZACION ACUSTICO BUZZER 22MM 90db COLOR NEGRO 110VAC | SIRIUS ACT | 3SU12006KC101AA0 | SIEMENS | Und | 182700 | 45811 | 0.62 | 0.62 | 69426 | 69426 |  | SIEMENS | SUMECON |  |  |  |  | 182700 | M-ACCESC-1 | T-0.35
57015 | DISPOSITIVO DE SEÑALIZACION ACUSTICO BUZZER 22MM 90db COLOR NEGRO 230VAC | SIRIUS ACT | 3SU12006KF101AA0 | SIEMENS | Und | 182700 | 45811 | 0.62 | 0.62 | 69426 | 69426 |  | SIEMENS | SUMECON |  |  |  |  | 182700 | M-ACCESC-1 | T-0.35
57016 | POTENCIOMETRO 22 MM 1K | SIRIUS ACT | 3SU12002PQ101AA0 | SIEMENS | Und | 356700 | 45811 | 0.62 | 0.62 | 135546 | 135546 |  | SIEMENS | SUMECON |  |  |  |  | 356700 | M-ACCESC-1 | T-0.35
57017 | POTENCIOMETRO 22 MM 2,2K | SIRIUS ACT | 3SU12002PW101AA0 | SIEMENS | Und | 356700 | 45811 | 0.62 | 0.62 | 135546 | 135546 |  | SIEMENS | SUMECON |  |  |  |  | 356700 | M-ACCESC-1 | T-0.35
57018 | POTENCIOMETRO 22 MM 4,7K | SIRIUS ACT | 3SU12002PR101AA0 | SIEMENS | Und | 356700 | 45811 | 0.62 | 0.62 | 135546 | 135546 |  | SIEMENS | SUMECON |  |  |  |  | 356700 | M-ACCESC-1 | T-0.35
57019 | POTENCIOMETRO 22 MM 10K | SIRIUS ACT | 3SU12002PS101AA0 | SIEMENS | Und | 356700 | 45811 | 0.62 | 0.62 | 135546 | 135546 |  | SIEMENS | SUMECON |  |  |  |  | 356700 | M-ACCESC-1 | T-0.35
57020 | BALIZA LUMINOSA VERDE ROJA 120V IP 65 |  | 17755 | TAYEE | Und | 205860 | 45743 | 0 | 0 | 205860 | 205860 |  | ELECTRICAS DE BOGOTA | ALL COMERCIAL | [5 empty] | M-ACCESC-1 | T-0.35
57021 | ELEMENTO SONORO 120V |  | 17805 | TAYEE | Und | 77080 | 45743 | 0 | 0 | 77080 | 77080 |  | ELECTRICAS DE BOGOTA | ALL COMERCIAL | [5 empty] | M-ACCESC-1 | T-0.35
| NICOMAR UPS, TRANSFORMADORES DE AISLAMIENTO, REGULADORES, PROTECTORES DE VOLTAJE |  |  |  |  | OJO CON EL TRANSPORTE | [14 empty] | SIN DATOS
57100 | REG ELECT. VOLTAJE REF. PROPC1000 | 1000 VA | NRPC1000-7312 | NICOMAR | Und | 38398 | 44896 | 0 | 0 | 38398 | 38398 |  | NICOMAR | [6 empty] | M-ACCESC-1 | T-0.35
57101 | REG ELECTRONICO VOLTAJE REF. REFRILINE2000 | 2000 VA | NRRL2000-7355 | NICOMAR | Und | 93840 | 44896 | 0 | 0 | 38398 | 38398 |  | NICOMAR | [6 empty] | M-ACCESC-1 | T-0.35
57102 | REG ELECTRONICO VOLTAJE REF.COPYLINE2000 | 2000 VA | NRCL2000-7365 | NICOMAR | Und | 98049 | 44896 | 0 | 0 | 93840 | 93840 |  | NICOMAR | [6 empty] | M-ACCESC-1 | T-0.35
57103 | REG.ELECTRONICO VOLTAJE REF.COPYLINE3000 | 3000 VA | NRCL3000-7367 | NICOMAR | Und | 109883 | 44896 | 0 | 0 | 98049 | 98049 |  | NICOMAR | [6 empty] | M-ACCESC-1 | T-0.35
57104
57105
57106 | SUPRESOR DE PICOS DE 8 SALIDAS REF.MULTINET | 15A | NMNET-7259 | NICOMAR | Und | 23805 | 44896 | 0 | 0 | 23805 | 23805 |  | NICOMAR | [6 empty] | M-ACCESC-1 | T-0.35
57107 | MULTIPRO MULTITOMA 6 SALIDAS REF.MULTIPRO 6T | 15A | NPRMUL-7256 | NICOMAR | Und | 7245 | 44896 | 0 | 0 | 7245 | 7245 |  | NICOMAR | [6 empty] | M-ACCESC-1 | T-0.35
57108 | ECONOMIZADOR ELECTRONICO REF. ECOMASTER | 15A | NECOM-7257 | NICOMAR | Und | SIN PRECIO | 44896 | 0 | 0 | #VALUE! | #VALUE! |  | NICOMAR | [6 empty] | M-ACCESC-1 | T-0.35
57109 | SUPRESOR DE PICOS DE 4 SALIDAS REF.MULTINET 4T | 15A | NMNET-7514 | NICOMAR | Und | 13455 | 44896 | 0 | 0 | 13455 | 13455 |  | NICOMAR | [6 empty] | M-ACCESC-1 | T-0.35
57110 | SUPRESOR DE PICOS DE 6 SALIDAS REF.MULTINET 6T | 15A | NMNET-7516 | NICOMAR | Und | 14318 | 44896 | 0 | 0 | 14318 | 14318 |  | NICOMAR | [6 empty] | M-ACCESC-1 | T-0.35
57111 | PROTECTOR VOLTAJE 120V REF. REFRIMATIC | 10A | NPRREF-7281 | NICOMAR | Und | 17595 | 44896 | 0 | 0 | 17595 | 17595 |  | NICOMAR | [6 empty] | M-ACCESC-1 | T-0.35
57112 | PROTECTOR VOLTAJE120V REF.MULTIMATIC120 | 10A | NPRMUL-7280 | NICOMAR | Und | 18044 | 44896 | 0 | 0 | 18044 | 18044 |  | NICOMAR | [6 empty] | M-ACCESC-1 | T-0.35
57113 | PROTECTOR DE VOLTAJE 120V REF.LAVOMATIC | 10A | NPRLAV-7258 | NICOMAR | Und | 18009 | 44896 | 0 | 0 | 18009 | 18009 |  | NICOMAR | [6 empty] | M-ACCESC-1 | T-0.35
57114 | PROTECTOR VOLTAJE 120V REF.AIRMATIC | 15A | NPRAIR-7250 | NICOMAR | Und | 24357 | 44896 | 0 | 0 | 24357 | 24357 |  | NICOMAR | [6 empty] | M-ACCESC-1 | T-0.35
57115 | PROTECTOR VOLTAJE 220V - REFRIMATIC220V | 20A | NPRREF-7282 | NICOMAR | Und | SIN PRECIO | 44896 | 0 | 0 | #VALUE! | #VALUE! |  | NICOMAR | [6 empty] | M-ACCESC-1 | T-0.35
57116 | PROTECTOR VOLTAJE 220V/20A REF. AIRMATIC | 20A | NPRAIR-7252 | NICOMAR | Und | 24495 | 44896 | 0 | 0 | 24495 | 24495 |  | NICOMAR | [6 empty] | M-ACCESC-1 | T-0.35
57117 | PROTECTOR DE VOLTAJE 120V/10A REF.COMPUMATIC | 10A | NPRCOM-7255 | NICOMAR | Und | SIN PRECIO | 44896 | 0 | 0 | #VALUE! | #VALUE! |  | NICOMAR | [6 empty] | M-ACCESC-1 | T-0.35
57118
57119
57120 | UPS INTERACTIVA 500VA REF. MICRONET500 | 500 VA | NUIMN-7268 | MICRONET | Und | 130878 | 44896 | 0 | 0 | 130878 | 130878 |  | NICOMAR | [6 empty] | M-UPS-1 | T-3.45
57121 | UPS INTERACTIVA750VA REF. MICRONET750 | 750 VA | NUIMN-7269 | MICRONET | Und | 166137 | 44896 | 0 | 0 | 166137 | 166137 |  | NICOMAR | [6 empty] | M-UPS-1 | T-3.45
57122 | UPS INTERACTIVA 1000VA REF. MICRONET1000 | 1000 VA | NUIMN-7273 | MICRONET | Und | 301274 | 44896 | 0 | 0 | 301274 | 301274 |  | NICOMAR | [6 empty] | M-UPS-1 | T-3.45
57123 | UPS INTERACTIVA 2000VA REF.MICRONET2000 | 2000 VA | NUIMN-7274 | MICRONET | Und | 421437 | 44896 | 0 | 0 | 421437 | 421437 |  | NICOMAR | [6 empty] | M-UPS-1 | T-3.45
57124 | UPS INTERACTIVA 3000VA REF.MICRONET3000 | 3000 VA | NUIMN-7278 | MICRONET | Und | 1393647 | 44896 | 0 | 0 | 1393647 | 1393647 |  | NICOMAR | [6 empty] | M-UPS-1 | T-3.45
57125
57126
57127 | UPS ON LINE 1000VA REF TITAN1KVA | 1 KVA | NUOLT-7292 | POWEST TITAN | Und | 881598 | 44896 | 0 | 0 | 881598 | 881598 |  | NICOMAR | [6 empty] | M-UPS-1 | T-3.45
57128 | UPS ON LINE 1KVA REF.TITAN1KVA RACK | 1 KVA | NUOLT-7456 | POWEST TITAN | Und | 848547 | 44896 | 0 | 0 | 848547 | 848547 |  | NICOMAR | [6 empty] | M-UPS-1 | T-3.45
57129 | UPS ON LINE 2KVA REF.TITAN2KVA | 2 KVA | NUOLT-7306 | POWEST TITAN | Und | 1730367 | 44896 | 0 | 0 | 1730367 | 1730367 |  | NICOMAR | [6 empty] | M-UPS-1 | T-3.45
57130 | UPS ON LINE 3KVA REF.TITAN3KVA | 3 KVA | NUOLT-7283 | POWEST TITAN | Und | 1959723 | 44896 | 0 | 0 | 1959723 | 1959723 |  | NICOMAR | [6 empty] | M-UPS-1 | T-3.45
57131 | UPS ON LINE 3KVA REF.TITAN3KVA 220 | 3 KVA | NUOLT-7406 | POWEST TITAN | Und | 1707231 | 44896 | 0 | 0 | 1707231 | 1707231 |  | NICOMAR | [6 empty] | M-UPS-1 | T-3.45
57132 | UPS ON LINE 3KVA REF.TITAN3KVA RACK | 3 KVA | NUOLT-7380 | POWEST TITAN | Und | 2440653 | 44896 | 0 | 0 | 2440653 | 2440653 |  | NICOMAR | [6 empty] | M-UPS-1 | T-3.45
57133 | UPS ON LINE 6KVA REF.TITAN6KVA | 6 KVA | NUOLT-7284 | POWEST TITAN | Und | 5734644 | 44896 | 0 | 0 | 5734644 | 5734644 |  | NICOMAR | [6 empty] | M-UPS-1 | T-3.45
57134 | UPS ON LINE 6KVA REF.TITAN6KVA RACK | 6 KVA | NUOLT-7381 | POWEST TITAN | Und | 7977696 | 44896 | 0 | 0 | 7977696 | 7977696 |  | NICOMAR | [6 empty] | M-UPS-1 | T-3.45
57135 | UPS ON LINE 10KVA REF.TITAN10KVA | 10 KVA | NUOLT-7286 | POWEST TITAN | Und | 6871212 | 44896 | 0 | 0 | 6871212 | 6871212 |  | NICOMAR | [6 empty] | M-UPS-1 | T-3.45
57136 | UPS ON LINE 10KVA REF.TITAN10KVA RACK | 10 KVA | NUOLT-7389 | POWEST TITAN | Und | 10117110 | 44896 | 0 | 0 | 10117110 | 10117110 |  | NICOMAR | [6 empty] | M-UPS-1 | T-3.45
57137
57138
57139 | TRANSFORMADOR DE AISLAMIENTO 1KVA MONOFÁSICO | TRANSFORMADOR | CEELTRA-2260 | NICOMAR | Und | 406050 | 44896 | 0 | 0 | 406050 | 406050 |  | NICOMAR | [6 empty] | M-TRANFAISL-1 | T-1.73
57140 | TRANSFORMADOR DE AISLAMIENTO 2KVA MONOFÁSICO C | TRANSFORMADOR | CEELTRA-2272 | NICOMAR | Und | 662730 | 44896 | 0 | 0 | 662730 | 662730 |  | NICOMAR | [6 empty] | M-TRANFAISL-1 | T-1.73
57141 | TRANSFORMADOR DE AISLAMIENTO 3KVA MONOFÁSICO | TRANSFORMADOR | CEELTRA-2259 | NICOMAR | Und | 813840 | 44896 | 0 | 0 | 813840 | 813840 |  | NICOMAR | [6 empty] | M-TRANFAISL-1 | T-1.73
57142 | TRANSFORMADOR DE AISLAMIENTO 1KVA ELEVADOR / REDUC | TRANSFORMADOR | CEELTRA-2303 | NICOMAR | Und | 481950 | 44896 | 0 | 0 | 481950 | 481950 |  | NICOMAR | [6 empty] | M-TRANFAISL-1 | T-1.73
57143 | TRANSFORMADOR DE AISLAMIENTO 2KVA ELEVADOR / REDUC | TRANSFORMADOR | CEELTRA-2304 | NICOMAR | Und | 738630 | 44896 | 0 | 0 | 738630 | 738630 |  | NICOMAR | [6 empty] | M-TRANFAISL-1 | T-1.73
57144 | TRANSFORMADOR DE AISLAMIENTO 3KVA ELEVADOR / REDUC | TRANSFORMADOR | CEELTRA-2305 | NICOMAR | Und | 889740 | 44896 | 0 | 0 | 889740 | 889740 |  | NICOMAR | [6 empty] | M-TRANFAISL-1 | T-1.73
57145 | TRANSFORMADOR DE AISLAMIENTO DE 6KVA BIF. RACK | TRANSFORMADOR | CEELTRA-2273 | NICOMAR | Und | 1419660 | 44896 | 0 | 0 | 1419660 | 1419660 |  | NICOMAR | [6 empty] | M-TRANFAISL-1 | T-1.73
57146 | TRANSFORMADOR DE AISLAMIENTO DE 10KVA BIF. RACK | TRANSFORMADOR | CEELTRA-2274 | NICOMAR | Und | 2022030 | 44896 | 0 | 0 | 2022030 | 2022030 |  | NICOMAR | [6 empty] | M-TRANFAISL-1 | T-1.73
57147
57148
57149 | TRANSFORMADOR DE AISLAMIENTO DE 10KVA 208/120 Y-Y TRIFASICO | TRANSFORMADOR | CEELTRA-7576 | POWEST EA | Und | 2197290 | 44896 | 0 | 0 | 2197290 | 2197290 |  | NICOMAR | [6 empty] | M-TRANFAISL-1 | T-1.73
57150 | TRANSFORMADOR DE AISLAMIENTO DE 10KVA TRIFASICO C | TRANSFORMADOR | CEELTRA-2276 | POWEST EA | Und | SIN PRECIO | 44896 | 0 | 0 | #VALUE! | #VALUE! |  | NICOMAR | [6 empty] | M-TRANFAISL-1 | T-1.73
57151 | TRANSFORMADOR DE AISLAMIENTO DE 15KVA 208/120 Y-Y TRIFASICO | TRANSFORMADOR | CEELTRA-7577 | POWEST EA | Und | 3807750 | 44896 | 0 | 0 | 3807750 | 3807750 |  | NICOMAR | [6 empty] | M-TRANFAISL-1 | T-1.73
57152 | TRANSFORMADOR DE AISLAMIENTO DE 15KVA TRIFASICO C | TRANSFORMADOR | CEELTRA-2278 | POWEST EA | Und | SIN PRECIO | 44896 | 0 | 0 | #VALUE! | #VALUE! |  | NICOMAR | [6 empty] | M-TRANFAISL-1 | T-1.73
57153 | TRANSFORMADOR DE AISLAMIENTO DE 20KVA 208/120 Y-Y TRIFASICO | TRANSFORMADOR | CEELTRA-7578 | POWEST EA | Und | 4981440 | 44896 | 0 | 0 | 4981440 | 4981440 |  | NICOMAR | [6 empty] | M-TRANFAISL-1 | T-1.73
57154 | TRANSFORMADOR DE AISLAMIENTO DE 20KVA TRIFASICO C | TRANSFORMADOR | CEELTRA-2280 | POWEST EA | Und | SIN PRECIO | 44896 | 0 | 0 | #VALUE! | #VALUE! |  | NICOMAR | [6 empty] | M-TRANFAISL-1 | T-1.73
57155 | TRANSFORMADOR DE AISLAMIENTO DE 30KVA 208/120 Y-Y TRIFASICO | TRANSFORMADOR | CEELTRA-7579 | POWEST EA | Und | 5497560 | 44896 | 0 | 0 | 5497560 | 5497560 |  | NICOMAR | [6 empty] | M-TRANFAISL-1 | T-1.73
57156 | TRANSFORMADOR DE AISLAMIENTO DE 40KVA 208/120 Y-Y TRIFASICO | TRANSFORMADOR | CEELTRA-7580 | POWEST EA | Und | 6678840 | 44896 | 0 | 0 | 6678840 | 6678840 |  | NICOMAR | [6 empty] | M-TRANFAISL-1 | T-1.73
57157 | TRANSFORMADOR DE AISLAMIENTO DE 60KVA 208/120 Y-Y TRIFASICO | TRANSFORMADOR | CEELTRA-7581 | POWEST EA | Und | 8358300 | 44896 | 0 | 0 | 8358300 | 8358300 |  | NICOMAR | [6 empty] | M-TRANFAISL-1 | T-1.73
57158
57159
57160 | UPS ON LINE 1KVA 220V | 1KVA ON LINE 220V | POWET 1-3 Kva - 220Vac | POWEST | Und | 778113 | 45321 | 0 | 0 | 778113 | 778113 |  | NICOMAR | [6 empty] | M-UPS-1 | T-3.45
BATERIAS - RECTIFICADORES Y CONVERSORES
57200 | BATERIA SELLADA VRLA AGM 12V 100Ah |  | MT121000S | MTEK O SIMILAR | Und | 472893 | 44896 | 0 | 0 | 472893 | 472893 |  | TRONEX | TECNOENERGIA | [6 empty] | SIN DATOS
57201 | BATERIA MARATHON |  | M12V 105FT | MARATHON | Und | 1378080 | 44896 | 0 | 0 | 1378080 | 1378080 |  | TECNOENERGIA | [7 empty] | SIN DATOS
57202 | Rectificador cargador, para montaje en rack de 19" entrada 220VAC Salida 125VDC 2000W AC input, 3 or 2 phases 4 wire 120V Including, 2 x Flatpack2 125Vdc rectifier module (241115.805 ) 1 x 2U Chassis with 19” mounting bracket 1 x 1U Flatpack2 power racks 1 x Smartpack2 (Master + Basic unit + I/O monitor) 1 x AC input terminal, 3 ph 4 wire 220V Protocolo Modbus, SNMP Web server y 6 contactos de entrada salida para alarmas | FLATPACK2 | FP2 125 VDC | ELTEK | Und | 32250000 | 45149 | 0 | 0 | 32250000 | 32250000 |  | TRONEX
57203 | CONVERSOR 125VDC 12VDC 120W |  | CONVERSOR DC-DC | WEIDMULLER | Und | $ 1.720.000 | 45149 | 0 | 0 | #VALUE! | #VALUE! |  | TRONEX
57204 | BATERIA SELLADA VRLA AGM 12V 35AH |  | MT12330HR | MTEK | Und | $ 266.600 | 45149 | 0 | 0 | #VALUE! | #VALUE! |  | TRONEX
57205 | RECTIFICADOR 15AMP 220VAC/110VDC. INCLUYE CAJA METALICA, VOLTIMETRO DC, TRANSFORMADOR, VENTILADOR, TARJETA AC/DC CON RECTIFICADOR DE ONDA. BORNERAS FUSIBLE ENTRADA-SALIDA. NO INLCLUYE TRAFO BAJA-BAJA |  |  | JO | Und | 800000 | 45559 | 0 | 0 | 800000 | 800000 |  | JAIME OSPINA
KITS DE CABLEADO
59801 | KIT DE CABLEADO DE CONTROL TRANSFERENCIA CON INTERRUPTORES MOTORIZADOS Y ATL 220V |  | - | DEMCO | Und | 390073.45 | 45383 | 0 | 0 | 390073.45 | 390073.45 |  | DEMCO | [6 empty] | C-RELTRA-1 | T-11.68
59802 | KIT DE CABLEADO DE CONTROL TRANSFERENCIA CON INTERRUPTORES MOTORIZADOS Y COMAP 220V |  | - | DEMCO | Und | 453789.226 | 45383 | 0 | 0 | 453789.226 | 453789.226 |  | DEMCO | [6 empty] | C-RELTRA-1 | T-11.68
59803 | LIBRE
59804 | LIBRE
59805 | KIT DE CABLEADO DE CONTROL TRANSFERENCIA CON CONTACTORES Y ATL 220V |  | - | DEMCO | Und | 355516.074 | 45383 | 0 | 0 | 355516.074 | 355516.074 |  | DEMCO | [6 empty] | C-RELTRA-1 | T-11.68
59806 | KIT DE CABLEADO DE CONTROL TRANSFERENCIA CON CONTACTORES Y COMAP 220V |  | - | DEMCO | Und | 377576.25 | 45383 | 0 | 0 | 377576.25 | 377576.25 |  | DEMCO | [6 empty] | C-RELTRA-1 | T-11.68
59807 | LIBRE
59808 | LIBRE
59809 | KIT DE CABLEADO DE CONTROL TRANSFERENCIA CON INTERRUPTORES MOTORIZADOS Y ATL 440V |  | - | DEMCO | Und | 1062371.05 | 45383 | 0 | 0 | 1062371.05 | 1062371.05 |  | DEMCO | [6 empty] | C-RELTRA-1 | T-11.68
59810 | KIT DE CABLEADO DE CONTROL TRANSFERENCIA CON INTERRUPTORES MOTORIZADOS Y COMAP 440V |  | - | DEMCO | Und | 1140189.226 | 45383 | 0 | 0 | 1140189.226 | 1140189.226 |  | DEMCO | [6 empty] | C-RELTRA-1 | T-11.68
59811 | LIBRE
59812 | LIBRE
59813 | KIT DE CABLEADO DE CONTROL TRANSFERENCIA CON CONTACTORES Y ATL 440V |  | - | DEMCO | Und | 715813.674 | 45383 | 0 | 0 | 715813.674 | 715813.674 |  | DEMCO | [6 empty] | C-RELTRA-1 | T-11.68
59814 | KIT DE CABLEADO DE CONTROL TRANSFERENCIA CON CONTACTORES Y COMAP 440V |  | - | DEMCO | Und | 751976.25 | 45383 | 0 | 0 | 751976.25 | 751976.25 |  | DEMCO | [6 empty] | C-RELTRA-1 | T-11.68
59815 | LIBRE
59816 | LIBRE
59817 | KIT DE CABLEADO DE CONTROL ANALIZADOR DE REDES 440VAC |  | - | DEMCO | Und | 442552.122 | 45383 | 0 | 0 | 442552.122 | 442552.122 |  | DEMCO | [6 empty] | CTPT-A-MAX | T-5.75
59818 | KIT DE CABLEADO DE CONTROL ANALIZADOR DE REDES 220VAC |  | - | DEMCO | Und | 255043.682 | 45383 | 0 | 0 | 255043.682 | 255043.682 |  | DEMCO | [6 empty] | CTPT-A-MAX | T-5.75
59819 | LIBRE
59820 | KIT DE CABLEADO DE CONTROL CONTADOR ELECTRONICO MT |  | - | DEMCO | Und | 306690.28 | 45383 | 0 | 0 | 306690.28 | 306690.28 |  | DEMCO | [6 empty] | M-CMEDDI-2 | T-5.75
59821 | KIT DE CABLEADO DE CONTROL CONTADOR ELECTRONICO BT |  | - | DEMCO | Und | 169401 | 45383 | 0 | 0 | 169401 | 169401 |  | DEMCO | [6 empty] | M-CMEDDI-2 | T-5.75
59822 | KIT DE CABLEADO DE CONTROL CONTADOR ELECTRONICO BT AFINIA - AIR-E |  | - | DEMCO | Und |  | 45383 | 0 | 0 | 0 | 0 |  | DEMCO | [6 empty] | M-CMEDDI-2 | T-5.75
59823 | KIT DE CABLEADO DE CONTROL RELÉ CORRECTOR FP 2-5 PASOS 220V |  | - | DEMCO | Und | 166876.666 | 45383 | 0 | 0 | 166876.666 | 166876.666 |  | DEMCO | [6 empty] | C-COFPCT-1 | T-1.66
59824 | KIT DE CABLEADO DE CONTROL RELÉ CORRECTOR FP 6-8 PASOS 220V |  | - | DEMCO | Und | 178692.666 | 45383 | 0 | 0 | 178692.666 | 178692.666 |  | DEMCO | [6 empty] | C-COFPCT-1 | T-1.66
59825 | KIT DE CABLEADO DE CONTROL RELÉ CORRECTOR FP 9-12 PASOS 220V |  | - | DEMCO | Und | 213597.844 | 45383 | 0 | 0 | 213597.844 | 213597.844 |  | DEMCO | [6 empty] | C-COFPCT-1 | T-1.66
59826 | KIT DE CABLEADO DE CONTROL RELÉ CORRECTOR FP 2-5 PASOS 440V |  | - | DEMCO | Und | 516645.754 | 45383 | 0 | 0 | 516645.754 | 516645.754 |  | DEMCO | [6 empty] | C-COFPCT-1 | T-1.66
59827 | KIT DE CABLEADO DE CONTROL RELÉ CORRECTOR FP 6-8 PASOS 440V |  | - | DEMCO | Und | 556092.42 | 45383 | 0 | 0 | 556092.42 | 556092.42 |  | DEMCO | [6 empty] | C-COFPCT-1 | T-1.66
59828 | KIT DE CABLEADO DE CONTROL RELÉ CORRECTOR FP 9-12 PASOS 440V |  | - | DEMCO | Und | 570862.42 | 45383 | 0 | 0 | 570862.42 | 570862.42 |  | DEMCO | [6 empty] | C-COFPCT-1 | T-1.66
59829 | LIBRE
59830 | KIT DE CABLEADO DE CONTROL ARRANQUE DIRECTO |  | - | DEMCO | Und | 225080.7008 | 45383 | 0 | 0 | 225080.7008 | 225080.7008 |  | DEMCO | [7 empty] | T-4
59831 | KIT DE CABLEADO DE CONTROL ARRANQUE ESTRELLA - DELTA |  | - | DEMCO | Und | 243084.3928 | 45383 | 0 | 0 | 243084.3928 | 243084.3928 |  | DEMCO | [7 empty] | T-5
59832 | KIT DE CABLEADO DE CONTROL VARIADORES O ARRANCADORES SUAVES (SIN SALIDAS) |  | - | DEMCO | Und | 225080.7008 | 45383 | 0 | 0 | 225080.7008 | 225080.7008 |  | DEMCO | [7 empty] | SIN DATOS
59833 | LIBRE
59834 | LIBRE
59835 | KIT DE CABLEADO DE CONTROL ILUMINACION CON PROGRAMADOR HORARIO |  | - | DEMCO | Und | 296450.396 | 45383 | 0 | 0 | 296450.396 | 296450.396 |  | DEMCO | [6 empty] | M-CONILU-1 | T-1.36
59836 | KIT DE CABLEADO DE CONTROL ILUMINACION CON MICROSWICHE |  | - | DEMCO | Und | 89348.9372 | 45383 | 0 | 0 | 89348.9372 | 89348.9372 |  | DEMCO | [6 empty] | M-CONILU-1 | T-1.36
59837 | KIT DE CABLEADO DE CONTROL CALEFACCION CON TERMOSTATO |  | - | DEMCO | Und | 174692.9372 | 45383 | 0 | 0 | 174692.9372 | 174692.9372 |  | DEMCO | [6 empty] | M-CONILU-1 | T-1.36
59838 | KIT DE CABLEADO DE CONTROL CALEFACCION CON HIGROSTATO |  | - | DEMCO | Und | 241019.3372 | 45383 | 0 | 0 | 241019.3372 | 241019.3372 |  | DEMCO | [6 empty] | M-CONILU-1 | T-1.36
59839 | KIT DE CABLEADO DE CONTROL EXTRACTORES/VENTILADORES |  | - | DEMCO | Und | 89574.0572 | 45383 | 0 | 0 | 89574.0572 | 89574.0572 |  | DEMCO | [6 empty] | M-CONEXT-1 | T-1.2
59840 | LIBRE
59841 | PUNTO DE CONEXIÓN QUE INCLUYE: 2 MTS CABLE CENTELSA VEHICULO CALIBRE 16, TERMINALES PUNTERAS TUBULARES EN AMBAS PUNTAS, CORREAS Y ACCERORIOS, MARCACION EN CADA PUNTAS ORIGEN-DESTINO EN TERMOENCOGIBLE |  | - | DEMCO | Und | 14190.2064 | 45383 | 0 | 0 | 14190.2064 | 14190.2064 |  | DEMCO | [6 empty] | C-PLCXXX-1 | T-0.2
59842 | CABLEADO DPS |  | - | DEMCO | Und | 17000 | 45383 | 0 | 0 | 17000 | 17000 |  | DEMCO | [6 empty] | M-DPSXXX-1 | T-1.73
CABLEADO CONTADORES EPM TRIFASICOS
59850 | KIT CABLEADO CONTADORES 3F EN THHN 10 AWG (EPM) |  | - | DEMCO | Und | CONSULTAR | 45828 | 0 | 0 | #VALUE! | #VALUE! |  | DEMCO | [7 empty] | T-1
59851 | KIT CABLEADO CONTADORES 3F EN THHN 8 AWG (EPM) |  | - | DEMCO | Und | CONSULTAR | 45828 | 0 | 0 | #VALUE! | #VALUE! |  | DEMCO | [7 empty] | T-1
59852 | KIT CABLEADO CONTADORES 3F EN THHN 6 AWG (EPM) |  | - | DEMCO | Und | CONSULTAR | 45828 | 0 | 0 | #VALUE! | #VALUE! |  | DEMCO | [7 empty] | T-1
59853 | KIT CABLEADO CONTADORES 3F EN THHN 4 AWG (EPM) |  | - | DEMCO | Und | CONSULTAR | 45828 | 0 | 0 | #VALUE! | #VALUE! |  | DEMCO | [7 empty] | T-1
59854 | KIT CABLEADO CONTADORES 3F EN THHN 2 AWG (EPM) |  | - | DEMCO | Und | CONSULTAR | 45828 | 0 | 0 | #VALUE! | #VALUE! |  | DEMCO | [7 empty] | T-1
59855 | KIT CABLEADO CONTADORES 3F EN THHN 1/0 AWG (EPM) |  | - | DEMCO | Und | CONSULTAR | 45828 | 0 | 0 | #VALUE! | #VALUE! |  | DEMCO | [7 empty] | T-1
59856 | KIT CABLEADO CONTADORES 3F EN THHN 2/0 AWG (EPM) |  | - | DEMCO | Und | CONSULTAR | 45828 | 0 | 0 | #VALUE! | #VALUE! |  | DEMCO | [7 empty] | T-1
59857 | KIT CABLEADO CONTADORES 3F EN THHN 4/0 AWG (EPM) |  | - | DEMCO | Und | CONSULTAR | 45828 | 0 | 0 | #VALUE! | #VALUE! |  | DEMCO | [7 empty] | T-1
CABLEADO CONTADORES EPM BIFASICOS
59858 | KIT CABLEADO CONTADORES 2F EN THHN 10 AWG (EPM) |  | - | DEMCO | Und | CONSULTAR | 45828 | 0 | 0 | #VALUE! | #VALUE! |  | DEMCO | [7 empty] | T-1
59859 | KIT CABLEADO CONTADORES 2F EN THHN 8 AWG (EPM) |  | - | DEMCO | Und | CONSULTAR | 45828 | 0 | 0 | #VALUE! | #VALUE! |  | DEMCO | [7 empty] | T-1
59860 | KIT CABLEADO CONTADORES 2F EN THHN 6 AWG (EPM) |  | - | DEMCO | Und | CONSULTAR | 45828 | 0 | 0 | #VALUE! | #VALUE! |  | DEMCO | [7 empty] | T-1
59861 | KIT CABLEADO CONTADORES 2F EN THHN 4 AWG (EPM) |  | - | DEMCO | Und | CONSULTAR | 45828 | 0 | 0 | #VALUE! | #VALUE! |  | DEMCO | [7 empty] | T-1
59862 | KIT CABLEADO CONTADORES 2F EN THHN 2 AWG (EPM) |  | - | DEMCO | Und | CONSULTAR | 45828 | 0 | 0 | #VALUE! | #VALUE! |  | DEMCO | [7 empty] | T-1
59863 | KIT CABLEADO CONTADORES 2F EN THHN 1/0 AWG (EPM) |  | - | DEMCO | Und | CONSULTAR | 45828 | 0 | 0 | #VALUE! | #VALUE! |  | DEMCO | [7 empty] | T-1
59864 | KIT CABLEADO CONTADORES 2F EN THHN 2/0 AWG (EPM) |  | - | DEMCO | Und | CONSULTAR | 45828 | 0 | 0 | #VALUE! | #VALUE! |  | DEMCO | [7 empty] | T-1
59865 | KIT CABLEADO CONTADORES 2F EN THHN 4/0 AWG (EPM) |  | - | DEMCO | Und | CONSULTAR | 45828 | 0 | 0 | #VALUE! | #VALUE! |  | DEMCO | [7 empty] | T-1
CABLEADO CONTADORES AFINIA Y AIRE TRIFASICOS
59866 | KIT CABLEADO CONTADORES 3F EN THHN 10 AWG (AFINIA Y AIRE) |  | - | DEMCO | Und | CONSULTAR | 45828 | 0 | 0 | #VALUE! | #VALUE! |  | DEMCO | [7 empty] | T-1
59867 | KIT CABLEADO CONTADORES 3F EN THHN 8 AWG (AFINIA Y AIRE) |  | - | DEMCO | Und | CONSULTAR | 45828 | 0 | 0 | #VALUE! | #VALUE! |  | DEMCO | [7 empty] | T-1
59868 | KIT CABLEADO CONTADORES 3F EN THHN 6 AWG (AFINIA Y AIRE) |  | - | DEMCO | Und | CONSULTAR | 45828 | 0 | 0 | #VALUE! | #VALUE! |  | DEMCO | [7 empty] | T-1
59869 | KIT CABLEADO CONTADORES 3F EN THHN 4 AWG (AFINIA Y AIRE) |  | - | DEMCO | Und | CONSULTAR | 45828 | 0 | 0 | #VALUE! | #VALUE! |  | DEMCO | [7 empty] | T-1
59870 | KIT CABLEADO CONTADORES 3F EN THHN 2 AWG (AFINIA Y AIRE) |  | - | DEMCO | Und | CONSULTAR | 45828 | 0 | 0 | #VALUE! | #VALUE! |  | DEMCO | [7 empty] | T-1
59871 | KIT CABLEADO CONTADORES 3F EN THHN 1/0 AWG (AFINIA Y AIRE) |  | - | DEMCO | Und | CONSULTAR | 45828 | 0 | 0 | #VALUE! | #VALUE! |  | DEMCO | [7 empty] | T-1
59872 | KIT CABLEADO CONTADORES 3F EN THHN 2/0 AWG (AFINIA Y AIRE) |  | - | DEMCO | Und | CONSULTAR | 45828 | 0 | 0 | #VALUE! | #VALUE! |  | DEMCO | [7 empty] | T-1
59873 | KIT CABLEADO CONTADORES 3F EN THHN 4/0 AWG (AFINIA Y AIRE) |  | - | DEMCO | Und | CONSULTAR | 45828 | 0 | 0 | #VALUE! | #VALUE! |  | DEMCO | [7 empty] | T-1
CABLEADO CONTADORES AFINIA Y AIRE BIFASICOS
59874 | KIT CABLEADO CONTADORES 2F EN THHN 10 AWG (AFINIA Y AIRE) |  | - | DEMCO | Und | CONSULTAR | 45828 | 0 | 0 | #VALUE! | #VALUE! |  | DEMCO | [7 empty] | T-1
59875 | KIT CABLEADO CONTADORES 2F EN THHN 8 AWG (AFINIA Y AIRE) |  | - | DEMCO | Und | CONSULTAR | 45828 | 0 | 0 | #VALUE! | #VALUE! |  | DEMCO | [7 empty] | T-1
59876 | KIT CABLEADO CONTADORES 2F EN THHN 6 AWG (AFINIA Y AIRE) |  | - | DEMCO | Und | CONSULTAR | 45828 | 0 | 0 | #VALUE! | #VALUE! |  | DEMCO | [7 empty] | T-1
59877 | KIT CABLEADO CONTADORES 2F EN THHN 4 AWG (AFINIA Y AIRE) |  | - | DEMCO | Und | CONSULTAR | 45828 | 0 | 0 | #VALUE! | #VALUE! |  | DEMCO | [7 empty] | T-1
59878 | KIT CABLEADO CONTADORES 2F EN THHN 2 AWG (AFINIA Y AIRE) |  | - | DEMCO | Und | CONSULTAR | 45828 | 0 | 0 | #VALUE! | #VALUE! |  | DEMCO | [7 empty] | T-1
59879 | KIT CABLEADO CONTADORES 2F EN THHN 1/0 AWG (AFINIA Y AIRE) |  | - | DEMCO | Und | CONSULTAR | 45828 | 0 | 0 | #VALUE! | #VALUE! |  | DEMCO | [7 empty] | T-1
59880 | KIT CABLEADO CONTADORES 2F EN THHN 2/0 AWG (AFINIA Y AIRE) |  | - | DEMCO | Und | CONSULTAR | 45828 | 0 | 0 | #VALUE! | #VALUE! |  | DEMCO | [7 empty] | T-1
59881 | KIT CABLEADO CONTADORES 2F EN THHN 4/0 AWG (AFINIA Y AIRE) |  | - | DEMCO | Und | CONSULTAR | 45828 | 0 | 0 | #VALUE! | #VALUE! |  | DEMCO | [7 empty] | T-1
-
METALMECANICO
TORNILLOS
59993 | TORNILLO TROPILALIZADO(A) CABEZA HEXAGONA 3/8X1 3/4" G8 | - | - | - | Und | 498 | 45173 | 0 | 0 | 498 | 498 |  | ferreteria tornillos y cortes | TORNIDIN | GRAINGER |  |  |  |  | --- | SIN DATOS
59994 | TORNILLO TROPILALIZADO(A) CABEZA HEXAGONA 3/8X2 1/4" G8 | - | - | - | Und | 498 | 45173 | 0 | 0 | 498 | 498 |  | ferreteria tornillos y cortes | TORNIDIN | GRAINGER |  |  |  |  | --- | SIN DATOS
59995 | TORNILLO TROPILALIZADO(A) CABEZA HEXAGONA 3/8X2 3/4" G8 | - | - | - | Und | 498 | 45173 | 0 | 0 | 498 | 498 |  | ferreteria tornillos y cortes | TORNIDIN | GRAINGER |  |  |  |  | --- | SIN DATOS
59996 | TORNILLO TROPILALIZADO(A) CABEZA HEXAGONA 1/4X 2" G8 | - | - | - | Und | 100 | 42383 | 0 | 0 | 100 | 100 |  | MUNDIAL DE TORNILLOS | TORNIDIN | GRAINGER |  |  |  |  | --- | SIN DATOS
59997 | TORNILLO TROPILALIZADO(A) CABEZA HEXAGONA 1/4X 2 1/2" G8 | - | - | - | Und | 100 | 42383 | 0 | 0 | 100 | 100 |  | MUNDIAL DE TORNILLOS | TORNIDIN | GRAINGER |  |  |  |  | --- | SIN DATOS
59998 | TORNILLO TROPILALIZADO(A) CABEZA HEXAGONA 5/16X2" G8 | - | - | - | Und | 100 | 42383 | 0 | 0 | 100 | 100 |  | MUNDIAL DE TORNILLOS | TORNIDIN | GRAINGER |  |  |  |  | --- | SIN DATOS
59999 | TORNILLO TROPILALIZADO(A) CABEZA HEXAGONA 5/16X3-1/2" G8 | - | - | - | Und | 100 | 42383 | 0 | 0 | 100 | 100 |  | MUNDIAL DE TORNILLOS | TORNIDIN | GRAINGER |  |  |  |  | --- | SIN DATOS
60000 | TORNILLO TROPILALIZADO(A) CABEZA HEXAGONA 1/4X 1 1/2" G8 | - | - | - | Und | 144 | 43825 | 0 | 0 | 144 | 144 |  | MUNDIAL DE TORNILLOS | TORNIDIN | GRAINGER |  |  |  |  | --- | SIN DATOS
60001 | TORNILLO TROPILALIZADO(A) CABEZA HEXAGONA 1/4X 1/2" G8 | - | - | - | Und | 166 | 45747 | 0 | 0 | 166 | 166 |  | MUNDIAL DE TORNILLOS | TORNIDIN | GRAINGER |  |  |  |  | --- | SIN DATOS
60002 | TORNILLO TROPILALIZADO(A) CABEZA HEXAGONA 1/4X 3/4" G8 | - | - | - | Und | 168 | 45626 | 0 | 0 | 168 | 168 |  | MUNDIAL DE TORNILLOS | TORNIDIN | GRAINGER |  |  |  |  | --- | SIN DATOS
60003 | TORNILLO TROPILALIZADO(A) CABEZA HEXAGONA 1/4 X 1" G8 | - | - | 2 | Und | 248 | 45626 | 0 | 0 | 248 | 248 |  | MUNDIAL DE TORNILLOS | TORNIDIN | GRAINGER |  |  |  |  | --- | SIN DATOS
60004 | TORNILLO TROPILALIZADO(A) CABEZA HEXAGONA 1/4 X 1 1/4" G8 | - | - | - | Und | 87 | 42590 | 0 | 0 | 87 | 87 |  | MUNDIAL DE TORNILLOS | TORNIDIN | GRAINGER |  |  |  |  | --- | SIN DATOS
60005 | TORNILLO TROPILALIZADO(A) CABEZA HEXAGONA 5/16X3/4" G8 | - | - | - | Und | 96 | 43105 | 0 | 0 | 96 | 96 |  | MUNDIAL DE TORNILLOS | TORNIDIN | GRAINGER |  |  |  |  | --- | SIN DATOS
60006 | TORNILLO TROPILALIZADO(A) CABEZA HEXAGONA 5/16X1" G8 | - | - | - | Und | 103 | 42187 | 0 | 0 | 103 | 103 |  | MUNDIAL DE TORNILLOS | TORNIDIN | GRAINGER |  |  |  |  | --- | SIN DATOS
60007 | TORNILLO TROPILALIZADO(A) CABEZA HEXAGONA 5/16X1-1/4" G8 | - | - | - | Und | 113.16 | 42383 | 0 | 0 | 113.16 | 113.16 |  | MUNDIAL DE TORNILLOS | TORNIDIN | GRAINGER |  |  |  |  | --- | SIN DATOS
60008 | TORNILLO TROPILALIZADO(A) CABEZA HEXAGONA 5/16X1-1/2" G8 | - | - | - | Und | 167.3 | 41593 | 0.5 | 0.5 | 83.65 | 83.65 |  | MUNDIAL DE TORNILLOS | TORNIDIN | GRAINGER |  |  |  |  | --- | SIN DATOS
60009 | TORNILLO TROPILALIZADO(A) CABEZA HEXAGONA 5/16X 2-1/2" G8 | - | - | - | Und | 203 | 43768 | 0 | 0 | 203 | 203 |  | MUNDIAL DE TORNILLOS | TORNIDIN | GRAINGER |  |  |  |  | --- | SIN DATOS
60010 | TORNILLO TROPILALIZADO(A) CABEZA HEXAGONA 3/8X 3/4" G8 | - | - | - | Und | 66 | 45535 | 0 | 0 | 66 | 66 |  | ferreteria tornillos y cortes | TORNIDIN | GRAINGER |  |  |  |  | --- | SIN DATOS
60011 | TORNILLO TROPILALIZADO(A) CABEZA HEXAGONA 3/8X 1" G8 | - | - | - | Und | 165 | 43105 | 0 | 0 | 165 | 165 |  | MUNDIAL DE TORNILLOS | TORNIDIN | GRAINGER |  |  |  |  | --- | SIN DATOS
60012 | TORNILLO TROPILALIZADO(A) CABEZA HEXAGONA 3/8X 1-1/2" G8 | - | - | - | Und | 719 | 45412 | 0 | 0 | 719 | 719 |  | MUNDIAL DE TORNILLOS | TORNIDIN | GRAINGER |  |  |  |  | --- | SIN DATOS
60013 | TORNILLO TROPILALIZADO(A) CABEZA HEXAGONA 3/8X2" G8 | - | - | - | Und | 285 | 43105 | 0 | 0 | 285 | 285 |  | MUNDIAL DE TORNILLOS | TORNIDIN | GRAINGER |  |  |  |  | --- | SIN DATOS
60014 | TORNILLO TROPILALIZADO(A) CABEZA HEXAGONA 3/8X3" G8 | - | - | - | Und | 408 | 43105 | 0 | 0 | 408 | 408 |  | MUNDIAL DE TORNILLOS | TORNIDIN | GRAINGER |  |  |  |  | --- | SIN DATOS
60015 | TORNILLO TROPILALIZADO(A) CABEZA HEXAGONA 3/8X4" G8 | - | - | - | Und | 575.5 | 41593 | 0.5 | 0.5 | 287.75 | 287.75 |  | MUNDIAL DE TORNILLOS | TORNIDIN | GRAINGER |  |  |  |  | --- | SIN DATOS
60016 | TORNILLO TROPILALIZADO(A) CABEZA HEXAGONA 3/8X 1-1/4" G8 | - | - | - | Und | 204.1 | 43517 | 0.5 | 0.5 | 102.05 | 102.05 |  | MUNDIAL DE TORNILLOS | [6 empty] | --- | SIN DATOS
60017 | TORNILLO TROPILALIZADO(A) CABEZA HEXAGONA 3/8X 2-1/2" G8 | - | - | - | Und | 346 | 44061 | 0 | 0 | 346 | 346 |  | MUNDIAL DE TORNILLOS | TORNIDIN | GRAINGER |  |  |  |  | --- | SIN DATOS
60018 | TORNILLO TROPILALIZADO(A) CABEZA HEXAGONA 1/2X 1-1/2" G8 | - | - | - | Und | 1050 | 44665 | 0.5 | 0.5 | 525 | 525 |  | MUNDIAL DE TORNILLOS | TORNIDIN | GRAINGER |  |  |  |  | --- | SIN DATOS
60019 | TORNILLO TROPILALIZADO(A) CABEZA HEXAGONA 1/2X 2" G8 | - | - | - | Und | 1147 | 44665 | 0 | 0 | 1147 | 1147 |  | MUNDIAL DE TORNILLOS | TORNIDIN | GRAINGER |  |  |  |  | --- | SIN DATOS
60020 | TORNILLO TROPILALIZADO(A) CABEZA HEXAGONA 1/2X 3" G8 | - | - | - | Und | 843.9 | 41593 | 0.5 | 0.5 | 421.95 | 421.95 |  | MUNDIAL DE TORNILLOS | TORNIDIN | GRAINGER |  |  |  |  | --- | SIN DATOS
60021 | TORNILLO TROPILALIZADO(A) CABEZA HEXAGONA 1/2X 4" G8 | - | - | - | Und | 1103.3 | 43517 | 0.5 | 0.5 | 551.65 | 551.65 |  | MUNDIAL DE TORNILLOS | [6 empty] | --- | SIN DATOS
60022 | LIBRE
60023 | TORNILLO TROPICALIZADO CABEZA HEXAGONA MM 8,8 PASO 1,25 8X15 | - | - | - | Und | 150 | 41593 | 0.5 | 0.5 | 75 | 75 |  | MUNDIAL DE TORNILLOS | TORNIDIN | GRAINGER |  |  |  |  | --- | SIN DATOS
60024 | TORNILLO TROPICALIZADO CABEZA HEXAGONA MM 8,8 PASO 1,25 8X20 | - | - | - | Und | 151 | 41593 | 0.5 | 0.5 | 75.5 | 75.5 |  | MUNDIAL DE TORNILLOS | TORNIDIN | GRAINGER |  |  |  |  | --- | SIN DATOS
60025 | TORNILLO TROPICALIZADO CABEZA HEXAGONA MM 8,8 PASO 1,25 8X25 | - | - | - | Und | 338 | 45190 | 0.5 | 0.5 | 169 | 169 |  | MUNDIAL DE TORNILLOS | TORNIDIN | GRAINGER |  |  |  |  | --- | SIN DATOS
60026 | TORNILLO TROPICALIZADO CABEZA HEXAGONA MM 8,8 PASO 1,25 8X30 | - | - | - | Und | 204.1 | 41593 | 0.5 | 0.5 | 102.05 | 102.05 |  | MUNDIAL DE TORNILLOS | TORNIDIN | GRAINGER |  |  |  |  | --- | SIN DATOS
60027 | LIBRE
60028 | TORNILLO TROPILALIZADO(A) CABEZA PLANA 1/4 X 1" G8 | - | - | - | Und | 88.8 | 41593 | 0.5 | 0.5 | 44.4 | 44.4 |  | MUNDIAL DE TORNILLOS | TORNIDIN | GRAINGER |  |  |  |  | --- | SIN DATOS
60029 | TORNILLO CABEZA REDONDA (ESTUFA) TROPILALIZADO(A) 3/16 X ¾” | - | - | - | Und | 118 | 45775 | 0 | 0 | 118 | 118 |  | MUNDIAL DE TORNILLOS | TORNIDIN | GRAINGER |  |  |  |  | --- | SIN DATOS
60030 | TORNILLO TROPILALIZADO(A) CABEZA PLANA 3/16X1/2" G8 | - | - | - | Und | 23 | 43105 | 0 | 0 | 23 | 23 |  | MUNDIAL DE TORNILLOS | TORNIDIN | GRAINGER |  |  |  |  | --- | SIN DATOS
60031 | TORNILLO ESTANTERIA (CABEZA LENTEJA) 1/4 x 3/8 |  |  |  | Und | 34 | 43682 | 0 | 0 | 34 | 34 |  | MUNDIAL DE TORNILLOS | [6 empty] | --- | SIN DATOS
60032 | TORNILLO TROPILALIZADO(A) CABEZA REDONDA O BOTON 1/4 X 1" G8 | - | - | - | Und | 88.8 |  | 0.5 | 0.5 | 44.4 | 44.4 |  | MUNDIAL DE TORNILLOS | TORNIDIN | GRAINGER |  |  |  |  | --- | SIN DATOS
60033 | TORNILLO ESTANTERIA (CABEZA LENTEJA) 1/4"X1/2" G8 | - | - | - | Und | 88 | 45733 | 0 | 0 | 88 | 88 |  | MUNDIAL DE TORNILLOS | TORNIDIN | GRAINGER |  |  |  |  | --- | SIN DATOS
60034 | TORNILLO ESTANTERIA (CABEZA LENTEJA) 3/16"X3/8" G8 | - | - | - | Und | 60 | 45729 | 0 | 0 | 60 | 60 |  | MUNDIAL DE TORNILLOS | TORNIDIN | GRAINGER |  |  |  |  | --- | SIN DATOS
60035 | TORNILLO SC BRISTON M8 X 20 | - | - | - | Und | 365.3 | 41593 | 0.5 | 0.5 | 182.65 | 182.65 |  | MUNDIAL DE TORNILLOS | TORNIDIN | GRAINGER |  |  |  |  | --- | SIN DATOS
60036 | TORNILLO INOX CABEZA HEXAGONA 1/4"X 1" G8 | - | - | - | Und | 211.89 | 44061 | 0.5 | 0.5 | 105.945 | 105.945 |  | MUNDIAL DE TORNILLOS | TORNIDIN | GRAINGER |  |  |  |  | --- | SIN DATOS
60037 | TORNILLO INOX CABEZA HEXAGONA 1/4"X 1-1/2" G8 | - | - | - | Und | 260 | 41593 | 0.5 | 0.5 | 130 | 130 |  | MUNDIAL DE TORNILLOS | TORNIDIN | GRAINGER |  |  |  |  | --- | SIN DATOS
60038 | TORNILLO BUTTON INOX 1/4 X 1/2 |  |  |  | Und | 417 | 44497 | 0 | 0 | 417 | 417 |  | FERRETERIA TORNILLOS Y CORTE | [7 empty] | SIN DATOS
60039 | TORNILLO INOX CABEZA HEXAGONA 3/8"X 1" G8 | - | - | - | Und | 452 | 41593 | 0.5 | 0.5 | 226 | 226 |  | MUNDIAL DE TORNILLOS | TORNIDIN | GRAINGER |  |  |  |  | --- | SIN DATOS
60040 | TORNILLO INOX CABEZA HEXAGONA 3/8"X 1-1/2" G8 | - | - | - | Und | 1079 | 41593 | 0.5 | 0.5 | 539.5 | 539.5 |  | MUNDIAL DE TORNILLOS | TORNIDIN | GRAINGER |  |  |  |  | --- | SIN DATOS
60041 | ESPARRAGO TROPILALIZADO(A)ANIZADO DE 3/8"X3MTS | - | - | - | Und | 14900 | 45056 | 0 | 0 | 14900 | 14900 |  | MUNDIAL DE TORNILLOS | TORNIDIN | GRAINGER |  |  |  |  | --- | SIN DATOS
60042 | ESPARRAGO TROPILALIZADO(A)ANIZADO DE 1/4"X3MTS | - | - | - | Und | 5595 | 45265 | 0.5 | 0.5 | 2797.5 | 2797.5 |  | MUNDIAL DE TORNILLOS | TORNIDIN | GRAINGER |  |  |  |  | --- | SIN DATOS
60043 | TORNILLO AUTOPERFORANTE PUNTA DE BROCA 8X1/2 | - | - | - | Und | 34 | 45398 | 0 | 0 | 34 | 34 |  | MUNDIAL DE TORNILLOS | TORNIDIN | GRAINGER |  |  |  |  | --- | SIN DATOS
60044 | TORNILLO AUTOPERFORANTE PUNTA DE BROCA 10X1/2 | - | - | - | Und | 56 | 44713 | 0 | 0 | 56 | 56 |  | FERRETERIA TORNILLOS Y CORTE | TORNIDIN | GRAINGER |  |  |  |  | --- | SIN DATOS
60045 | TORNILLO AUTOPERFORANTE PUNTA DE BROCA 10X3/4 | - | - | - | Und | 78 | 45721 | 0 | 0 | 78 | 78 |  | MUNDIAL DE TORNILLOS | TORNIDIN | [5 empty] | --- | SIN DATOS
60046 | TORNILLO EXTRAPLANO PUNTA BROCA DE 8X 1/2" |  |  |  | Und | 28 | 6/032025 | 0 | 0 | 28 | 28 |  | FERRETERIA TORNILLOS Y CORTE | [7 empty] | SIN DATOS
60047 | TORNILLO INOX CABEZA LENTEJA 1/4 X 5/8 PALA | - | - | - | Und | 220 | 44061 | 0 | 0 | 220 | 220 |  | MUNDIAL DE TORNILLOS | [6 empty] | --- | SIN DATOS
60048 | TORNILLO TROPICALIZADO CABEZA HEXAGONA 1/4 X 3/4" G8 | - | - | - | Und | 34.4 | 41593 | 0 | 0 | 34.4 | 34.4 |  | MUNDIAL DE TORNILLOS | TORNIDIN | GRAINGER |  |  |  |  | --- | SIN DATOS
60049 | TORNILLO TROPICALIZADO CABEZA HEXAGONA 1/4 X 1" G8 | - | - | - | Und | 101 | 43825 | 0 | 0 | 101 | 101 |  | MUNDIAL DE TORNILLOS | TORNIDIN | GRAINGER |  |  |  |  | --- | SIN DATOS
60050 | TORNILLO CABEZA REDONDA (ESTUFA) GALVANIZADO 5/32 X 1/2" | - | - | - | Und | 14.55 | 43517 | 0 | 0 | 14.55 | 14.55 |  | MUNDIAL DE TORNILLOS | [6 empty] | --- | SIN DATOS
60051 | TORNILLO CABEZA REDONDA (ESTUFA) GALVANIZADO 1/4 X 1 1/2" | SELLOS | - | - | Und | 15.8 | 41619 | 0 | 0 | 15.8 | 15.8 |  | MUNDIAL DE TORNILLOS | TORNIDIN | GRAINGER |  |  |  |  | --- | SIN DATOS
60052 | TORNILLO CABEZA REDONDA (ESTUFA) TROPILALIZADO(A) 3/16 X 1/2" | - | - | - | Und | 58 | 45729 | 0 | 0 | 58 | 58 |  | MUNDIAL DE TORNILLOS | TORNIDIN | GRAINGER |  |  |  |  | --- | SIN DATOS
60053 | TORNILLO AVELLAN PHILL UNC TROPICALIZADO 1/4X3/4 | - | - | - | Und | 48 | 42187 | 0 | 0 | 48 | 48 |  | MUNDIAL DE TORNILLOS | TORNIDIN | GRAINGER |  |  |  |  | --- | SIN DATOS
60054 | TORNILLO AVELLAN PHILL UNC TROPICALIZADO 1/4X1 1/2 | - | - | - | Und |  | 42187 | 0 | 0 | 0 | 0 |  | MUNDIAL DE TORNILLOS | TORNIDIN | GRAINGER |  |  |  |  | --- | SIN DATOS
60055 | TORNILLO AVELLAN PHILL UNC TROPICALIZADO 1/4 X 1/2 (ENSAMBLE TABLEROS) | - | - | - | Und |  | 42187 | 0 | 0 | 0 | 0 |  | MUNDIAL DE TORNILLOS | [6 empty] | --- | SIN DATOS
60056 | TORNILLO CABEZA REDONDA (ESTUFA) TROPILALIZADO(A) 3/16 X 1/2" |  |  |  | Und | 95.20 | 44376 | 0 | 0 | 0 | 95.20 |  | MUNDIAL DE TORNILLOS | [7 empty] | SIN DATOS
60057 | TORNILLO TROPICALIZADO CABEZA HEXAGONA 6x25 (POLIAMIDA) | - | - | - | Und | 89 | 45626 | 0 | 0 | 89 | 89 |  | MUNDIAL DE TORNILLOS | TORNIDIN | GRAINGER |  |  |  |  | --- | SIN DATOS
60058 | TORNILLO JISS 5 X10 |  |  |  | Und | 26 |  | 0 | 0 | 26 | 26 |  | MUNDIAL DE TORNILLOS | [6 empty] | --- | SIN DATOS
60059 | TORNILLO TROPILALIZADO(A) CABEZA REDONDA 4x45 (M-4) | - | - | - | Und |  |  | 0 | 0 | 0 | 0 |  | MUNDIAL DE TORNILLOS | TORNIDIN | GRAINGER |  |  |  |  | --- | SIN DATOS
60060 | TORNILLO TROPILALIZADO(A) CABEZA REDONDA 4x12 (M-4) | - | - | - | Und |  |  | 0 | 0 | 0 | 0 |  | MUNDIAL DE TORNILLOS | TORNIDIN | GRAINGER |  |  |  |  | --- | SIN DATOS
60061 | TORNILLO DE EMSAMBLE 8 X1 |  |  |  | Und | 33 | 44497 | 0 | 0 | 33 | 33 |  | FERRETERIA TORNILLOS Y CORTE | [7 empty] | SIN DATOS
60062 | TORNILLO BUTTON GALVANIZADO 5/6 X 3/4 | - | - | - | Und | 336 | 44663 | 0 | 0 | 336 | 336 |  | MUNDIAL DE TORNILLOS | [7 empty] | SIN DATOS
60063 | TORNILLO GOLOSO O LAMINA 10 X 1/2 | - | - | - | Und | 20 | 43518 | 0 | 0 | 20 | 20 |  | MUNDIAL DE TORNILLOS | [7 empty] | SIN DATOS
60064 | TORNILLO BRISTOL CABEZA AVELLAN TROPOCALIZADO 1/4X1" G8 | - | - | - | Und | 114 | 43425 | 0 | 0 | 114 | 114 |  | MUNDIAL DE TORNILLOS | TORNIDIN | GRAINGER |  |  |  |  | --- | SIN DATOS
60065 | TORNILLO GALVANIZADO EN CALIENTE CABEZA HEXAGONA 5/8 X 3 | - | - | - | Und | 1455 | 43636 | 0 | 0 | 1455 | 1455 |  | MUNDIAL DE TORNILLOS | [7 empty] | SIN DATOS
60066 | TORNILLO PORTASELLO TROPICALIZADO 1/4 X 5/8" | - | - | - | Und | 1350 | 45680 | 0 | 0 | 1350 | 1350 |  | PROTOR | [7 empty] | SIN DATOS
60067 | TORNILLO GALVANIZADO CABEZA HEXAGONA 3/16 X 3/4" | - | - | - | Und |  | 44713 | 0 | 0 | 0 | 0 |  | MUNDIAL DE TORNILLOS | TORNIDIN | GRAINGER |  |  |  |  | --- | SIN DATOS
60067 | TORNILLO GALVANIZADO BRISTON HEXAGONO 3/16 X 3/4" | - | - | - | Und |  | 44713 | 0 | 0 | 0 | 0 |  | MUNDIAL DE TORNILLOS | TORNIDIN | GRAINGER |  |  |  |  | --- | SIN DATOS
60068 | TORNILLO SC BRISTON M8 X 35 INOXIDABLE | - | - | - | Und | 365.3 | 41593 | 0.5 | 0.5 | 182.65 | 182.65 |  | MUNDIAL DE TORNILLOS | TORNIDIN | GRAINGER |  |  |  |  | --- | SIN DATOS
60069 | TORNILLO CABEZA REDONDA M6 X 20 GALVANIZADO | - | - | - | Und | 365.3 | 41593 | 0.5 | 0.5 | 182.65 | 182.65 |  | MUNDIAL DE TORNILLOS | TORNIDIN | GRAINGER |  |  |  |  | --- | SIN DATOS
60070 | TORNILLO / HEXAGONA M-12X1,75X70 G8 | - | - | - | Und | 7176 | 45825 | 0 | 0 | 7176 | 7176 |  | FERRETERIA TORNIMARKET | TORNIDIN | GRAINGER |  |  |  |  | --- | SIN DATOS
TUERCAS, ARANDELAS Y GUASAS
60398 | TUERCA OJO HEMBRA M-12 | - | - | - | Und | 43137 | 45825 | 0 | 0 | 43137 | 43137 |  | FERRETERIA TORNIMARKET | [7 empty] | SIN DATOS
60399 | TUERCA HEXAHONA MM G8 12X1,75 | - | - | - | Und | 2316 | 45825 | 0 | 0 | 2316 | 2316 |  | FERRETERIA TORNIMARKET | [7 empty] | SIN DATOS
60400 | TUERCA HEXAHONA GALVANIZADA EN CALIENTE 5/8" | - | - | - | Und | 430 | 44676 | 0 | 0 | 430 | 430 |  | MUNDIAL DE TORNILLOS | [7 empty] | SIN DATOS
60401 | TUERCA HEXAGONA TROPILALIZADO(A) 1/4" G8 | - | - | - | Und | 95 | 45705 | 0 | 0 | 95 | 95 |  | FERRETERIA TORNILLOS Y CORTE | TORNIDIN | GRAINGER |  |  |  |  | --- | SIN DATOS
60402 | TUERCA HEXAGONA TROPILALIZADO(A) 3/16" G8 | - | - | - | Und | 15 | 42383 | 0 | 0 | 15 | 15 |  | MUNDIAL DE TORNILLOS | TORNIDIN | GRAINGER |  |  |  |  | --- | SIN DATOS
60403 | TUERCA HEXAGONA TROPILALIZADO(A) 5/16" G8 | - | - | - | Und | 40 | 43105 | 0 | 0 | 40 | 40 |  | MUNDIAL DE TORNILLOS | TORNIDIN | GRAINGER |  |  |  |  | --- | SIN DATOS
60404 | TUERCA HEXAGONA TROPILALIZADO(A) 3/8" G8 | - | - | - | Und | 51 | 42559 | 0 | 0 | 51 | 51 |  | MUNDIAL DE TORNILLOS | TORNIDIN | GRAINGER |  |  |  |  | --- | SIN DATOS
60405 | TUERCA HEXAGONA TROPILALIZADO(A) 1/2" G8 | - | - | - | Und | 340 | 44663 | 0 | 0 | 340 | 340 |  | MUNDIAL DE TORNILLOS | TORNIDIN | GRAINGER |  |  |  |  | --- | SIN DATOS
60406 | TUERCA HEXAGONA INOX 1/4" G8 | - | - | - | Und | 88.36 | 44061 | 0.5 | 0.5 | 44.18 | 44.18 |  | MUNDIAL DE TORNILLOS | TORNIDIN | GRAINGER |  |  |  |  | --- | SIN DATOS
60407 | TUERCA HEXAGONA INOX 3/8" G8 | - | - | - | Und | 250 | 41593 | 0.5 | 0.5 | 125 | 125 |  | MUNDIAL DE TORNILLOS | TORNIDIN | GRAINGER |  |  |  |  | --- | SIN DATOS
60408 | TUERCA CIEGA NIQUELADA DE 1/4" | - | - | - | Und | 498 | 45173 | 0 | 0 | 498 | 498 |  | MUNDIAL DE TORNILLOS | TORNIDIN | GRAINGER |  |  |  |  | --- | SIN DATOS
60409 | TUERCA CIEGA NIQUELADA DE 3/8" | - | - | - | Und | 166 | 41593 | 0.5 | 0.5 | 83 | 83 |  | MUNDIAL DE TORNILLOS | TORNIDIN | GRAINGER |  |  |  |  | --- | SIN DATOS
60410 | TUERCA HEXAGONA M12 | - | - | - | Und | 150 | 43479 | 0 | 0 | 150 | 150 |  | MUNDIAL DE TORNILLOS | TORNIDIN | GRAINGER |  |  |  |  | --- | SIN DATOS
60411 | ARANDELA PLANA TROPILALIZADO(A) 1/4" | - | - | - | Und | 66 | 45784 | 0 | 0 | 66 | 66 |  | MUNDIAL DE TORNILLOS | TORNIDIN | GRAINGER |  |  |  |  | --- | SIN DATOS
60412 | ARANDELA PLANA TROPILALIZADO(A) 3/16" | - | - | - | Und | 28 | 44713 | 0 | 0 | 28 | 28 |  | MUNDIAL DE TORNILLOS | TORNIDIN | GRAINGER |  |  |  |  | --- | SIN DATOS
60413 | ARANDELA PLANA TROPILALIZADO(A) 5/16" | - | - | - | Und | 98 | 45757 | 0 | 0 | 98 | 98 |  | MUNDIAL DE TORNILLOS | TORNIDIN | GRAINGER |  |  |  |  | --- | SIN DATOS
60414 | ARANDELA PLANA TROPILALIZADO(A) 3/8" | - | - | - | Und | 138 | 45747 | 0 | 0 | 138 | 138 |  | MUNDIAL DE TORNILLOS | TORNIDIN | GRAINGER |  |  |  |  | --- | SIN DATOS
60415 | ARANDELA PLANA TROPILALIZADO(A) 1/2" | - | - | - | Und | 225 | 44663 | 0 | 0 | 225 | 225 |  | MUNDIAL DE TORNILLOS | TORNIDIN | GRAINGER |  |  |  |  | --- | SIN DATOS
60416 | ARANDELA PLANA INOX 3/8" | - | - | - | Und | 85.7 | 41593 | 0.5 | 0.5 | 42.85 | 42.85 |  | MUNDIAL DE TORNILLOS | TORNIDIN | GRAINGER |  |  |  |  | --- | SIN DATOS
60417 | ARANDELA PLANA INOX 1/4" | - | - | - | Und | 122 | 44963 | 0.5 | 0.5 | 61 | 61 |  | MUNDIAL DE TORNILLOS | TORNIDIN | GRAINGER |  |  |  |  | --- | SIN DATOS
60418 | ARANDELA PLANA TROPICALIZADA 1/4" | - | - | - | Und | 19.2 | 41593 | 0 | 0 | 19.2 | 19.2 |  | MUNDIAL DE TORNILLOS | TORNIDIN | GRAINGER |  |  |  |  | --- | SIN DATOS
60419 | ARANDELA PLANA GALVANIZADA EN CALIENTE 5/8" | - | - | - | Und | 319 | 44705 | 0 | 0 | 319 | 319 |  | TORNILLOS Y CORTES | [6 empty] | --- | SIN DATOS
60420 | LIBRE
60421 | LIBRE
60422 | LIBRE
60423 | LIBRE
60424 | GUASA TROPILALIZADO(A) 1/4" | - | - | - | Und | 28 | 45784 | 0 | 0 | 28 | 28 |  | MUNDIAL DE TORNILLOS | TORNIDIN | GRAINGER |  |  |  |  | --- | SIN DATOS
60425 | GUASA TROPILALIZADO(A) 3/16" | - | - | - | Und | 13 | 44284 | 0 | 0 | 13 | 13 |  | MUNDIAL DE TORNILLOS | TORNIDIN | GRAINGER |  |  |  |  | --- | SIN DATOS
60426 | GUASA TROPILALIZADO(A) 5/16" | - | - | - | Und | 46 | 45729 | 0 | 0 | 46 | 46 |  | MUNDIAL DE TORNILLOS | TORNIDIN | GRAINGER |  |  |  |  | --- | SIN DATOS
60427 | GUASA TROPILALIZADO(A) 3/8" | - | - | - | Und | 48 | 45771 | 0 | 0 | 48 | 48 |  | MUNDIAL DE TORNILLOS | TORNIDIN | GRAINGER |  |  |  |  | --- | SIN DATOS
60428 | GUASA TROPILALIZADO(A) 1/2" | - | - | - | Und | 33.44 | 42354 | 0 | 0 | 33.44 | 33.44 |  | MUNDIAL DE TORNILLOS | TORNIDIN | GRAINGER |  |  |  |  | --- | SIN DATOS
60429 | GUASA INOX 1/4" | - | - | - | Und | 38.68 | 44061 | 0.5 | 0.5 | 19.34 | 19.34 |  | MUNDIAL DE TORNILLOS | TORNIDIN | GRAINGER |  |  |  |  | --- | SIN DATOS
60430 | GUASA INOX 3/8" | - | - | - | Und | 101 | 41593 | 0.5 | 0.5 | 50.5 | 50.5 |  | MUNDIAL DE TORNILLOS | TORNIDIN | GRAINGER |  |  |  |  | --- | SIN DATOS
60431 | GUASA GALVANIZADA EN CALIENTE 5/8" | - | - | - | Und | 104 | 43636 | 0 | 0 | 104 | 104 |  | MUNDIAL DE TORNILLOS | [6 empty] | --- | SIN DATOS
60432 | LIBRE
60433 | COPA AUTOPERFORANTE CON CABEZA DE 1/4 | - | - | - | Und | **** | 43517 |  |  | #VALUE! | #VALUE! |  | MUNDIAL DE TORNILLOS | [6 empty] | --- | SIN DATOS
60434 | COPA AUTOPERFORANTE CON CABEZA DE 5/16 | - | - | - | Und | **** | 43517 |  |  | #VALUE! | #VALUE! |  | MUNDIAL DE TORNILLOS | [6 empty] | --- | SIN DATOS
60435 | LIBRE
60436 | LIBRE
60437 | REMACHE POP No 8-4 | - | - | - | Und | 219 | 45961 | 0 | 0.5 | 219 | 109.5 |  | MUNDIAL DE TORNILLOS | TORNIDIN | GRAINGER |  |  |  |  | --- | SIN DATOS
60438 | REMACHE POP No 6-4 | - | - | - | Und | 54.1 | 41593 | 0 | 0.5 | 54.1 | 27.05 |  | MUNDIAL DE TORNILLOS | TORNIDIN | GRAINGER |  |  |  |  | --- | SIN DATOS
60439 | REMACHE POP No.6-2 | - | - | - | Und | 51 | 41593 | 0 | 0.5 | 51 | 25.5 |  | MUNDIAL DE TORNILLOS | TORNIDIN | GRAINGER |  |  |  |  | --- | SIN DATOS
60440 | REMACHE POP No.8-6 1/4X5/8 | - | - | - | Und | 92 | 42590 | 0 | 0 | 92 | 92 |  | MUNDIAL DE TORNILLOS | TORNIDIN | GRAINGER |  |  |  |  | --- | SIN DATOS
60441 | REMACHE POP No.4-6 | - | - | - | Und | 16.15 | 42257 | 0 | 0 | 16.15 | 16.15 |  | MUNDIAL DE TORNILLOS | TORNIDIN | GRAINGER |  |  |  |  | --- | SIN DATOS
60442 | LIBRE
60443 | LIBRE
60444 | LIBRE
60445 | TUERCA REMACHABLE HEXAGONAL 1/4 CON ALAS |  | MF-FH-IHB-US-420-165 |  | Und | 445 | 45716 | 0 | 0 | 445 |  |  | COMPAÑÍA IMPORTADORA Y EXPORTADORA DE COLOMBIA SAS
60446 | TUERCA REMACHABLE 1/4" CON ALAS | - | - | - | Und | 180 | 43689 | 0 | 0 | 180 | 180 |  | MUNDIAL DE TORNILLOS | CIE DE COLOMBIA | BECOR | GRAINGER |  |  |  | --- | SIN DATOS
60447 | TUERCA REMACHABLE 5/16" | - | - | - | Und | 242 | 42622 | 0 | 0 | 242 | 242 |  | BECOR | CIE DE COLOMBIA | MUNDIAL DE TORNILLOS | GRAINGER |  |  |  | --- | SIN DATOS
60448 | TUERCA FLANGE DE 6mm | - | - | - | Und | 22 | 42502 | 0 | 0 | 22 | 22 |  | MUNDIAL DE TORNILLOS | TORNIDIN | [5 empty] | --- | SIN DATOS
60449 | RL 3/8 | - | - | - | Und | 231 | 42593 | 0 | 0 | 231 | 231 |  | GRAINGER | [6 empty] | --- | SIN DATOS
60450 | JAULA PARA TUERCA (TUERCA CANASTILLA) M6 | - | 2401-1 | MESAN | Und | #N/A | 45706 | 0.4512 | 0.4512 | #N/A | #N/A |  | PROELECTRICO | [5 empty] | #N/A | --- | SIN DATOS
60451 | LIBRE
60452 | LIBRE
60453 | LIBRE
60454 | LIBRE
60455 | LIBRE
60456 | TORNILLO SOLDADOR DE PERNOS 3/16X3/4 | HC | 1503119 | BECOR | Und | 197 | 43173 | 0 | 0 | 197 | 197 |  | BECOR | [6 empty] | --- | SIN DATOS
60457 | LIBRE
60458 | TORNILLO SOLDADOR DE PERNOS 1/4X1/2 | HC | 1503033 | BECOR | Und | 220 | 42893 | 0 | 0 | 220 | 220 |  | BECOR | [6 empty] | --- | SIN DATOS
60459 | TORNILLO SOLDADOR DE PERNOS 1/4X3/4 | HC | 1503006 | BECOR | Und | 295 | 45364 | 0 | 0 | 295 | 295 |  | BECOR | [6 empty] | --- | SIN DATOS
60460 | TORNILLO SOLDADOR DE PERNOS 1/4X1 | HC | 1503007 | BECOR | Und | 239 | 42942 | 0 | 0 | 239 | 239 |  | BECOR | [6 empty] | --- | SIN DATOS
60461 | TORNILLO SOLDADOR DE PERNOS 1/4X1"1/4 | HC | 1503008 | BECOR | Und | 299 | 42982 | 0 | 0 | 299 | 299 |  | BECOR | [6 empty] | --- | SIN DATOS
60462 | LIBRE
60463 | LIBRE
60464 | TORNILLO SOLDADOR DE PERNOS M6/20 | HC | 1503118 | BECOR | Und | 347 | 43034 | 0 | 0 | 347 | 347 |  | BECOR | [6 empty] | --- | SIN DATOS
60465 | CHAZO NYLON 1/4" PQTX100 |  |  |  | PAQ X100 | 3375 | 43906 | 0 | 0 | 3375 | 3375 |  | EDEMSA | [6 empty] | --- | SIN DATOS
60466 | CHAZO EXPANSIVO DE 1/2X2" | - | - | - | Und | 1100 | 42502 | 0 | 0 | 1100 | 1100 |  | MUNDIAL DE TORNILLOS | [6 empty] | --- | SIN DATOS
60467 | PERNO EXPANSIVO 3/8 2" PARA USO EN CONCRETO |  |  |  | Und | 630 | 45050 | 0 | 0 | 630 | 630 |  | MUNDIAL DE TORNILLOS | [6 empty] | --- | SIN DATOS
60468 | CLAVO COMUN DE 2 1/2" |  |  |  | cj |  | 45111 | 0 | 0 | 0 | 0 |  | MUNDIAL DE TORNILLOS | [6 empty] | --- | SIN DATOS
60469 | LIBRE
60470 | LIBRE
60471 | LIBRE
60472 | LIBRE
60473 | LIBRE
60474 | LIBRE
60475 | ARANDELA CONICA PARA TORNILLO diámetro 10mm |  | EB TB 10* | - | Und | 2100 | 45338 | 0 | 0 | 2100 | 2100 |  | TECONEX | PROELECTRICO | [5 empty] | --- | SIN DATOS
60476 | ARANDELA CONICA PARA TORNILLO diámetro 8mm |  | EB TB 8* | - | Und | 1558.2 | 44657 | 0 | 0 | 1558.2 | 1558.2 |  | TECONEX | PROELECTRICO | [5 empty] | --- | SIN DATOS
60477 | ARANDELA CONICA PARA TORNILLO diámetro 12mm |  | EB TB 12* | - | Und | 2492.2 | 44657 | 0 | 0 | 2492.2 | 2492.2 |  | TECONEX | PROELECTRICO | [5 empty] | --- | SIN DATOS
60478 | TUERCA HEXAGONA MM BICRO CLASE 6 DIN 934 M-5 PASO 0.80 |  |  | - | Und | 17 | 44664 | 0 | 0 | 17 | 17 |  | MUNDIAL DE TORNILLOS | [6 empty] | --- | SIN DATOS
60479 | ESPARRAGO GALVANIZADO DE 5/8"X1MTS | - | - | - | Und | 13500 | 44705 | 0 | 0 | 13500 | 13500 |  | TORNILLOS Y CORTES | TORNIDIN | GRAINGER |  |  |  |  | --- | SIN DATOS
60480 | PATAS REGULABLES CAPACIDAD DE CARGA 700K, ESPARRAGO EN ACERO INOX BASE NYLON Y POLIAMIDA |  |  |  | J(x4) | 239200 | 45250 | 0 | 0 | 239200 | 239200
60481 | TUERCA DE SEGURIDAD GALVANIZADA 3/16" | - | - | - | Und | 51 | 42559 | 0 | 0 | 51 | 51 |  | MUNDIAL DE TORNILLOS | TORNIDIN | GRAINGER |  |  |  |  | --- | SIN DATOS
60482 | ABRAZADERA PARA TUBO DE 3" EN U 5/16 X 1 3/4" GALVANIZADA | - | - | - | Und | 10000 | 42559 | 0 | 0 | 10000 | 10000 |  | HOMECENTER | TORNIDIN | GRAINGER |  |  |  |  | --- | SIN DATOS
60483 | PIN PLASTICO NEGRO TIPO REMARCHE CARRO PARA HUECO DE 1/4" | - | 3802 | - | Und | 1400 | 45712 | 0 | 0 | 1400 | 1400 |  | CAUCHOS ITAGÜÍ | [6 empty] | --- | SIN DATOS
60484 | TORNILLO LAMINA REDONDO PAVONEADO ESTRELLA 6x3/4" | - |  | - | Und | 42 | 45712 | 0 | 0 | 42 | 42 |  | TORNILLOS Y CORTES | [6 empty] | --- | SIN DATOS
60485 | CALCAMONIA L1-L2-L3-⏚ LETRA NEGRA SOBRE FONDO PLATEADO. LETRA DE 2X2CM 600XUNIDADES | - |  | - | Und | 67000 | 45712 | 0 | 0 | 67000 | 67000 |  | GLEN VINILOS | [6 empty] | --- | SIN DATOS
60486 | CALCAMONIA AMARILLA TROQUELADA RESORTE SECCIONADOR (CELDA VAKIO) | - |  | - | Und | 550 | 45825 | 0 | 0 | 550 | 550 |  | GLEN VINILOS | [6 empty] | --- | SIN DATOS
60487 | CALCAMONIA AMARILLA TROQUELADA CUCHILLA A TIERRA (CELDA VAKIO) | - |  | - | Und | 550 | 45825 | 0 | 0 | 550 | 550 |  | GLEN VINILOS | [6 empty] | --- | SIN DATOS
60488 | CALCAMONIA NEGRA LETRAS BLANCAS INTRUCCIONES (CELDA VAKIO) | - |  | - | Und | 1800 | 45825 | 0 | 0 | 1800 | 1800 |  | GLEN VINILOS | [6 empty] | --- | SIN DATOS
AISLADORES
AISLADORES MATRIMOL
61000 | AISLADOR EPOXI T-45 M | - |  | MATRIMOL | Und |  | 45365 | 0 | 0 | 0 | 0 |  | MATRIMOL | COLFIBRAS | [5 empty] | --- | SIN DATOS
61001 | AISLADOR EPOXI T-25 M | - | 1000 | MATRIMOL | Und | 2144 | 43218 | 0 | 0 | 2144 | 2144 |  | MATRIMOL | COLFIBRAS | [5 empty] | --- | SIN DATOS
61002 | AISLADOR EPOXI T-30 S | - | 1020 | MATRIMOL | Und | 9800 | 45534 | 0 | 0 | 9800 | 9800 |  | MATRIMOL | COLFIBRAS | [5 empty] | --- | SIN DATOS
61003 | AISLADOR EPOXI T-40 M | - | 1005 | MATRIMOL | Und | 7800 | 45365 | 0 | 0 | 7800 | 7800 |  | MATRIMOL | COLFIBRAS | [5 empty] | --- | SIN DATOS
61004 | AISLADOR EPOXI T-50 M | - | 1002 | MATRIMOL | Und | 16300 | 45365 | 0 | 0 | 16300 | 16300 |  | MATRIMOL | COLFIBRAS | [5 empty] | --- | SIN DATOS
61005 | AISLADOR EPOXI T-55 M | - | 1003 | MATRIMOL | Und | SIN PRECIO | 43218 | 0 | 0 | #VALUE! | #VALUE! |  | MATRIMOL | COLFIBRAS | [5 empty] | --- | SIN DATOS
61006 | AISLADOR PORTABARRAS M1 TIPO PEINE | - | 1053 | MATRIMOL | Und | SIN PRECIO | 43218 | 0 | 0 | #VALUE! | #VALUE! |  | MATRIMOL | COLFIBRAS | [5 empty] | --- | SIN DATOS
61007 | AISLADOR PORTABARRAS TIPO PEINE 5MM | - | 1062 | MATRIMOL | Und | 9000 | 45061 | 0 | 0 | 9000 | 9000 |  | MATRIMOL | COLFIBRAS | [5 empty] | --- | SIN DATOS
61008 | AISLADOR EPOXI T-17500 M | - | 1150 | MATRIMOL | Und | 71700 | 45061 | 0 | 0 | 71700 | 71700 |  | MATRIMOL | COLFIBRAS | [5 empty] | --- | SIN DATOS
61009 | PORTABARRAS TIPO PEINE |  | 1078 | MATRIMOL | Und | 14558 | 43552 | 0 | 0 | 14558 | 14558 |  | MATRIMOL | [6 empty] | --- | SIN DATOS
61010 | LIBRE
61011 | LÁMINA UTR de dimensiones 1220mmx2440mmx1/8". (BAQUELA) (MEDIA TENSION) | - | - | FIBRAPOL - MATRIMOL | Und | 1134000 | 45657 | 0 | 0 | 1134000 | 1134000 |  | MATRIMOL | COLFIBRAS | [5 empty] | --- | SIN DATOS
61012 | LÁMINA UTR de dimensiones 1219mmx1524mmx3/16". (BAQUELA) (MEDIA TENSION) |  |  | FIBRAPOL - MATRIMOL | Und | 1332358.61 | 45159 | 0 | 0 | 1332358.61 |  |  | MATRIMOL | [7 empty] | SIN DATOS
61013 | T-17500 SO-4 Aislador porta cuchilla 3B | - | 1313 | MATRIMOL | Und | 153500 | 45824 | 0 | 0 | 153500 | 153500 |  | MATRIMOL | COLFIBRAS | [5 empty] | --- | SIN DATOS
AISLADORES AGELEC
61031 | AISLADOR EPOXI 3/16X20 | - | - | AGELEC | Und | 1000 | 41570 | 0 | 0 | 1000 | 1000 |  | AGELEC | [6 empty] | --- | SIN DATOS
61032 | AISLADOR EPOXI 1/4X40 | - | - | AGELEC | Und | 2300 | 41571 | 0 | 0 | 2300 | 2300 |  | AGELEC | [6 empty] | --- | SIN DATOS
61033 | AISLADOR EPOXI 3/8X50 | - | - | AGELEC | Und | 5000 | 41572 | 0 | 0 | 5000 | 5000 |  | AGELEC | [6 empty] | --- | SIN DATOS
61034 | AISLADOR EPOXI 3/8X75 | - | - | AGELEC | Und |  | 41573 | [5 empty] | AGELEC | [6 empty] | --- | SIN DATOS
61035 | AISLADOR EPOXI 5/16X50 | - | - | AGELEC | Und |  | 41574 | [5 empty] | AGELEC | [6 empty] | --- | SIN DATOS
AISLADORES YHZ
61051 | AISLADOR EN RESINA EPOXICA CONICO 1000V 30 MM 400KGF. T.1/4" | - | API 1/30 | MELBAT | Und | 21600 | 45706 | 0.4414 | 0.4414 | 12065.76 | 12065.76 |  | PROELECTRICO | [5 empty] | 21600 | --- | SIN DATOS
61052 | AISLADOR EN RESINA EPOXICA CONICO 1000V 40 MM 750KGF. T.3/8" | - | API 1/40 | MELBAT | Und | 33200 | 45706 | 0.4414 | 0.4414 | 18545.52 | 18545.52 |  | PROELECTRICO | [5 empty] | 33200 | --- | SIN DATOS
61053 | AISLADOR EN RESINA EPOXICA CONICO 1000V 50 MM 1000KGF. T.1/2" | - | API 1/50 | MELBAT | Und | 49400 | 45706 | 0.4414 | 0.4414 | 27594.84 | 27594.84 |  | PROELECTRICO | [5 empty] | 49400 | --- | SIN DATOS
61054 | AISLADOR EN RESINA EPOXICA CONICO 1000V 60 MM 1250KGF. T.5/8" | - | API 3/60 | MELBAT | Und | 83200 | 45706 | 0.4414 | 0.4414 | 46475.52 | 46475.52 |  | PROELECTRICO | [5 empty] | 83200 | --- | SIN DATOS
61055 | LIBRE
61056 | LIBRE
61057 | AISLADOR EN RESINA EPOXICA ABA 1000V 30 MM 400KGF. T.1/4" | - | ABA 1/30 | MELBAT | Und | 26800 | 45706 | 0.4414 | 0.4414 | 14970.48 | 14970.48 |  | PROELECTRICO | [5 empty] | 26800 | --- | SIN DATOS
61058 | AISLADOR EN RESINA EPOXICA ABA 1000V 40 MM 750KGF. T.3/8" | - | ABA 1/40 | MELBAT | Und | 39100 | 45706 | 0.4414 | 0.4414 | 21841.26 | 21841.26 |  | PROELECTRICO | [5 empty] | 39100 | --- | SIN DATOS
61059 | AISLADOR EN RESINA EPOXICA ABA 1000V 50 MM 1000KGF. T.1/2" | - | ABA 1/50 | MELBAT | Und | 53500 | 45706 | 0.4414 | 0.4414 | 29885.1 | 29885.1 |  | PROELECTRICO | [5 empty] | 53500 | --- | SIN DATOS
61060 | AISLADOR EN RESINA EPOXICA ABA 1000V 60 MM 1250KGF. T.5/8" | - | ABA 3/60 | MELBAT | Und | 89900 | 45706 | 0.4414 | 0.4414 | 50218.14 | 50218.14 |  | PROELECTRICO | [5 empty] | 89900 | --- | SIN DATOS
61061 | LIBRE
61062 | LIBRE
61063 | AISLADOR EN RESINA EPOXICA XAPE-R 17500V 175 MM 400KGF. T.1/2" Y 5/8" | - | XAPE 17.5/175 | MELBAT | Und | 281000 | 45706 | 0.4414 | 0.4414 | 156966.6 | 156966.6 |  | PROELECTRICO | [5 empty] | 281000 | --- | SIN DATOS
61064 | FALTA
61065 | FALTA
61066 | LIBRE
61067 | LIBRE
61068 | SOPORTE DE BARRA TRIPOLAR EN RESINA EPOXICA 500V LONG 160 MM A: 11.5 MM PLATINA 5X25/30 | - | BA-01 | MELBAT | Und | N/A | 45706 | 0.4414 | 0.4414 | #VALUE! | #VALUE! |  | PROELECTRICO | [5 empty] | N/A | --- | SIN DATOS
61069 | SOPORTE DE BARRA TRIPOLAR EN RESINA EPOXICA 500V LONG 160 MM A: 19 MM PLATINA 5X40/50 | - | BA-02 | MELBAT | Und | N/A | 45706 | 0.4414 | 0.4414 | #VALUE! | #VALUE! |  | PROELECTRICO | [5 empty] | N/A | --- | SIN DATOS
61070 | LIBRE
61071 | LIBRE
61072 | LIBRE
61073 | LIBRE
61074 | LIBRE
61075 | FALTA
61076 | FALTA
WOHNER AISLADORES Y ACCESORIOS
61101 | SOPORTE 3P PARA BARRA DE 12,15,20,25,30 X 5/10 | 1495 | WOH0001 | WÖHNER | Und | 76000 | 45474 | 0.34 | 0.34 | 50160 | 50160 |  | LAUMAYER | [5 empty] | 76000 | --- | SIN DATOS
61102 | SOPORTE 2P PARA BARRA DE 12,15,20,25,30 X 5/10 | 1356 | WOH0002 | WÖHNER | Und | 63400 | 45474 | 0.34 | 0.34 | 41844 | 41844 |  | LAUMAYER | [5 empty] | 63400 | --- | SIN DATOS
61103 | SOPORTE 1P PARA BARRA DE 12,15,20,25,30 X 5/10 | 1601 | WOH0003 | WÖHNER | Und | 32700 | 45474 | 0.34 | 0.34 | 21582 | 21582 |  | LAUMAYER | [5 empty] | 32700 | --- | SIN DATOS
61104 | PROTECCION LATERAL PARA SOPORTE 01495 | 1573 | WOH0004 | WÖHNER | Und | 24900 | 45474 | 0.34 | 0.34 | 16434 | 16434 |  | LAUMAYER | [5 empty] | 24900 | --- | SIN DATOS
61105 | FALTA |  | WOH0005 | WÖHNER | Und | 10000 | 45474 | 0.34 | 0.34 | 6600 | 6600 |  | LAUMAYER | [5 empty] | 10000 | --- | SIN DATOS
61106 | FALTA |  | WOH0006 | WÖHNER | Und | 108900 | 45474 | 0.34 | 0.34 | 71874 | 71874 |  | LAUMAYER | [5 empty] | 108900 | --- | SIN DATOS
61107 | FALTA |  | WOH0007 | WÖHNER | Und | 109700 | 45474 | 0.34 | 0.34 | 72402 | 72402 |  | LAUMAYER | [5 empty] | 109700 | --- | SIN DATOS
61108 | PERFIL DE CIERRE 3P, LONGITUD 0.7 M | PARA 01026 Ó 01320 | WOH0008 | WÖHNER | Und | 173200 | 45474 | 0.34 | 0.34 | 114312 | 114312 |  | LAUMAYER | [5 empty] | 173200 | --- | SIN DATOS
61109 | SOPORTE PARA PERFIL DE CIERRE, 32MM DE PROFUNDIDAD | 1026 | WOH0009 | WÖHNER | Und | 37400 | 45474 | 0.34 | 0.34 | 24684 | 24684 |  | LAUMAYER | [5 empty] | 37400 | --- | SIN DATOS
61110 | SOPORTE PARA PERFIL DE CIERRE, 107MM DE PROFUNDIDAD | 1320 | WOH0010 | WÖHNER | Und | 55000 | 45474 | 0.34 | 0.34 | 36300 | 36300 |  | LAUMAYER | [5 empty] | 55000 | --- | SIN DATOS
61111 | FALTA |  | WOH0011 | WÖHNER | Und | 125300 | 45474 | 0.34 | 0.34 | 82698 | 82698 |  | LAUMAYER | [5 empty] | 125300 | --- | SIN DATOS
61112 | FALTA |  | WOH0012 | WÖHNER | Und | 268100 | 45474 | 0.34 | 0.34 | 176946 | 176946 |  | LAUMAYER | [5 empty] | 268100 | --- | SIN DATOS
61113 | FALTA |  | WOH0013 | WÖHNER | Und | 173400 | 45474 | 0.34 | 0.34 | 114444 | 114444 |  | LAUMAYER | [5 empty] | 173400 | --- | SIN DATOS
61114 | FALTA |  | WOH0014 | WÖHNER | Und | 225300 | 45474 | 0.34 | 0.34 | 148698 | 148698 |  | LAUMAYER | [5 empty] | 225300 | --- | SIN DATOS
61115 | FALTA |  | WOH0015 | WÖHNER | Und | 132200 | 45474 | 0.34 | 0.34 | 87252 | 87252 |  | LAUMAYER | [5 empty] | 132200 | --- | SIN DATOS
61116 | PLACA CON BORNES DE CONEXIÓN PARA BARRA 15X5 HASTA 30X10, 3P, CON CUBIERTA, 300 A, 6-50 MM2, PLETINA FLEXIBLE 6 X 9 X 0.8 | 1240 | WOH0016 | WÖHNER | Und | 199700 | 45474 | 0.34 | 0.34 | 131802 | 131802 |  | LAUMAYER | [5 empty] | 199700 | --- | SIN DATOS
61117 | FALTA
61118 | FALTA
61119 | FALTA
61120 | EASYCONNECTOR 25A, ADAPTADOR, PRECABLEADO CON CABLE AWG 14-4 MM2, 2 GUIAS, 45 MM DE ANCHO X 200 MM DE LARGO | 32431 | WOH0020 | WÖHNER | Und | 174300 | 45474 | 0.34 | 0.34 | 115038 | 115038 |  | LAUMAYER | [5 empty] | 174300 | --- | SIN DATOS
61121 | FALTA
61122 | EASYCONNECTOR 63A, ADAPTADOR, PRECABLEADO CON CABLE AWG 8-10 MM2, 2 GUIAS, 54 MM DE ANCHO X 200 MM DE LARGO | 32455 | WOH0022 | WÖHNER | Und | 234000 | 45474 | 0.34 | 0.34 | 154440 | 154440 |  | LAUMAYER | [5 empty] | 234000 | --- | SIN DATOS
61123 | FALTA
61124 | ADAPTADOR UNIVERSAR 3P, 200A, CONEXIÓN AL SISTEMA DESDE ARRIBA | 32214 | WOH0024 | WÖHNER | Und | 471700 | 45474 | 0.34 | 0.34 | 311322 | 311322 |  | LAUMAYER | [5 empty] | 471700 | --- | SIN DATOS
61125 | ADAPTADOR UNIVERSAR 3P, 250A, CONEXIÓN AL SISTEMA DESDE ARRIBA | 32168 | WOH0025 | WÖHNER | Und | 473500 | 45474 | 0.34 | 0.34 | 312510 | 312510 |  | LAUMAYER | [5 empty] | 473500 | --- | SIN DATOS
61126 | SOPORTE 3P PARA BARRA DE 30,40,50,60 X 10 | 1479 | WOH0026 | WÖHNER | Und | 181400 | 45474 | 0.34 | 0.34 | 119724 | 119724 |  | LAUMAYER | [5 empty] | 181400 | --- | SIN DATOS
61127 | PROTECCION LATERAL PARA SOPORTE 01479 | 1573 | WOH0004 | WÖHNER | Und | 24900 | 45474 | 0.34 | 0.34 | 16434 | 16434 |  | LAUMAYER | [5 empty] | 24900 | --- | SIN DATOS
61128 | FALTA
61129 | SOPORTE 3P PARA BARRA DE 30...120 X 10 | 1430 | WOH0063 | WÖHNER | Und | 315200 | 45474 | 0.34 | 0.34 | 208032 | 208032 |  | LAUMAYER | [5 empty] | 315200 | --- | SIN DATOS
61130 | PROTECCION LATERAL PARA SOPORTE 01230 | 33341 | WOH0030 | WÖHNER | Und | 99999999 | 45474 | 0.34 | 0.34 | 65999999.34 | 65999999.34 |  | LAUMAYER | [5 empty] | 99999999 | --- | SIN DATOS
61131 | BORNE DE CONEXIÓN PARA BARRA 5MM 180 A | 1284 | WOH0031 | WÖHNER | Und | 5900 | 45474 | 0.34 | 0.34 | 3894 | 3894 |  | LAUMAYER | [5 empty] | 5900 | --- | SIN DATOS
61132 | BORNE DE CONEXIÓN PARA BARRA 5MM 270 A | 1285 | WOH0032 | WÖHNER | Und | 9500 | 45474 | 0.34 | 0.34 | 6270 | 6270 |  | LAUMAYER | [5 empty] | 9500 | --- | SIN DATOS
61133 | BORNE DE CONEXIÓN PARA BARRA 5MM 400 A | 1287 | WOH0033 | WÖHNER | Und | 12500 | 45474 | 0.34 | 0.34 | 8250 | 8250 |  | LAUMAYER | [5 empty] | 12500 | --- | SIN DATOS
61134 | BORNE DE CONEXIÓN PARA BARRA 5MM 440 A | 1285 | WOH0034 | WÖHNER | Und | 31200 | 45474 | 0.34 | 0.34 | 20592 | 20592 |  | LAUMAYER | [5 empty] | 31200 | --- | SIN DATOS
61135 | BORNE DE CONEXIÓN PARA BARRA 10MM 180 A | 1068 | WOH0035 | WÖHNER | Und | 6600 | 45474 | 0.34 | 0.34 | 4356 | 4356 |  | LAUMAYER | [5 empty] | 6600 | --- | SIN DATOS
61136 | BORNE DE CONEXIÓN PARA BARRA 10MM 270 A | 1290 | WOH0036 | WÖHNER | Und | 9200 | 45474 | 0.34 | 0.34 | 6072 | 6072 |  | LAUMAYER | [5 empty] | 9200 | --- | SIN DATOS
61137 | FALTA
61138 | FALTA
61139 | FALTA
61140 | FALTA
61141 | FALTA
61142 | FALTA
61143 | FALTA
61144 | FALTA
61145 | FALTA
61146 | FALTA
61147 | FALTA
61148 | FALTA
61149 | FALTA
61150 | FALTA
61151 | FALTA
ACCESORIOS PUERTA
61201 | FALTA
61202 | FALTA
61203 | BISAGRA DE PIN CAPSULA L:64,5 MM NEGRA | 493.1.2 | MS0203 | ESSENTRA | Und | 20700 | 45706 | 0.49 | 0.49 | 10557 | 10557 |  | PROELECTRICO | [5 empty] | 20700 | --- | SIN DATOS
61204 | BISAGRA DE PIN CAPSULA L:64,5 MM CROMADA | 493.1.1 | MS0204 | ESSENTRA | Und | 20700 | 45706 | 0.49 | 0.49 | 10557 | 10557 |  | PROELECTRICO | [5 empty] | 20700 | --- | SIN DATOS
61205 | BISAGRA DE PIN CAPSULA L:19 MM NEGRA | 593.1.2.19 | MS0206 | ESSENTRA | Und | 26100 | 45706 | 0.49 | 0.49 | 13311 | 13311 |  | PROELECTRICO | [5 empty] | 26100 | --- | SIN DATOS
61206 | FALTA
61207 | FALTA
61208 | FALTA
61209 | BISAGRA 110 GRADOS INTERIOR PARA SOLDAR | 095.6.3.1.0 | MS0210 | ESSENTRA | Und | 20700 | 45706 | 0.49 | 0.49 | 10557 | 10557 |  | PROELECTRICO | [5 empty] | 20700 | --- | SIN DATOS
61210 | FALTA
61211 | BISAGRA 110 GRADOS INTERIOR | 095.6.3.3.0 | MS0211 | ESSENTRA | Und | 20700 | 45706 | 0.49 | 0.49 | 10557 | 10557 |  | PROELECTRICO | [5 empty] | 20700 | --- | SIN DATOS
61212 | BISAGRA 120° TIPO PIN CROMADA SEPARACION 3 MM | 295.6.3.1 | MS0212 | ESSENTRA | Und | 22900 | 45706 | 0.49 | 0.49 | 11679 | 11679 |  | PROELECTRICO | [5 empty] | 22900 | --- | SIN DATOS
61213 | BISAGRA 120° TIPO PIN CROMADA SEPARACION 5 MM | 295.6.3.4 | MS0214 | ESSENTRA | Und | 22900 | 45706 | 0.49 | 0.49 | 11679 | 11679 |  | PROELECTRICO | [5 empty] | 22900 | --- | SIN DATOS
61214 | BISAGRA DE PIN RESORTE L:26,5 MM. DIAM 10 MM | 189.9 | MS0215 | ESSENTRA | Und | 10200 | 45706 | 0.49 | 0.49 | 5202 | 5202 |  | PROELECTRICO | [5 empty] | 10200 | --- | SIN DATOS
61215 | BISAGRA DE PIN RESORTE L:38 MM. DIAM 10 MM | 189.1 | MS0216 | ESSENTRA | Und | CONSULTAR PRECIO | 45706 | 0.49 | 0.49 | #VALUE! | #VALUE! |  | PROELECTRICO | [5 empty] | CONSULTAR PRECIO | --- | SIN DATOS
61216 | FALTA
61217 | FALTA
61218 | FALTA
61219 | FALTA
61220 | FALTA
61221 | BISAGRA PARA USO EXTERIOR - TIPO ESQUINA 180° NEGRA 16.5 MM | 400.1.2.18.1 | MS0222 | ESSENTRA | Und | 26800 | 45706 | 0.49 | 0.49 | 13668 | 13668 |  | PROELECTRICO | [5 empty] | 26800 | --- | SIN DATOS
61222 | BISAGRA PARA USO EXTERIOR - TIPO ESQUINA 180° NEGRA 21 MM | 200.1.2.25.0 | MS0223 | ESSENTRA | Und | 26800 | 45706 | 0.49 | 0.49 | 13668 | 13668 |  | PROELECTRICO | [5 empty] | 26800 | --- | SIN DATOS
61223 | FALTA
61224 | BISAGRA PARA USO EXTERIOR - TIPO PIANO 40X40mm 270° NEGRA | 299.1.2.1 | MS0225 | ESSENTRA | Und | 17700 | 45706 | 0.49 | 0.49 | 9027 | 9027 |  | PROELECTRICO | [5 empty] | 17700 | --- | SIN DATOS
61225 | FALTA
61226 | BISAGRA PARA USO EXTERIOR - 270 GRADOS 40X40 mm |  | MS0227 | ESSENTRA | Und | SIN PRECIO | 45706 | 0.49 | 0.49 | #VALUE! |  |  | PROELECTRICO | [6 empty] | --- | SIN DATOS
61227 | FALTA
61228 | BISAGRA PARA USO EXTERIOR - TIPO PIANO 50X50mm 270° TORNILLO M6 NEGRA | 099.4.4.029 | MS0229 | ESSENTRA | Und | 21300 | 45706 | 0.49 | 0.49 | 10863 | 10863 |  | PROELECTRICO | [5 empty] | 21300 | --- | SIN DATOS
61229 | BISAGRA PARA USO EXTERIOR - TIPO PIANO 50X76mm 270° NEGRA | 099.1.2.6 | MS0237 | ESSENTRA | Und | 21300 | 45706 | 0.49 | 0.49 | 10863 | 10863 |  | PROELECTRICO | [5 empty] | 21300 | --- | SIN DATOS
61230 | BISAGRA PARA USO EXTERIOR - TIPO PIANO 40X40mm 180° NEGRA
61231 | FALTA
61232 | FALTA
61233 | BISAGRA PARA USO EXTERIOR - TIPO PIANO 60X60mm 270° NEGRA | 399.1.2.1 | MS0233 | ESSENTRA | Und | 38200 | 45706 | 0.49 | 0.49 | 19482 | 19482 |  | PROELECTRICO | [5 empty] | 38200 | --- | SIN DATOS
61234 | FALTA
61235 | FALTA
61236 | FALTA
61237 | BISAGRA ALETA CON TORNILLO 40MM ZAMAK NEGRA |  |  | MENBEL | Und | 3650 | 43298 | 0 | 0 | 3650 | 3650 |  | MENBEL | [6 empty] | --- | SIN DATOS
61238 | LIBRE
61239 | LIBRE
61240 | LIBRE
61241 | LIBRE
61242 | BISAGRA PARA PUERTA SENCILLA (4 PIEZAS) | RZCE300 | DKC0187 | DKC | Und | 157100 | 45474 | 0.34 | 0.34 | 103686 |  |  | LAUMAYER | [5 empty] | 157100 | --- | SIN DATOS
61243 | BISAGRA PARA PUERTA SENCILLA (8 PIEZAS) | RZCE301 | DKC0188 | DKC | Und | 212000 | 45474 | 0.34 | 0.34 | 139920 |  |  | LAUMAYER | [5 empty] | 212000 | --- | SIN DATOS
61244 | LIBRE
61245 | BISAGRA CAPSULA 1/2" X 1 1/2" | - | - | - | Und | 1891 | 45050 | 0.15 | 0.15 | 1607.35 | 1607.35 |  | CASA FERRETERA | [6 empty] | --- | SIN DATOS
61246 | BISAGRA CAPSULA 2" | - | - | LIOLI | Und | 2000 | 41289 | 0 | 0 | 2000 | 2000 |  | HOME CENTER | FERRETERIAS | [5 empty] | --- | SIN DATOS
61247 | BISAGRA CAPSULA 4" | - | - | LIOLI | Und | 5000 | 41289 | 0 | 0 | 5000 | 5000 |  | HOME CENTER | FERRETERIAS | [5 empty] | --- | SIN DATOS
61248 | BISAGRA TIPO MARIPOSA DE 3 CUERPOS TROPICALIZADA | - | - | INDUMA | Und | 5000 | 41289 | 0 | 0 | 5000 | 5000 |  | HOME CENTER | FERRETERIAS | [5 empty] | --- | SIN DATOS
61249 | BISAGRA PIANO CR CALIBRE 18 36X2400mm | - | A20141 | MENBEL | Und | 9460 |  | 0 | 0 | 9460 | 9460 |  | MENBEL | [6 empty] | --- | SIN DATOS
61250 | LIBRE
61251 | CHAPA TIPO BOMBIN CON LLAVE | 101.05.01 | MS0128 | ESSENTRA | Und | 94700 | 45706 | 0.49 | 0.49 | 48297 | 48297 |  | PROELECTRICO | [5 empty] | 94700 | --- | SIN DATOS
61252 | CHAPA TIPO BOMBIN CON LLAVE CANDADO | 101.05.01-1 | MS0129 | ESSENTRA | Und | 102200 | 45706 | 0.49 | 0.49 | 52122 | 52122 |  | PROELECTRICO | [5 empty] | 102200 | --- | SIN DATOS
61253 | CHAPA TIPO BOMBIN CON LLAVE PEQUEÑA | 308.12.2.05.01 | MS0140 | ESSENTRA | Und | 69300 | 45706 | 0.49 | 0.49 | 35343 | 35343 |  | PROELECTRICO | [5 empty] | 69300 | --- | SIN DATOS
61254 | CHAPA TIPO BOMBIN SIN LLAVE | 218.2.0.01 | MS0131 | ESSENTRA | Und | 73100 | 45706 | 0.49 | 0.49 | 37281 | 37281 |  | PROELECTRICO | [5 empty] | 73100 | --- | SIN DATOS
61255 | CHAPA TIPO BOMBIN Y PORTACANDADO 167,5 MM, LENGÜETA TIPO MARIPOSA COLOR NEGRO | 101.05.01-1 | MS0134 | MESAN | und | 102200 | 45706 | 0.4512 | 0.4512 | 56087.36 | 56087.36 |  | PROELECTRICO | [5 empty] | 102200 | --- | SIN DATOS
61256 | FALTA
61257 | FALTA
61258 | FALTA
61259 | CHAPA TIPO MANIJA CROMADA CON LLAVE. CIERRE DE 3 PUNTOS | 111.1.1.01.01 | MS0541 | ESSENTRA | Und | 79100 | 45706 | 0.49 | 0.49 | 40341 | 40341 |  | PROELECTRICO | [5 empty] | 79100 | --- | SIN DATOS
61260 | CHAPA 1/4 DE VUELTA DOBLE RANURA CROMADA | 060.1.1.15.41 | MS0527 | ESSENTRA | Und | 18600 | 45706 | 0.49 | 0.49 | 9486 | 9486 |  | PROELECTRICO | [5 empty] | 18600 | --- | SIN DATOS
61261 | CHAPA 1/4 DE VUELTA DOBLE RANURA NEGRA | 060.1.2.15.41 | MS0119 | ESSENTRA | Und | 18600 | 45706 | 0.49 | 0.49 | 9486 | 9486 |  | PROELECTRICO | [5 empty] | 18600 | --- | SIN DATOS
61262 | CHAPA TIPO PIVOTE (MEDIA ALA) NEGRA | 162.41 | MS0544 | ESSENTRA | Und | 21900 | 45706 | 0.49 | 0.49 | 11169 | 11169 |  | PROELECTRICO | [5 empty] | 21900 | --- | SIN DATOS
61263 | CHAPA TIPO PIVOTE (MARIPOSA) PLATEADA | 362.1.1.41 | MS0542 | ESSENTRA | Und | 21500 | 45706 | 0.49 | 0.49 | 10965 | 10965 |  | PROELECTRICO | [5 empty] | 21500 | --- | SIN DATOS
61264 | CHAPA TIPO PIVOTE (MARIPOSA) NEGRA | 362.1.2.41 | MS0133 | ESSENTRA | Und | 21500 | 45706 | 0.49 | 0.49 | 10965 | 10965 |  | PROELECTRICO | [5 empty] | 21500 | --- | SIN DATOS
61265 | FALTA
61266 | FALTA
61267 | CHAPA TRIANGULAR NEGRA | 060.1.2.38.41 | MS0531 | ESSENTRA | Und | 17500 | 45706 | 0.49 | 0.49 | 8925 | 8925 |  | PROELECTRICO | [5 empty] | 17500 | --- | SIN DATOS
61268 | CHAPA TRIANGULAR CROMADA | 060.1.1.38.41 | MS0528 | ESSENTRA | Und | 17500 | 45706 | 0.49 | 0.49 | 8925 | 8925 |  | PROELECTRICO | [5 empty] | 17500 | --- | SIN DATOS
61269 | CHAPA TIPO CANDADO CROMADA - ACCIONAMIENTO DERECHA | 262.1.41.001 | MS0532 | ESSENTRA | Und | 25100 | 45706 | 0.49 | 0.49 | 12801 | 12801 |  | PROELECTRICO | [5 empty] | 25100 | --- | SIN DATOS
61270 | FALTA
61271 | FALTA
61272 | FALTA
61273 | FALTA
61274 | FALTA
61275 | CHAPA DE 1/4 DE VUELTA CON LLAVE. ZAMAK CROMADA | 063.1.1.05.41 | MS3357 | ESSENTRA | Und | 25800 | 45706 | 0.49 | 0.49 | 13158 | 13158 |  | PROELECTRICO | [5 empty] | 25800 | --- | SIN DATOS
61276 | CHAPA CIERRE A PRESION | 2700.4.0 | MS0552 | ESSENTRA | Und | N/A | 45706 | 0.49 | 0.49 | #VALUE! | #VALUE! |  | PROELECTRICO | [5 empty] | N/A | --- | SIN DATOS
61277 | MANIJA PARA CHAPA CUARTO DE VUELTA COLOR NEGRO diámetro 22 MM | ´060 A2 | MS0554 | ESSENTRA | Und | 1900 | 45706 | 0.49 | 0.49 | 969 | 969 |  | PROELECTRICO | [5 empty] | 1900 | --- | SIN DATOS
61278 | CHAPA ANTIVANDALISMO, COMPLETAMENTE EN METAL, MATERIAL ZAMAK, CILINDRO DE ALTA SEGURIDAD, LLAVE IGUAL IP 65 | 409.3.12.12.22.01 | MS3363 | ESSENTRA | Und | CONSULTAR PRECIO | 45706 | 0.49 | 0.49 | #VALUE! | #VALUE! |  | PROELECTRICO | [5 empty] | CONSULTAR PRECIO | --- | SIN DATOS
61279 | GUIA PARA VARILLA PLANA | LY.2 | MS0424 | ESSENTRA | Und | N/A | 45706 | 0.49 | 0.49 | #VALUE! | #VALUE! |  | PROELECTRICO | [5 empty] | N/A | --- | SIN DATOS
61280 | GUIA PARA CIERRE DE VARILLA PLANA DUAL | LKY | MS3364 | ESSENTRA | Und | N/A | 45706 | 0.49 | 0.49 | #VALUE! | #VALUE! |  | PROELECTRICO | [5 empty] | N/A | --- | SIN DATOS
61281 | CIERRE MULTIPUNTO VARILLA PLANA 816 mm LONGITUD | ILP.2.816 | MS3362 | ESSENTRA | Und | 96000 | 45706 | 0.49 | 0.49 | 48960 | 48960 |  | PROELECTRICO | [5 empty] | 96000 | --- | SIN DATOS
61282 | CIERRE DE TRACCIÓN DE 3” INOX |  | 13EA001 | MENBEL | Und |  | 45288 | [5 empty] | MENBEL
61283 | CHAPA TRACCION PORTACANDADO 3 1/2" INOX |  |  | MENBEL | Und | 38000 | 45596 | 0 | 0 | 38000 | 38000 |  | MENBEL | COSERVICIOS | [5 empty] | --- | SIN DATOS
61284 | CHAPA HEXAGONA | - | MIT0429 | - | Und | #N/A | 45474 | 0.34 | 0.34 | #N/A | #N/A |  | LAUMAYER | [5 empty] | #N/A | --- | SIN DATOS
61285 | BUJE PORTA SELLO PLASTICO | - | - | - | Und | 1000 | 45307 | 0 | 0 | 1000 | 1000 |  | MAVILL | [6 empty] | --- | SIN DATOS
61286 | CHAPA SELLO CON TORNILLO DE 1/4" ESTAÑADA | - | - | MATELEC | Und | 6500 | 41575 | 0 | 0 | 6500 | 6500 |  | MATELEC | [6 empty] | --- | SIN DATOS
61287 | CHAPA DE CIERRE DE COMPRESION EJECUCION PESADA EN ZAMAK NEGRO, 50MM ESPESOR. (PORTA CANDADO) | ALEMANA | 200.9935.00 | DIRAK | Und | 105920 | 44704 | 0 | 0 | 105920 | 105920 |  | TECONEX | [6 empty] | --- | SIN DATOS
61288 | LENGÜETA RECTA EN ACERO ZINCADO L=45 mm | - | 200-0404 | DIRAK | Und | 8700 | 45188 | 0 | 0 | 8700 | 8700 |  | TECONEX | [6 empty] | --- | SIN DATOS
61289 | CHAPA CERRADURA BUJE TRIFASICO |  | 11AD001 | MENBEL | Und | 1960 | 45626 | 0 | 0 | 1960 | 1960 |  | MENBEL | [7 empty] | SIN DATOS
61290 | MANIJA TIPO ARCO PEQUEÑA | ´085.1.2 | MS0112 | ESSENTRA | Und | 13400 | 45706 | 0.49 | 0.49 | 6834 | 6834 |  | PROELECTRICO | [5 empty] | 13400 | --- | SIN DATOS
61291 | MANIJA TIPO ARCO GRANDE | ´086.2 | MS0122 | ESSENTRA | Und | 8800 | 45706 | 0.49 | 0.49 | 4488 | 4488 |  | PROELECTRICO | [5 empty] | 8800 | --- | SIN DATOS
61292 | MANIJA TIPO ARCO GRANDE SENCILLA (TIRADOR CURVADO DE 96 MM EN POLIPROPILENO 106X27X10MM NEGRA) | - | - | GR | Und | 1900 | 43029 | 0 | 0 | 1900 | 1900 |  | HOME CENTER | [6 empty] | --- | SIN DATOS
61293 | CIERRE 1/4 DE VUELTA MULETILLA LLAVE |  | 2113 | BECOR | UND | 10900 | 43571 | 0 | 0 | 10900 | 10900 |  | BECOR | [6 empty] | --- | SIN DATOS
61294 | CIERRE 1/4 DE VUELTA MULETILLA SIN LLAVE |  | 2111 | BECOR | UND | 5626 | 43571 | 0 | 0 | 5626 | 5626 |  | BECOR | [6 empty] | --- | SIN DATOS
61295 | VARILLA DE CIERRE 3 PUNTOS PEQUEÑA 732,1X23,49LAMINA HR 1/8 ( CAL 11)MATERIAL, PUNZONADO, DOBLEZ, CRUDO, TRANSPORTE |  |  | DEMCO | Und | 10711 | 44179 | 0 | 0 | 10711 | 10711 |  | HJA | [7 empty] | SIN DATOS
61296 | VARILLA DE CIERRE 3 PUNTOS GRANDE834,33X23,56LAMINA HR 1/8 ( CAL 11)MATERIAL, PUNZONADO, DOBLEZ, CRUDO, TRANSPORTE |  |  | DEMCO | Und | 11267 | 44179 | 0 | 0 | 11267 | 11267 |  | HJA | [7 empty] | SIN DATOS
61297 | CIERRE PLATINA VARILLA 853 X 28 HR 3MM MATERIAL -LASER Y DOBLEZ | INCLUYE MATERIAL, CORTE PUNZONADO. |  | DEMCO | Und | 6780.13 | 43224 | 0 | 0 | 6780.13 | 6780.13 |  | HJA | LEGUZ | [5 empty] | --- | SIN DATOS
61298 | CIERRE PLATINA VARILLA 985 X 28 HR 3MM MATERIAL -LASER Y DOBLEZ | INCLUYE MATERIAL, CORTE PUNZONADO. |  | DEMCO | Und | 7173.49 | 43224 | 0 | 0 | 7173.49 | 7173.49 |  | HJA | LEGUZ | [5 empty] | --- | SIN DATOS
61299 | LLAVE PARA CHAPA CERRADURA BUJE TRIFASICO |  |  | MENBEL | Und | 3850 | 45258 | 0 | 0 | 3850 | 3850 |  | MENBEL | [7 empty] | SIN DATOS
61300 | CIERRE VARILLA RECTA CON RODACHINAS | IC.2.1100 | MS0419 | ESSENTRA | Und | 19800 | 45706 | 0.49 | 0.49 | 10098 | 10098 |  | PROELECTRICO | [5 empty] | 19800 | --- | SIN DATOS
61301 | CIERRE VARILLA CON CURVA EN EXTREMO CON RODACHINAS | IC.6.1100 | MS0420 | ESSENTRA | Und | 19800 | 45706 | 0.49 | 0.49 | 10098 | 10098 |  | PROELECTRICO | [5 empty] | 19800 | --- | SIN DATOS
61302 | GUIA EN POLIAMIDA PARA VARILLA 26 MM | CY.1.26 | MS0503 | ESSENTRA | Und | 6100 | 45706 | 0.49 | 0.49 | 3111 | 3111 |  | PROELECTRICO | [5 empty] | 6100 | --- | SIN DATOS
61303 | GUIA EN POLIAMIDA PARA VARILLA 20 MM | CY.1.20 | MS0501 | ESSENTRA | Und | 5800 | 45706 | 0.49 | 0.49 | 2958 | 2958 |  | PROELECTRICO | [5 empty] | 5800 | --- | SIN DATOS
61304 | PIAMIGO DERECHO ZINC PLATEADO CORTO | 079.202.001 | MS0404 | ESSENTRA | Und | N/A | 45706 | 0.49 | 0.49 | #VALUE! | #VALUE! |  | PROELECTRICO | [5 empty] | N/A | --- | SIN DATOS
61305 | PIAMIGO DERECHO ZINC PLATEADO LARGO | 079.292.001 | MS0405 | ESSENTRA | Und | N/A | 45706 | 0.49 | 0.49 | #VALUE! | #VALUE! |  | PROELECTRICO | [5 empty] | N/A | --- | SIN DATOS
61306 | PIAMIGO IZQUIERDO ZINC PLATEADO CORTO | 079.202.002 | MS0428 | ESSENTRA | Und | 26800 | 45706 | 0.49 | 0.49 | 13668 | 13668 |  | PROELECTRICO | [5 empty] | 26800 | --- | SIN DATOS
61307 | PIAMIGO IZQUIERDO ZINC PLATEADO LARGO | 079.292.002 | MS0429 | ESSENTRA | Und | 26800 | 45706 | 0.49 | 0.49 | 13668 | 13668 |  | PROELECTRICO | [5 empty] | 26800 | --- | SIN DATOS
61308 | FALTA
61309 | FALTA
61310 | ARANDELA DE IZAJE ROSCA M12. 340 KG CROMADA | 2453 | MS0403 | ESSENTRA | Und | 31700 | 45706 | 0.49 | 0.49 | 16167 | 16167 |  | PROELECTRICO | [5 empty] | 31700 | --- | SIN DATOS
61311 | BOLSILLO PORTA PLANOS 202X212 MM RAL7035 | 34002152 | MS0406 | ESSENTRA | Und | 23300 | 45706 | 0.49 | 0.49 | 11883 | 11883 |  | PROELECTRICO | [5 empty] | 23300 | --- | SIN DATOS
61312 | BOLSILLO PORTA PLANOS 257X234 MM RAL7035 | 34002150 | MS0407 | ESSENTRA | Und | 26800 | 45706 | 0.49 | 0.49 | 13668 | 13668 |  | PROELECTRICO | [5 empty] | 26800 | --- | SIN DATOS
61313 | LLAVE TRIANGULAR | 267.38 | MS0411 | ESSENTRA | Und | 5600 | 45706 | 0.49 | 0.49 | 2856 | 2856 |  | PROELECTRICO | [5 empty] | 5600 | --- | SIN DATOS
61314 | LLAVE DOBLE RANURA METALICA | 267.15 | MS0410 | ESSENTRA | Und | 5600 | 45706 | 0.49 | 0.49 | 2856 | 2856 |  | PROELECTRICO | [5 empty] | 5600 | --- | SIN DATOS
61315 | LLAVE CHAPA HEXAGONA | ´068.61 | MS0417 | ESSENTRA | Und | 6800 | 45706 | 0.49 | 0.49 | 3468 | 3468 |  | PROELECTRICO | [5 empty] | 6800 | --- | SIN DATOS
61316 | FALTA
61317 | ACOPLE PARA VARILLA - LENGÜETA MARIPOSA | CT | MS0511 | ESSENTRA | Und | 6500 | 45706 | 0.49 | 0.49 | 3315 | 3315 |  | PROELECTRICO | [5 empty] | 6500 | --- | SIN DATOS
61318 | FALTA
61319 | FALTA
61320 | FALTA
61321 | FALTA
61322 | FALTA
61323 | PASADOR CUADRADO 2” ZIN | - | - | INDUMA | Und | 2926 | 45196 | 0 | 0 | 2926 | 2926 |  | GRUPO FERRETERIA LIBERTAD | [6 empty] | --- | SIN DATOS
61324 | PASADOR CUADRADO 2” 1/2 ZIN | - | - | INDUMA | Und | 763 | 42501 | 0 | 0 | 763 | 763 |  | GRUPO FERRETERIA LIBERTAD | [6 empty] | --- | SIN DATOS
61325 | LLAVE CHAPA MANIJA
61326 | LLAVE DOBLE RANURA PLASTICA | 0101106ACC00139 | RPCE240 | DKC | Und | #N/A | 45474 | 0.34 | 0.34 | #N/A | #N/A |  | LAUMAYER | [5 empty] | #N/A | --- | SIN DATOS
61327 | FABELLA PASADOR CON RESORTE 80MM INOX |  | 12CD002 | MENBEL | Und | 16200 | 45350 | [5 empty] | MENBEL
61328 | LIBRE
61329 | BARRA ANTIPANICO DE SOBREPONER DOS PUNTOS DE CIERRE | 5011 | 72012 | TAMPA | Und | 314600 | 42024 | 0.25 | 0.25 | 235950 | 235950 |  | CASA FERRETERA | [6 empty] | --- | SIN DATOS
61330 | BARRA ANTIPANICO DE SOBREPONER UN PUNTOS DE CIERRE | 5010 | 72010 | TAMPA | Und | 228696 | 42024 | 0.25 | 0.25 | 171522 | 171522 |  | CASA FERRETERA | [6 empty] | --- | SIN DATOS
61331 | MANIJA ANTI PANICO EXTERIOR CROMADA | 32016 | 72010 | EIFFEL | Und | 93496 | 42024 | 0.25 | 0.25 | 70122 | 70122 |  | CASA FERRETERA | [6 empty] | --- | SIN DATOS
61332 | LIBRE
61333 | LIBRE
61334 | LIBRE
61335 | LIBRE
61336 | LIBRE
61337 | PASACABLES DE CAUCHO 70 MM DIAMETRO. IGNIFUGO. PARA CELDA SF6 VAKIO |  |  |  | Und | 18000 | 45307 | 0 | 0 | 18000 | 18000 |  | INDUSTRIA DEL CAUCHO
61338 | PASACABLES DE CAUCHO 3/8 |  | ´0743 |  | Und | 1900 | 45307 | 0 | 0 | 1900 | 1900
61339 | EMPAQUE CUÑA PEQUEÑA VIDRIO | - | 241 | - | Mt | 9800 | 45716 | 0 | 0 | 9800 | 9800 |  | MALACA | [6 empty] | --- | SIN DATOS
61340 | EMPAQUE CAUCHO Z PLANA VIDRIO LÁMINA | - | 270 | - | Mt | 7900 | 45057 | 0 | 0 | 7900 | 7900 |  | MALACA | [6 empty] | --- | SIN DATOS
61341 | EMPAQUE CAUCHO ESPONJOSO DE 23X3MM | - | T-24 | - | Mt | 2200 | 42593 | 0 | 0 | 2200 | 2200 |  | MALACA | [6 empty] | --- | SIN DATOS
61342 | EMPAQUE CAUCHO ESPONJOSO 17X5.5MM T-5 | - | T-5 | - | Mt | [7 empty] | MALACA | [6 empty] | --- | SIN DATOS
61343 | EMPAQUE CUBREFILOS ADHESIVO TRANSPARENTE | - | GEE62F-A-C | PANDUIT | PQ(30MTS) | 112270 | 45398 | 0 | 0 | 112270 | 112270 |  | SIGMA | MELEXA | EQUIELEC |  |  |  |  | --- | SIN DATOS
61344 | EMPAQUE CUBREFILOS ADHESIVO NEGRO | - | GEE62F-A-C-0 | PANDUIT | PQ(30MTS) | 81000 | 43579 | 0 | 0 | 81000 | 81000 |  | SIGMA | MELEXA | EQUIELEC |  |  |  |  | --- | SIN DATOS
61345 | EMPAQUE CAUCHO ESPONJOSO DE 30X4.4mm | - | 40 | - | Mt | 2400 | 42493 | 0 | 0 | 2400 | 2400 |  | MALACA | [6 empty] | --- | SIN DATOS
61346 | EMPAQUE CAUCHO ESPONJOSO DE 40X5mm | - | 50 | - | Mt | 2600 | 42493 | 0 | 0 | 2600 | 2600 |  | MALACA | [6 empty] | --- | SIN DATOS
61347 | EMPAQUE CAUCHO ESPONJOSO DE 25X4mm | - | 129 | - | Mt | 4545 | 45991 | 0 | 0 | 4545 | 4545 |  | MALACA | [6 empty] | --- | SIN DATOS
61348 | LIBRE
61349 | LIBRE
61350 | LIBRE
61351 | LIBRE
61352 | BUJE PARA BISAGRAS 120 GRADOS |  |  |  | Und | 4000 | 44044 | 0 | 0 | 4000 | 4000 |  | MANTENIMIENTO INDUSTRIAL (ALBEIRO HENAO | [7 empty] | SIN DATOS
61353 | CHAPA CAJONERA LOKER |  | 2044C | YALE | Und | 15000 | 42944 | 0 | 0 | 15000 | 15000 |  | CASA FERRETERA | [6 empty] | --- | SIN DATOS
61354 | LLANTA CON FRENO Y BASE GIRATORIA 120KG |  |  |  | Und | 16500 | 43026 | 0 | 0 | 16500 | 16500 |  | REALCO | [6 empty] | --- | SIN DATOS
61355 | LLANTA SIN FRENO Y BASE GIRATORIA 120KG |  |  |  | Und | 15300 | 43026 | 0 | 0 | 15300 | 15300 |  | REALCO | [6 empty] | --- | SIN DATOS
61356 | BRAZO NEUMATICO DE 8" |  | HEN80-02 | MADECENTRO | Und | 3529 | 43265 | 0 | 0 | 3529 | 3529 |  | MADECENTRO | [7 empty] | SIN DATOS
ACCESORIOS PUERTA IMPORTADOS
61401 | CHAPA 1/4 DE VUELTA DOBLE RANURA NEGRA |  | 1370-20X-XXX | ELKOMSAN | Und | 6006 | 43831 | 0 | 0 | 6006 | 6006 |  | ELKOMSAN | [6 empty] | A-ACCSIMP-1 | T-2.88
61402 | LLAVE DOBLE RANURA METALICA |  | 1000-711 | ELKOMSAN | Und | 1271 | 43831 | 0 | 0 | 1271 | 1271 |  | ELKOMSAN | [6 empty] | A-ACCSIMP-1 | T-2.88
61403 | CHAPA TIPO BOMBIN CON LLAVE Y LENGÜETA |  | MS861-3 + S3B4500 | SHENGJIU | Und | 22711 | 43831 | 0 | 0 | 22711 | 22711 |  | SHENGJIU | [6 empty] | A-ACCSIMP-1 | T-2.88
61404 | CHAPA DE LUJO |  | MS867-2 | SHENGJIU | Und | 42998 | 43831 | 0 | 0 | 42998 | 42998 |  | SHENGJIU | [6 empty] | A-ACCSIMP-1 | T-2.88
61405 | CHAPA TIPO PIVOTE (MARIPOSA) NEGRA |  | MS714-2-1 | SHENGJIU | Und | 4769 | 43831 | 0 | 0 | 4769 | 4769 |  | SHENGJIU | [6 empty] | A-ACCSIMP-1 | T-2.88
61406 | BISAGRA PARA USO EXTERIOR - TIPO PIANO 40X40mm 270° NEGRA |  | 3001-211 | ELKOMSAN | Und | 7647 | 45721 | 0 | 0 | 7647 | 7647 |  | ELKOMSAN | SHENGJIU | [5 empty] | A-ACCSIMP-1 | T-2.88
61407 | BISAGRA PARA USO EXTERIOR - TIPO PIANO 50X50mm 270° TORNILLO M6 NEGRA |  | 3011-211 | ELKOMSAN | Und | 6634 | 43831 | 0 | 0 | 6634 | 6634 |  | ELKOMSAN | SHENGJIU | [5 empty] | A-ACCSIMP-1 | T-2.88
61408 | GUIA PLASTICA ROSCADA 1/4" X 10 MM (USO CIERRE VARILLA) |  | G2005 |  | Und | 2200 | 45688 | 0 | 0 | 2200 | 2200 |  | POLIPLASTYC | [6 empty] | A-ACCSIMP-1 | T-2.88
61409 | BISAGRA 120 GRADOS INTERIOR PARA ATORNILLAR + BUJE |  | CL201-5 + 3452011013 | SHENGJIU | Und | 7781 | 43831 | 0 | 0 | 7781 | 7781 |  | SHENGJIU | [6 empty] | A-ACCSIMP-1 | T-2.88
61410 | BISAGRA 120 GRADOS INTERIOR PARA ATORNILLAR + BUJE |  | CL201-6 | SHENGJIU | Und | 6388 | 43831 | 0 | 0 | 6388 | 6388 |  | SHENGJIU | [6 empty] | A-ACCSIMP-1 | T-2.88
61411 | TOPES VARILLA |  | RG011 | SHENGJIU | Und | 3358 | 43831 | 0 | 0 | 3358 | 3358 |  | SHENGJIU | [6 empty] | A-ACCSIMP-1 | T-2.88
61412 | GUIA VARILLA |  | RG001-4 | SHENGJIU | Und | 450 | 43831 | 0 | 0 | 450 | 450 |  | SHENGJIU | [6 empty] | A-ACCSIMP-1 | T-2.88
61413 | ARANDELA DE IZAJE ROSCA M12. 340 KG CROMADA |  | 4901-012 | ELKOMSAN | Und | 7495 | 43831 | 0 | 0 | 7495 | 7495 |  | ELKOMSAN | [6 empty] | A-ACCSIMP-1 | T-2.88
61414 | EMPAQUE PLANO CON PEGA 20X5 MM |  | 6520-100 | ELKOMSAN | Mt | 4591 | 45097 | 0 | 0 | 4591 | 4591 |  | ELKOMSAN | BECOR | [5 empty] | A-ACCSIMP-1 | T-2.88
61415 | REJILLA CON FILTRO 125x125mm. 4" |  | 7522-002 | ELKOMSAN | Und | 8894 | 43831 | 0 | 0 | 8894 | 8894 |  | ELKOMSAN | BECOR | [5 empty] | A-ACCSIMP-1 | T-2.88
61416 | REJILLA CON FILTRO 220x220mm. 8" |  | 7523-002 | ELKOMSAN | Und | 18480 | 43831 | 0 | 0 | 18480 | 18480 |  | ELKOMSAN | [6 empty] | A-ACCSIMP-1 | T-2.88
61417 | PORTA PLANOS 220X233 MM |  | 7250-001 | ELKOMSAN | Und | 5198 | 43831 | 0 | 0 | 5198 | 5198 |  | ELKOMSAN | [6 empty] | A-ACCSIMP-1 | T-2.88
61418 | CIERRE VARILLA DE 4 PUNTOS TROPICALIZADO |  | - | DEMCO | Und | 16942.95 | 43831 | 0 | 0 | 16942.95 | 16942.95 |  | HJ | [6 empty] | A-ACCSIMP-1 | T-2.88
61419 | BISAGRA PARA USO EXTERIOR - TIPO PIANO 40X40mm 180° NEGRA
61420 | BISAGRA PARA USO EXTERIOR - TIPO PIANO 50X50mm 180° NEGRA
61421 | BISAGRA PARA USO EXTERIOR - TIPO PIANO 40X40mm 270° NEGRA |  | MS0226 |  | Und | 13900 | 44743 | 0 | 0 | 13900 | 13900 |  | ELKOMSAN | SHENGJIU | [5 empty] | A-ACCSIMP-1 | T-2.88
LÁMINAS Y OTROS
61501 | LÁMINA COLD ROLLED CAL 22 (0.8 mm) ACEITADA Y DECAPADA 1200X2400 mm | - | - | - | Und | 80797.5 | 45495 | 0 | 0 | 80797.5 | 80797.5 |  | HIERROS HB | ARME | MAPA | FERROCORTES | METAZA |  |  | --- | SIN DATOS
61502 | LÁMINA COLD ROLLED CAL 20 (0.9 mm) ACEITADA Y DECAPADA 1200X2400 mm | - | - | - | Und | 89775 | 45495 | 0 | 0 | 89775 | 89775 |  | HIERROS HB | ARME | MAPA | FERROCORTES | METAZA |  |  | --- | SIN DATOS
61503 | LÁMINA COLD ROLLED CAL 18 (1.2 mm) ACEITADA Y DECAPADA 1200X2400 mm | - | - | - | Und | 95000 | 45746 | 0 | 0 | 95000 | 95000 |  | HIERROS HB | ARME | MAPA | FERROCORTES | METAZA |  |  | --- | SIN DATOS
61504 | LÁMINA COLD ROLLED CAL 16 (1.5 mm) ACEITADA Y DECAPADA 1200X2400 mm | - | - | - | Und | 125369 | 45746 | 0 | 0 | 125369 | 125369 |  | METAZA | MAPA | AA METALS | HIERROS HB | ARME | CENTURY |  | --- | SIN DATOS
61505 | LÁMINA COLD ROLLED CAL 14 (1.9 mm) ACEITADA Y DECAPADA 1200X2400 mm | - | - | - | Und | 200000 | 45495 | 0 | 0 | 200000 | 200000 |  | CENTURY | HIERROS HB | MAPA | AGOFER | ARME | METAZA |  | --- | SIN DATOS
61506 | LÁMINA COLD ROLLED CAL 12 (2.7 mm) ACEITADA Y DECAPADA 1200X2400 mm | - | - | - | Und | 197820 | 45495 | 0 | 0 | 197820 | 197820 |  | HIERROS HB | ARME | MAPA | FERROCORTES | METAZA |  |  | --- | SIN DATOS
61507 | LÁMINA COLD ROLLED CAL 3/16" (4.76 mm) ACEITADA Y DECAPADA 1200X2400 mm |  |  |  | Und |  | 44377 | [5 empty] | LOS FIERROS | [7 empty] | SIN DATOS
61508 | LIBRE
61509 | LIBRE
61510 | LÁMINA GALVANIZADA CAL 18 (1.2 mm) 1200X2400 mm | - | - | - | Und | 137053 | 45746 | 0 | 0 | 137053 | 137053 |  | AGOFER | HIERROS HB | MAPA | FERROCORTES | ARME | METAZA |  | --- | SIN DATOS
61511 | LÁMINA GALVANIZADA CAL 16 (1.5 mm) 1200X2400 mm | - | - | - | Und | 180000 | 45746 | 0 | 0 | 180000 | 180000 |  | AGOFER | ARME | MAPA | FERROCORTES | METAZA |  |  | --- | SIN DATOS
61512 | LÁMINA GALVANIZADA CAL 14 (1.9 mm) 1200X2400 mm | - | - | - | Und | 220476 | 45746 | 0 | 0 | 220476 | 220476 |  | HIERROS HB | ARME | MAPA | FERROCORTES | METAZA |  |  | --- | SIN DATOS
61513 | LÁMINA GALVANIZADA CAL 12 (2.7 mm) 1200X2400 mm | - | - | - | Und | 257048 | 45495 | 0 | 0 | 257048 | 257048 |  | HIERROS HB | ARME | MAPA | FERROCORTES | METAZA |  |  | --- | SIN DATOS
61514 | LAMINA HR CAL 12 2,5 MM 1200X2400 |  |  |  | Und | 197820 | 45747 | 0 | 0 | 322164 | 322164 |  | METAZA | [7 empty] | SIN DATOS
61515 | LIBRE
61516 | LÁMINA INOX RECUBRIMIENTO PVC PREP (304) CAL 20 4x8 | - | - | - | Und | 202500 | 44074 | 0 | 0 | 202500 | 202500 |  | ACINOX | MAPA | FERRAZA | METALICAS LEGUZ | FERROCORTES |  |  | --- | SIN DATOS
61517 | LÁMINA INOX RECUBRIMIENTO PVC PREP (304) CAL 18 4x8 | - | - | - | Und | 490161 | 45495 | 0 | 0 | 490161 | 490161 |  | ACINOX | MAPA | FERRAZA | METALICAS LEGUZ | FERROCORTES |  |  | --- | SIN DATOS
61518 | LÁMINA INOX RECUBRIMIENTO PVC PREP (304) CAL 16 4x8 | - | - | - | Und | 450000 | 45495 | 0 | 0 | 450000 | 450000 |  | ACINOX | MAPA | FERRAZA | METALICAS LEGUZ | FERROCORTES |  |  | --- | SIN DATOS
61519 | LÁMINA INOX RECUBRIMIENTO PVC PREP (304) CAL 14 4x8 | - | - | - | Und | 427800 | 44074 | 0 | 0 | 427800 | 427800 |  | ACINOX | MAPA | FERRAZA | METALICAS LEGUZ | FERROCORTES |  |  | --- | SIN DATOS
61520 | LIBRE
61521 | LAMINA INOXIDABLE SATINADA CAL 18 (304) (1,2 mm) 1200X2400 |  |  |  | Und | 282100 | 44074 | 0 | 0 | 282100 | 282100 |  | ACINOX | [6 empty] | --- | SIN DATOS
61522 | LAMINA INOXIDABLE SATINADA CAL 16 (304) (1,5 mm) 1200X2400 |  |  |  | Und | 349100 | 44074 | 0 | 0 | 349100 | 349100 |  | ACINOX | [6 empty] | --- | SIN DATOS
61523 | LIBRE
61524 | LIBRE
61525 | LIBRE
61526 | LIBRE
61527 | LIBRE
61528 | LIBRE
61529 | LIBRE
61530 | LAMINA COPAL BIMETALICA 50X50 ESPESOR 1MM | MC0001 |  |  | Und | SIN PRECIO | 45706 | 0.441 | 0.4496 | #VALUE! | #VALUE! |  | PROELECTRICO | [5 empty] | #N/A | --- | SIN DATOS
61531 | LIBRE
61532 | LÁMINA ALUMINIO 3 MM DE 2000x1000mm | - | - | - | Und | 400000 | 44620 | 0 | 0 | 400000 | 400000 |  | ALMETALCO | [6 empty] | --- | SIN DATOS
61533 | LIBRE
61534 | LÁMINA ALUMINIO 5 MM DE 2000x1000mm | - | 00200/110 | - | Und | 297000 | 42317 | 0 | 0 | 297000 | 297000 |  | FERROINDUSTRIAL | FERRAZA | METALICAS LEGUZ | FERROCORTES |  |  |  | --- | SIN DATOS
61535 | LIBRE
61536 | LÁMINA ALFAJOR 3.0MMX1.2X3.0 (89.1K) | - | 309706 | - | Und | 169290 | 42732 | 0 | 0 | 169290 | 169290 |  | MAPA | FERRAZA | METALICAS LEGUZ | FERROCORTES |  |  |  | --- | SIN DATOS
61537 | VISOR EN POLICARBONATO 32X12 CM CONTADORES |  |  |  | Und | 4650 | 45393 | 0 | 0 | 4650 | 4650 |  | IML
61538 | VISOR EN POLICARBONATO 43X12 CM CONTADORES |  |  |  | Und | 5450 | 45393 | 0 | 0 | 5450 | 5450 |  | IML
61539 | VISOR EN POLICARBONATO 53X12 CM CONTADORES |  |  |  | Und | 6200 | 45393 | 0 | 0 | 6200 | 6200 |  | IML
61540 | LÁMINA ACRILICO TRANSPARENTE 1200X1800X5mm | - | - | - | Und | [7 empty] | ACRILICOS SERNA | OH ACRILICOS | AG ACRILICOS |  |  |  |  | --- | SIN DATOS
61541 | LÁMINA ACRILICO TRANSPARENTE 1200X1800X4mm | - | - | - | Und | [7 empty] | ACRILICOS SERNA | OH ACRILICOS | AG ACRILICOS |  |  |  |  | --- | SIN DATOS
61542 | LÁMINA ACRILICO TRANSPARENTE 1200X1800X3mm | - | - | - | Und | [7 empty] | ACRILICOS SERNA | OH ACRILICOS | AG ACRILICOS |  |  |  |  | --- | SIN DATOS
61543 | VISOR EN POLICARBONATO 11X11 CM CONTADOR (INCLUYE TORNILLOS) |  |  |  | Und | 2150 | 45393 | 0 | 0 | 2150 | 2150 |  | IML
61544 | LÁMINA POLICARBONATO DE 3mm TRANSPARENTE 1100X2200mm | - | 19430 | - | Und | 317205 | 44370 | 0 | 0 | 317205 | 317205 |  | CRISTACRYL | [6 empty] | F-FMUERT-3 | T-7.25
61545 | LÁMINA POLICARBONATO DE 3mm TRANSPARENTE 1220X5800mm | - | 19230 | - | Und | 1069950 | 43831 | 0 | 0 | 1069950 | 1069950 |  | CRISTACRYL | [6 empty] | F-FMUERT-3 | T-7.25
61546 | LÁMINA POLICARBONATO DE 3mm TRANSPARENTE 1220X2440mm | - | 19130 | - | Und | 280252 | 45705 | 0 | 0 | 280252 | 280252 |  | CRISTACRYL | ALCRYLUZ | [5 empty] | F-FMUERT-3 | T-7.25
61547 | LÁMINA POLICARBONATO DE 4mm TRANSPARENTE 1220X2440mm | - | 19140 | - | Und | 600705 | 43831 | 0 | 0 | 600705 | 600705 |  | CRISTACRYL | ALCRYLUZ | [5 empty] | F-FMUERT-3 | T-7.25
61548 | VARILLA POLICARBONATO DE 14mm TRANSPARENTE 117 CM | - | - | - | Und | SIN PRECIO | 43151 | 0 | 0 | #VALUE! | #VALUE! |  | OH ACRILICOS | [6 empty] | F-FMUERT-3 | T-7.25
61549 | LÁMINA POLICARBONATO DE 6mm TRANSPARENTE 1220X2440mm | - | 19160 | - | Und | 900900 | 43831 | 0 | 0 | 900900 | 900900 |  | CRISTACRYL | ALCRYLUZ | [5 empty] | F-FMUERT-3 | T-7.25
61550 | LIBRE
61551 | LÁMINA GLASTIC 1/8 1310x1250 mm | - | - | - | Und | [7 empty] | COLFIBRAS | MATRIMOL | [5 empty] | --- | SIN DATOS
61552 | TUBERIA METALICA CUADRADA 1’’ CR CALIBRE 20 | - | - | - | Und (x6 mts) | 11865 | 43371 | 0 | 0 | 11865 | 11865 |  | HIERROS HB | [6 empty] | --- | SIN DATOS
61553 | TUBERIA METALICA CUADRADA 1’’ CR CALIBRE 18 | - | - | - | Und (x6 mts) | 18060 | 45323 | 0 | 0 | 18060 | 18060 |  | HIERROS HB | [6 empty] | --- | SIN DATOS
61554 | TUBERIA METALICA RECTANGULAR 1 1/2’’ CR CALIBRE 18 | - | - | - | Und (x6 mts) | 41900 | 44796 | 0 | 0 | 41900 | 41900 |  | HIERROS HB | [6 empty] | --- | SIN DATOS
61555 | TUBERIA METALICA CUADRADA 2" |  |  |  | Und (x6 mts) | 146880 | 44764 | 0 | 0 | 146880 | 146880 |  | MAPA | [6 empty] | --- | SIN DATOS
61556 | TUBERIA METALICA RECTANGULAR 12.5X25MM CR C18 | FUERZA | - | - | Und (x6 mts) | 108700 | 44796 | 0 | 0 | 108700 | 108700 |  | HIERROS HB | FERRAZA | METALICAS LEGUZ | FERROCORTES |  |  |  | --- | SIN DATOS
61557 | TUBERIA METALICA RECTANGULAR 90X50MM CR 2.5MM | PUERTA S/E | - | - | Und (x6 mts) | 196162 | 45469 | 0 | 0 | 196162 | 196162 |  | HIERROS HB | FERRAZA | METALICAS LEGUZ |  |  |  |  | --- | SIN DATOS
61558 | TUBERIA METALICA RECTANGULAR 9X5 CALIBRE 2 |  |  |  | Und (x6 mts) | 16083.3 | 44092 | [13 empty] | SIN DATOS
61559 | MALLA EXPANDIDA EXR 6 mm CAL 22 |  |  |  | Mts | 14850 | 43588 | 0 | 0 | 14850 | 14850 |  | ICOMALLAS | [6 empty] | --- | SIN DATOS
61560 | MALLA EXPANDIDO CR EXR 12 V1.1 CAL 18 | PARA CELDA TRAFO | - | - | Mts/2 | 12000 |  | 0 | 0 | 12000 | 12000 |  | ICOMALLAS | COLMALLAS | [5 empty] | --- | SIN DATOS
61561 | MALLA EXPANDIDA EXR 40mm CAL18 |  |  |  | MTS | 255000 | 43875 | 0 | 0 | 255000 | 255000 |  | MAPA | [6 empty] | --- | SIN DATOS
61565 | ANGULO HIERRO 3/16 X 1-1/2" | - | - | - | Und (x6 mts) | 13615 | 44644 | 0 | 0 | 13615 | 13615 |  | HIERROS HB | FERRAZA | METALICAS LEGUZ | MAPA |  |  |  | --- | SIN DATOS
61566 | ANGULO HIERRO 3/16 X 2" | - | - | - | Und (x6 mts) | 93590.7 | 45469 | 0 | 0 | 93590.7 | 93590.7 |  | HIERROS HB | FERRAZA | METALICAS LEGUZ | MAPA |  |  |  | --- | SIN DATOS
61567 | ANGULO HIERRO 1/8 X 3/4" | - | - | - | Und (x6 mts) |  |  | 0 | 0 | 0 | 0 |  | MAPA | [6 empty] | --- | SIN DATOS
61568 | ANGULO HIERRO 1/4 X 2" | - | - | - | Und (x6 mts) | 66675 | 43124 | 0 | 0 | 66675 | 66675 |  | MAPA | FERRAZA | METALICAS LEGUZ | HIERROS HB |  |  |  | --- | SIN DATOS
61577 | PLATINA DE ACERO CR 3/16X2 | - | - | - | Und (x6 mts) | 56100 | 44687 | 0 | 0 | 56100 | 56100 |  | HIERROS HB | MAPA | [5 empty] | --- | SIN DATOS
61579 | CANAL ESTRUCTURAL 4" X 1" 1/2 |  |  |  | Mts | 19150.83 | 43580 | 0 | 0 | 19150.83 | 19150.83 |  | HIERROS HB | [6 empty] | --- | SIN DATOS
61580 | VARRILLA LISA 4.5 | - | - | - | 1 MTS | 2176.65 | 43214 | 0 | 0 | 2176.65 | 2176.65 |  | HIERROS HB | [6 empty] | --- | SIN DATOS
61589 | TUBO MECANICO 1" X 1/2" CALIBRE 16 |  |  |  | Und (x6 mts) | 36970 | 44589 | 0 | 0 | 36970 | 36970 |  | ACEROMAPA | [7 empty] | SIN DATOS
61600 | COBRE |  | 65520 |  | Kg | 65520 | 44813 | 0 | 0 | 65520 | 65520 |  | COMETA | [6 empty] | E-COBRE-KG | T-4.38
61601 | COBRE 120X10mm CANTO REDONDO | CU 99% | 10.592 | KG/PLATINA MTS | Mts | 693987.84 | 44813 | 0 | 0 | 693987.84 | 693987.84 |  | COMETA | COBRES DE COLOMBIA | FERROINDUSTRIA |  |  |  |  | E-COBRE-KG | T-4.38
61602 | COBRE 100X10mm CANTO REDONDO | CU 99% | 8.782 | KG/PLATINA MTS | Mts | 575396.64 | 44813 | 0 | 0 | 575396.64 | 575396.64 |  | COMETA | COBRES DE COLOMBIA | FERROINDUSTRIA |  |  |  |  | E-COBRE-KG | T-4.38
61603 | COBRE 80X10mm CANTO REDONDO | CU 99% | 6.986 | KG/PLATINA MTS | Mts | 457722.72 | 44813 | 0 | 0 | 457722.72 | 457722.72 |  | COMETA | COBRES DE COLOMBIA | FERROINDUSTRIA |  |  |  |  | E-COBRE-KG | T-4.38
61604 | COBRE 60X10mm CANTO REDONDO | CU 99% | 5.3 | KG/PLATINA MTS | Mts | 347256 | 44813 | 0 | 0 | 347256 | 347256 |  | COMETA | COBRES DE COLOMBIA | FERROINDUSTRIA |  |  |  |  | E-COBRE-KG | T-4.38
61605 | COBRE 50X10mm CANTO REDONDO | CU 99% | 4.3 | KG/PLATINA MTS | Mts | 281736 | 44813 | 0 | 0 | 281736 | 281736 |  | COMETA | COBRES DE COLOMBIA | FERROINDUSTRIA |  |  |  |  | E-COBRE-KG | T-4.38
61606 | COBRE 40X10mm CANTO REDONDO | CU 99% | 3.404 | KG/PLATINA MTS | Mts | 223030.08 | 44813 | 0 | 0 | 223030.08 | 223030.08 |  | COMETA | COBRES DE COLOMBIA | FERROINDUSTRIA |  |  |  |  | E-COBRE-KG | T-4.38
61607 | COBRE 30X10mm CANTO REDONDO | CU 99% | 2.502 | KG/PLATINA MTS | Mts | 163931.04 | 44813 | 0 | 0 | 163931.04 | 163931.04 |  | COMETA | COBRES DE COLOMBIA | FERROINDUSTRIA |  |  |  |  | E-COBRE-KG | T-4.38
61608 | COBRE 120X5mm CANTO REDONDO | CU 99% | 5.25 | KG/PLATINA MTS | Mts | 343980 | 44813 | 0 | 0 | 343980 | 343980 |  | COMETA | COBRES DE COLOMBIA | FERROINDUSTRIA |  |  |  |  | E-COBRE-KG | T-4.38
61609 | COBRE 100X5mm CANTO REDONDO | CU 99% | 4.426 | KG/PLATINA MTS | Mts | 289991.52 | 44813 | 0 | 0 | 289991.52 | 289991.52 |  | COMETA | COBRES DE COLOMBIA | FERROINDUSTRIA |  |  |  |  | E-COBRE-KG | T-4.38
61610 | COBRE 80X5mm CANTO REDONDO | CU 99% | 3.532 | KG/PLATINA MTS | Mts | 231416.64 | 44813 | 0 | 0 | 231416.64 | 231416.64 |  | COMETA | COBRES DE COLOMBIA | FERROINDUSTRIA |  |  |  |  | E-COBRE-KG | T-4.38
61611 | COBRE 60X5mm CANTO REDONDO | CU 99% | 2.64 | KG/PLATINA MTS | Mts | 172972.8 | 44813 | 0 | 0 | 172972.8 | 172972.8 |  | COMETA | COBRES DE COLOMBIA | FERROINDUSTRIA |  |  |  |  | E-COBRE-KG | T-4.38
61612 | COBRE 50X5mm CANTO REDONDO | CU 99% | 2.194 | KG/PLATINA MTS | Mts | 143750.88 | 44813 | 0 | 0 | 143750.88 | 143750.88 |  | COMETA | COBRES DE COLOMBIA | FERROINDUSTRIA |  |  |  |  | E-COBRE-KG | T-4.38
61613 | COBRE 40X5mm CANTO REDONDO | CU 99% | 1.736 | KG/PLATINA MTS | Mts | 113742.72 | 44813 | 0 | 0 | 113742.72 | 113742.72 |  | COMETA | COBRES DE COLOMBIA | FERROINDUSTRIA |  |  |  |  | E-COBRE-KG | T-4.38
61614 | COBRE 30X5mm CANTO REDONDO | CU 99% | 1.304 | KG/PLATINA MTS | Mts | 85438.08 | 44813 | 0 | 0 | 85438.08 | 85438.08 |  | COMETA | COBRES DE COLOMBIA | FERROINDUSTRIA |  |  |  |  | E-COBRE-KG | T-4.38
61615 | COBRE 25X5mm CANTO REDONDO | CU 99% | 1.066 | KG/PLATINA MTS | Mts | 69844.32 | 44813 | 0 | 0 | 69844.32 | 69844.32 |  | COMETA | COBRES DE COLOMBIA | FERROINDUSTRIA |  |  |  |  | E-COBRE-KG | T-4.38
61616 | COBRE 20X5mm CANTO REDONDO | CU 99% | 0.846 | KG/PLATINA MTS | Mts | 55429.92 | 44813 | 0 | 0 | 55429.92 | 55429.92 |  | COMETA | COBRES DE COLOMBIA | FERROINDUSTRIA |  |  |  |  | E-COBRE-KG | T-4.38
61617 | COBRE 15X5mm CANTO REDONDO | CU 99% | 0.672 | KG/PLATINA MTS | Mts | 44029.44 | 44813 | 0 | 0 | 44029.44 | 44029.44 |  | COMETA | COBRES DE COLOMBIA | FERROINDUSTRIA |  |  |  |  | E-COBRE-KG | T-4.38
61618 | COBRE 12X5mm CANTO REDONDO | CU 99% | 0.526 | KG/PLATINA MTS | Mts | 34463.52 | 44813 | 0 | 0 | 34463.52 | 34463.52 |  | COMETA | COBRES DE COLOMBIA | FERROINDUSTRIA |  |  |  |  | E-COBRE-KG | T-4.38
61619 | COBRE 15X3mm CANTO REDONDO | CU 99% | 0.43 | KG/PLATINA MTS | Mts | 28173.6 | 44813 | 0 | 0 | 28173.6 | 28173.6 |  | COMETA | COBRES DE COLOMBIA | FERROINDUSTRIA |  |  |  |  | E-COBRE-KG | T-4.38
61620 | LIBRE
61621 | LIBRE
61622 | PLATINA DE COBRE 1/8X1/2 CANTO REDONDO EQ ± (13x3 mm) | CU 99% | 0.344 | KG/PLATINA MTS | Mts | 22538.88 | 44713 | 0 | 0 | 22538.88 | 22538.88 |  | COMETA | COBRES DE COLOMBIA | FERROINDUSTRIA |  |  |  |  | E-COBRE-KG | T-4.38
61623 | PLATINA DE COBRE 3/16X1/2 CANTO REDONDO EQ ± (13x5 mm) | CU 99% | 0.492 | KG/PLATINA MTS | Mts | 32235.84 | 44713 | 0 | 0 | 32235.84 | 32235.84 |  | COMETA | COBRES DE COLOMBIA | FERROINDUSTRIA |  |  |  |  | E-COBRE-KG | T-4.38
61624 | LIBRE
61625 | PLATINA DE COBRE 1/8X5/8 CANTO REDONDO EQ ± (15x3 mm) | CU 99% | 0.43 | KG/PLATINA MTS | Mts | 28173.6 | 44713 | 0 | 0 | 28173.6 | 28173.6 |  | COMETA | COBRES DE COLOMBIA | FERROINDUSTRIA |  |  |  |  | E-COBRE-KG | T-4.38
61626 | PLATINA DE COBRE 3/16X5/8 CANTO REDONDO EQ ± (16x5 mm) | CU 99% | 0.672 | KG/PLATINA MTS | Mts | 44029.44 | 44713 | 0 | 0 | 44029.44 | 44029.44 |  | COMETA | COBRES DE COLOMBIA | FERROINDUSTRIA |  |  |  |  | E-COBRE-KG | T-4.38
61627 | LIBRE
61628 | PLATINA DE COBRE 1/8X3/4 CANTO REDONDO EQ ± (20x3 mm) | CU 99% | 0.52 | KG/PLATINA MTS | Mts | 34070.4 | 44713 | 0 | 0 | 34070.4 | 34070.4 |  | COMETA | COBRES DE COLOMBIA | FERROINDUSTRIA |  |  |  |  | E-COBRE-KG | T-4.38
61629 | PLATINA DE COBRE 3/16X3/4 CANTO REDONDO EQ ± (20x5 mm) | CU 99% | 0.77 | KG/PLATINA MTS | Mts | 50450.4 | 44713 | 0 | 0 | 50450.4 | 50450.4 |  | COMETA | COBRES DE COLOMBIA | FERROINDUSTRIA |  |  |  |  | E-COBRE-KG | T-4.38
61630 | PLATINA DE COBRE 1/4X3/4 CANTO REDONDO EQ ± (20x6 mm) | CU 99% | 1.1 | KG/PLATINA MTS | Mts | 72072 | 44713 | 0 | 0 | 72072 | 72072 |  | COMETA | COBRES DE COLOMBIA | FERROINDUSTRIA |  |  |  |  | E-COBRE-KG | T-4.38
61631 | LIBRE
61632 | PLATINA DE COBRE 1/8X1 CANTO REDONDO EQ ± (25x3 mm) | CU 99% | 0.7 | KG/PLATINA MTS | Mts | 45864 | 44713 | 0 | 0 | 45864 | 45864 |  | COMETA | COBRES DE COLOMBIA | FERROINDUSTRIA |  |  |  |  | E-COBRE-KG | T-4.38
61633 | PLATINA DE COBRE 3/16X1 CANTO REDONDO EQ ± (25x5 mm) | CU 99% | 1.034 | KG/PLATINA MTS | Mts | 67747.68 | 44713 | 0 | 0 | 67747.68 | 67747.68 |  | COMETA | COBRES DE COLOMBIA | FERROINDUSTRIA |  |  |  |  | E-COBRE-KG | T-4.38
61634 | PLATINA DE COBRE 1/4X1 CANTO REDONDO EQ ± (25x6 mm) | CU 99% | 1.372 | KG/PLATINA MTS | Mts | 89893.44 | 44713 | 0 | 0 | 89893.44 | 89893.44 |  | COMETA | COBRES DE COLOMBIA | FERROINDUSTRIA |  |  |  |  | E-COBRE-KG | T-4.38
61635 | PLATINA DE COBRE 3/8X1 CANTO REDONDO EQ ± (25x10 mm) | CU 99% | 1.986 | KG/PLATINA MTS | Mts | 130122.72 | 44713 | 0 | 0 | 130122.72 | 130122.72 |  | COMETA | COBRES DE COLOMBIA | FERROINDUSTRIA |  |  |  |  | E-COBRE-KG | T-4.38
61636 | PLATINA DE COBRE 1/2X1 CANTO REDONDO EQ ± (25x12 mm) | CU 99% | 2.61 | KG/PLATINA MTS | Mts | 171007.2 | 44713 | 0 | 0 | 171007.2 | 171007.2 |  | COMETA | COBRES DE COLOMBIA | FERROINDUSTRIA |  |  |  |  | E-COBRE-KG | T-4.38
61637 | PLATINA DE COBRE 3/16X11/4 CANTO REDONDO EQ ± (30x5 mm) | CU 99% | 1.316 | KG/PLATINA MTS | Mts | 86224.32 | 44713 | 0 | 0 | 86224.32 | 86224.32 |  | COMETA | COBRES DE COLOMBIA | FERROINDUSTRIA |  |  |  |  | E-COBRE-KG | T-4.38
61638 | PLATINA DE COBRE 1/4X11/4 CANTO REDONDO EQ ± (30x6 mm) | CU 99% | 1.724 | KG/PLATINA MTS | Mts | 112956.48 | 44713 | 0 | 0 | 112956.48 | 112956.48 |  | COMETA | COBRES DE COLOMBIA | FERROINDUSTRIA |  |  |  |  | E-COBRE-KG | T-4.38
61639 | PLATINA DE COBRE 3/8X11/4 CANTO REDONDO EQ ± (30x10 mm) | CU 99% | 2.53 | KG/PLATINA MTS | Mts | 165765.6 | 44713 | 0 | 0 | 165765.6 | 165765.6 |  | COMETA | COBRES DE COLOMBIA | FERROINDUSTRIA |  |  |  |  | E-COBRE-KG | T-4.38
61640 | PLATINA DE COBRE 3/16X11/2 CANTO REDONDO EQ ±(40x5 mm) | CU 99% | 1.582 | KG/PLATINA MTS | Mts | 103652.64 | 44713 | 0 | 0 | 103652.64 | 103652.64 |  | COMETA | COBRES DE COLOMBIA | FERROINDUSTRIA |  |  |  |  | E-COBRE-KG | T-4.38
61641 | PLATINA DE COBRE 1/4X11/2 CANTO REDONDO EQ ± (40x6 mm) | CU 99% | 2.084 | KG/PLATINA MTS | Mts | 136543.68 | 44713 | 0 | 0 | 136543.68 | 136543.68 |  | COMETA | COBRES DE COLOMBIA | FERROINDUSTRIA |  |  |  |  | E-COBRE-KG | T-4.38
61642 | PLATINA DE COBRE 3/8X11/2 CANTO REDONDO EQ ± (40x10 mm) | CU 99% | 3.074 | KG/PLATINA MTS | Mts | 201408.48 | 44713 | 0 | 0 | 201408.48 | 201408.48 |  | COMETA | COBRES DE COLOMBIA | FERROINDUSTRIA |  |  |  |  | E-COBRE-KG | T-4.38
61643 | PLATINA DE COBRE 1/2X 1 1/2 CANTO REDONDO EQ ± (40x12 mm) | CU 99% | 4 | KG/PLATINA MTS | Mts | 262080 | 44713 | 0 | 0 | 262080 | 262080 |  | COMETA | COBRES DE COLOMBIA | FERROINDUSTRIA |  |  |  |  | E-COBRE-KG | T-4.38
61644 | PLATINA DE COBRE 3/16X2 CANTO REDONDO EQ ± (50x5 mm) | CU 99% | 2.124 | KG/PLATINA MTS | Mts | 139164.48 | 44713 | 0 | 0 | 139164.48 | 139164.48 |  | COMETA | COBRES DE COLOMBIA | FERROINDUSTRIA |  |  |  |  | E-COBRE-KG | T-4.38
61645 | PLATINA DE COBRE 1/4X2 CANTO REDONDO EQ ± (50x6 mm) | CU 99% | 2.814 | KG/PLATINA MTS | Mts | 184373.28 | 44713 | 0 | 0 | 184373.28 | 184373.28 |  | COMETA | COBRES DE COLOMBIA | FERROINDUSTRIA |  |  |  |  | E-COBRE-KG | T-4.38
61646 | PLATINA DE COBRE 3/8X2 CANTO REDONDO EQ ± (50x10 mm) | CU 99% | 4.162 | KG/PLATINA MTS | Mts | 272694.24 | 44713 | 0 | 0 | 272694.24 | 272694.24 |  | COMETA | COBRES DE COLOMBIA | FERROINDUSTRIA |  |  |  |  | E-COBRE-KG | T-4.38
61647 | PLATINA DE COBRE 1/2X2 CANTO REDONDO EQ ± (50x12 mm) | CU 99% | 5.444 | KG/PLATINA MTS | Mts | 356690.88 | 44713 | 0 | 0 | 356690.88 | 356690.88 |  | COMETA | COBRES DE COLOMBIA | FERROINDUSTRIA |  |  |  |  | E-COBRE-KG | T-4.38
61648 | PLATINA DE COBRE 1/4X2 1/2 CANTO REDONDO EQ ± (63x6 mm) | CU 99% | 3.526 | KG/PLATINA MTS | Mts | 231023.52 | 44713 | 0 | 0 | 231023.52 | 231023.52 |  | COMETA | COBRES DE COLOMBIA | FERROINDUSTRIA |  |  |  |  | E-COBRE-KG | T-4.38
61649 | PLATINA DE COBRE 3/8X2 1/2 CANTO REDONDO EQ ± (63x10 mm) | CU 99% | 5.258 | KG/PLATINA MTS | Mts | 344504.16 | 44713 | 0 | 0 | 344504.16 | 344504.16 |  | COMETA | COBRES DE COLOMBIA | FERROINDUSTRIA |  |  |  |  | E-COBRE-KG | T-4.38
61650 | PLATINA DE COBRE 1/2X 2 1/2 CANTO REDONDO EQ ± (63x12 mm) | CU 99% | 6.9 | KG/PLATINA MTS | Mts | 452088 | 44713 | 0 | 0 | 452088 | 452088 |  | COMETA | COBRES DE COLOMBIA | FERROINDUSTRIA |  |  |  |  | E-COBRE-KG | T-4.38
61651 | PLATINA DE COBRE 3/16X3 CANTO REDONDO EQ ± (75x5 mm) | CU 99% | 3.24 | KG/PLATINA MTS | Mts | 212284.8 | 44713 | 0 | 0 | 212284.8 | 212284.8 |  | COMETA | COBRES DE COLOMBIA | FERROINDUSTRIA |  |  |  |  | E-COBRE-KG | T-4.38
61652 | PLATINA DE COBRE 1/4X3 CANTO REDONDO EQ ± (75x6 mm) | CU 99% | 4.42 | KG/PLATINA MTS | Mts | 289598.4 | 44713 | 0 | 0 | 289598.4 | 289598.4 |  | COMETA | COBRES DE COLOMBIA | FERROINDUSTRIA |  |  |  |  | E-COBRE-KG | T-4.38
61653 | LIBRE
61654 | PLATINA DE COBRE 3/8X3 CANTO REDONDO EQ ± (75x10 mm) | CU 99% | 6.442 | KG/PLATINA MTS | Mts | 422079.84 | 44713 | 0 | 0 | 422079.84 | 422079.84 |  | COMETA | COBRES DE COLOMBIA | FERROINDUSTRIA |  |  |  |  | E-COBRE-KG | T-4.38
61655 | LIBRE
61656 | PLATINA DE COBRE 1/2X3 CANTO REDONDO EQ ± (75x12 mm) | CU 99% | 8.328 | KG/PLATINA MTS | Mts | 545650.56 | 44713 | 0 | 0 | 545650.56 | 545650.56 |  | COMETA | COBRES DE COLOMBIA | FERROINDUSTRIA |  |  |  |  | E-COBRE-KG | T-4.38
61657 | PLATINA DE COBRE 1/4X4 CANTO REDONDO EQ ± (100x6 mm) | CU 99% | 5.688 | KG/PLATINA MTS | Mts | 372677.76 | 44713 | 0 | 0 | 372677.76 | 372677.76 |  | COMETA | COBRES DE COLOMBIA | FERROINDUSTRIA |  |  |  |  | E-COBRE-KG | T-4.38
61658 | PLATINA DE COBRE 3/8X4 CANTO REDONDO EQ ± (100x10 mm) | CU 99% | 8.48 | KG/PLATINA MTS | Mts | 555609.6 | 44713 | 0 | 0 | 555609.6 | 555609.6 |  | COMETA | COBRES DE COLOMBIA | FERROINDUSTRIA |  |  |  |  | E-COBRE-KG | T-4.38
61659 | PLATINA DE COBRE 1/4X5 CANTO REDONDO EQ ± (127x6 mm) | CU 99% | 7.194 | KG/PLATINA MTS | Mts | 471350.88 | 44713 | 0 | 0 | 471350.88 | 471350.88 |  | COMETA | COBRES DE COLOMBIA | FERROINDUSTRIA |  |  |  |  | E-COBRE-KG | T-4.38
61660 | LIBRE
61661 | LIBRE
61662 | LIBRE
61663 | LAMINILLA POR KG | CU 99% | - | LAMINACO | Kg | 75488 | 44937 | 0 | 0 | 75488 | 75488 |  | LAMINACO | [6 empty] | E-COBRE-KG | T-4.38
61664 | LAMINILLA DE COBRE 600 MM ANCHO X 0.5 MM | CU 99% | - | LAMINACO | Mts | 94000 | 43516 | 0 | 0 | 94000 | 94000 |  | LAMINACO | [6 empty] | E-COBRE-KG | T-4.38
61664 | LAMINILLA DE COBRE 600 MM ANCHO X 0.6 MM | CU 99% | - | LAMINACO | Mts | 221000 | 44620 | 0 | 0 | 221000 | 221000 |  | LAMINACO | [6 empty] | E-COBRE-KG | T-4.38
61665 | LAMINILLA DE COBRE 600 MM ANCHO X 0.7 MM | CU 99% | - | LAMINACO | Mts | 307135 | 45769 | 0 | 0 | 307135 | 307135 |  | LAMINACO | [6 empty] | E-COBRE-KG | T-4.38
61665 | LAMINILLA DE COBRE 600 MM ANCHO X 0.8 MM | CU 99% | - | LAMINACO | Mts | NO LO VENDEN | 43041 | [5 empty] | LAMINACO | [6 empty] | E-COBRE-KG | T-4.38
61666 | LAMINILLA DE COBRE 600 MM ANCHO X 0.9 MM | CU 99% | - | LAMINACO | Mts | 340000 | 44937 | 0 | 0 | 340000 | 340000 |  | LAMINACO | [6 empty] | E-COBRE-KG | T-4.38
61667 | LIBRE
61668 | TRENZA DE COBRE 3M ST25 12.0 X 7.6 M | - | 34002150 | ESSENTRA | Mt | 26800 | 45706 | 0.49 | 0.49 | 13668 | 13668 |  | PROELECTRICO | [5 empty] | 26800 | E-COBRE-KG | T-4.38
61669 | RETAL DE COBRE | CU 99% | - | - | Kg | 10000 | 42496 | 0 | 0 | 10000 | 10000 |  | DEMCO | [6 empty] | --- | SIN DATOS
61670 | TRENZA EN COBRE ESTAÑADO 20X200 MM | - | BM61020 | BM | Und | 23645 | 45734 | 0 | 0 | 23645 | 23645 |  | TECONEX | [6 empty] | E-COBRE-KG | T-4.38
61671 | CONECTOR FLEXIBLE (TRENZA) DE COBRE ESTAÑADO 20X300 MM TERMINALES 20X20MM PERF. 1/4. 110 AMP | - | - | SEI | Und | 12500 | 42663 | 0 | 0 | 12500 | 12500 |  | Sinter Electric | [6 empty] | E-COBRE-KG | T-4.38
61672 | TRENZA EN COBRE ESTAÑADO 16 X 320MM. 110 AMP | - | BM61130 | BM | Und | 32230 | 45754 | 0 | 0 | 32230 | 32230 |  | TECONEX | [6 empty] | E-COBRE-KG | T-4.38
61673 | CONECTOR FLEXIBLE DE 1250 AMPERIOS, EN TRENZA DE COBRE ESTAÑADO, CON TERMINALES DE 60 MM X 120 MM Y 60MM X 100MM, CON UNA LONGITUD TOTAL DE 470MM Y PERFORACION DE Ø 1/2" SEGÚN PLANO ENVIADO, ESPESOR APROXIMADO 10MM +/-0.5MM, CON TERMOENCOGIBLE NEGRO INSTALADO. |  |  |  | Und | 211487 | 43628 | 0 | 0 | 211487 | 211487 |  | Sinter Electric | [7 empty] | SIN DATOS
61674 | CONECTOR FLEXIBLE DE 1250 AMPERIOS, EN TRENZA DE COBRE ESTAÑADO, CON TERMINALES DE 60 MM X 120 MM Y 60MM X 100MM, CON UNA LONGITUD TOTAL DE 400MM Y PERFORACION DE Ø 1/2" SEGÚN PLANO ENVIADO, ESPESOR APROXIMADO 10MM +/-0.5MM, CON TERMOENCOGIBLE NEGRO INSTALADO. |  |  |  | Und | 182790 | 43628 | 0 | 0 | 182790 | 182790 |  | Sinter Electric | [7 empty] | SIN DATOS
61675 | CONECTOR FLEXIBLE DE 800 AMPERIOS, EN TRENZA DE COBRE ESTAÑADO, CON TERMINALES DE 80 MM X 80 MM Y 80MM X 80MM, CON UNA LONGITUD TOTAL DE 400MM SIN PERFORACIONES, CON TERMOENCOGIBLE NEGRO INSTALADO. |  |  |  | Und | 128340 | 43628 | 0 | 0 | 128340 | 128340 |  | Sinter Electric | [7 empty] | SIN DATOS
61676 | CONECTOR FLEXIBLE DE XXXX AMP DE CAPACIDAD CON UNA LONGITUD TOTAL DE XXX MM, CON TERMINALES DE XXX MM DE ANCHO X XXX MM DE LONGITUD EN AMBOS EXTREMOS, FABRICADOS CON TRENZA DE COBRE ESTAÑADO. (SEGÚN COTIZACION) |  |  |  | Und | PEDIR PRECIO | 45531 | 0 | 0 | #VALUE! | #VALUE! |  | Sinter Electric | [7 empty] | SIN DATOS
61677 | CONECTOR FLEXIBLE (TRENZA) DE COBRE ESTAÑADO 17X150 MM | - | BM61015 | BM | Und | 20040 | 45709 | 0 | 0 | 20040 | 20040 |  | TECONEX | [6 empty] | E-COBRE-KG | T-4.38
BARRAS FLEXIBLES DE COBRE
61681 | BARRA FLEXIBLE DE 2X20 246A-DT40 275A-DT50 AISLADAS EN PVC 105°C 1000 VAC | CU 99.99% | ACV0211 | VCP | 2 Mts | 395500 | 45474 | 0.34 | 0.34 | 261030 | 261030 |  | LAUMAYER | [5 empty] | 395500 | E-COBRE-KG | T-4.38
61682 | BARRA FLEXIBLE DE 2X24 340A-DT40 380A-DT50 AISLADAS EN PVC 105°C 1000 VAC | CU 99.99% | ACV0212 | VCP | 2 Mts | 544900 | 45474 | 0.34 | 0.34 | 359634 | 359634 |  | LAUMAYER | [5 empty] | 544900 | E-COBRE-KG | T-4.38
61683 | BARRA FLEXIBLE DE 2X32 363A-DT40 406A-DT50 AISLADAS EN PVC 105°C 1000 VAC | CU 99.99% | ACV0213 | VCP | 2 Mts | 705600 | 45474 | 0.34 | 0.34 | 465696 | 465696 |  | LAUMAYER | [5 empty] | 705600 | E-COBRE-KG | T-4.38
61684 | BARRA FLEXIBLE DE 5X24 460A-DT40 514A-DT50 AISLADAS EN PVC 105°C 1000 VAC | CU 99.99% | ACV0214 | VCP | 2 Mts | 1174900 | 45474 | 0.34 | 0.34 | 775434 | 775434 |  | LAUMAYER | [5 empty] | 1174900 | E-COBRE-KG | T-4.38
61685 | BARRA FLEXIBLE DE 5X32 579A-DT40 640A-DT50 AISLADAS EN PVC 105°C 1000 VAC | CU 99.99% | ACV0215 | VCP | 2 Mts | 1560200 | 45474 | 0.34 | 0.34 | 1029732 | 1029732 |  | LAUMAYER | [5 empty] | 1560200 | E-COBRE-KG | T-4.38
61686 | BARRA FLEXIBLE DE 5X50 650A-DT40 727A-DT50 AISLADAS EN PVC 105°C 1000 VAC | CU 99.99% | ACV0216 | VCP | 2 Mts | 1794700 | 45474 | 0.34 | 0.34 | 1184502 | 1184502 |  | LAUMAYER | [5 empty] | 1794700 | E-COBRE-KG | T-4.38
61687 | BARRA FLEXIBLE DE 5X50 830A-DT40 930A-DT50 AISLADAS EN PVC 105°C 1000 VAC | CU 99.99% | ACV0217 | VCP | 2 Mts | 2444300 | 45474 | 0.34 | 0.34 | 1613238 | 1613238 |  | LAUMAYER | [5 empty] | 2444300 | E-COBRE-KG | T-4.38
61688 | BARRA FLEXIBLE DE 6X50 925A-DT40 1035A-DT50 AISLADAS EN PVC 105°C 1000 VAC | CU 99.99% | ACV0218 | VCP | 2 Mts | 2448400 | 45474 | 0.34 | 0.34 | 1615944 | 1615944 |  | LAUMAYER | [5 empty] | 2448400 | E-COBRE-KG | T-4.38
61689 | BARRA FLEXIBLE DE 8X50 1050A-DT40 1175A-DT50 AISLADAS EN PVC 105°C 1000 VAC | CU 99.99% | ACV0219 | VCP | 2 Mts | 3620500 | 45474 | 0.34 | 0.34 | 2389530 | 2389530 |  | LAUMAYER | [5 empty] | 3620500 | E-COBRE-KG | T-4.38
61690 | BARRA FLEXIBLE DE 10X63 1435A-DT40 1600A-DT50 AISLADAS EN PVC 105°C 1000 VAC | CU 99.99% | ACV0220 | VCP | 2 Mts | 5231200 | 45474 | 0.34 | 0.34 | 3452592 | 3452592 |  | LAUMAYER | [5 empty] | 5231200 | E-COBRE-KG | T-4.38
VARIOS METALMECANICOS
61701 | LIBRE
61702 | PLACA TESLYN CARACTERISTICAS TECNICAS | - | - | - | Und | [7 empty] | DEMCO | [6 empty] | --- | SIN DATOS
61703 | PLACA TESLYN 10X4 | - | - | - | Und | [7 empty] | DEMCO | [6 empty] | --- | SIN DATOS
61704 | PLACA TESLYN 5X2 | - | - | - | Und | [7 empty] | DEMCO | [6 empty] | --- | SIN DATOS
61705 | LIBRE
61706 | MARCAS EN GRAVOPLAY FONDO NEGRO LETRAS BLANCAS MARCADAS EN LASER | - | 30 X 12 CM | AJ | Und | 34500 | 42436 | 0 | 0 | 34500 | 34500 |  | SEÑALIZACIONES AJ | [6 empty] | --- | SIN DATOS
61707 | MARCAS EN GRAVOPLAY FONDO NEGRO LETRAS BLANCAS MARCADAS EN LASER | - | 18 X 8 CM | OH ACRILICOS | Und | 12000 | 41501 | 0 | 0 | 12000 | 12000 |  | OH ACRILICOS | [6 empty] | --- | SIN DATOS
61708 | MARCAS EN GRAVOPLAY FONDO NEGRO LETRAS BLANCAS MARCADAS EN LASER | - | 5,6 X 2 CM | OH ACRILICOS | Und | 1600 | 41501 | 0 | 0 | 1600 | 1600 |  | OH ACRILICOS | [6 empty] | --- | SIN DATOS
61709 | MARCAS EN GRAVOPLAY FONDO NEGRO LETRAS BLANCAS MARCADAS EN LASER | - | 5 X 1.5 CM | AJ | Und | 1250 | 44334 | 0 | 0 | 1250 | 1250 |  | SEÑALIZACIONES AJ | [6 empty] | --- | SIN DATOS
61710 | MARCAS EN GRAVOPLAY FONDO NEGRO LETRAS BLANCAS MARCADAS EN LASER | - | 10x3 CM | AJ | Und | 4900 | 45350 | 0 | 0 | 4900 | 4900 |  | SEÑALIZACIONES AJ | [6 empty] | --- | SIN DATOS
61711 | MARCAS EN GRAVOPLAY FONDO NEGRO LETRAS BLANCAS MARCADAS EN LASER | - | 10x6 CM | AJ | Und | 8400 | 45350 | 0 | 0 | 8400 | 8400 |  | SEÑALIZACIONES AJ | [6 empty] | --- | SIN DATOS
61712 | MARCAS EN GRAVOPLAY FONDO NEGRO LETRAS BLANCAS MARCADAS EN LASER | - | 10x5 CM | AJ | Und | 6000 | 43070 | 0 | 0 | 6000 | 6000 |  | SEÑALIZACIONES AJ | [6 empty] | --- | SIN DATOS
61713 | MARCAS EN GRAVOPLAY FONDO NEGRO LETRAS BLANCAS MARCADAS EN LASER |  | 3,7 x 1,3 | AJ | Und | 950 | 44539 | 0 | 0 | 950 | 950 |  | SEÑALIZACIONES AJ | [7 empty] | SIN DATOS
61714 | LIBRE
61715 | PLACA ACERO CARACTERISTICAS TECNICAS | - | - | - | Und | [7 empty] | GRABAFER | [6 empty] | --- | SIN DATOS
61716 | PLACA ACERO 10X4 | - | - | - | Und | [7 empty] | GRABAFER | [6 empty] | --- | SIN DATOS
61717 | PLACA ACERO 5X2 | - | - | - | Und | [7 empty] | GRABAFER | [6 empty] | --- | SIN DATOS
61718 | PLACA ACERO 10X6 |  |  |  | Und | [7 empty] | DESARROLLOS INDUSTRIALES | [7 empty] | SIN DATOS
61719 | PLACA ACERO 10X3 |  |  |  | Und | [7 empty] | DESARROLLOS INDUSTRIALES | [7 empty] | SIN DATOS
61720 | PLACA GRABADA EN ACERO INOXIDABLE CALIBRE 24 DE 200 X 300 A VARIAS TINTAS | - | - | - | Und | 92500 | 43794 | 0 | 0 | 92500 | 92500 |  | DESARROLLOS INDUSTRIALES | [6 empty] | --- | SIN DATOS
61721 | PLACA ALUMINIO CARACTERISTICAS TECNICAS | - | - | - | Und | [7 empty] | GRABAFER | [6 empty] | --- | SIN DATOS
61722 | PLACA GRABADA EN ACERO INOXIDABLE CALIBRE 24 DE 10X3 A VARIAS TINTAS | - | - | - | Und | [7 empty] | GRABAFER | [6 empty] | --- | SIN DATOS
61723 | PLACA GRABADA EN ACERO INOXIDABLE CALIBRE 24 DE 10X6 A VARIAS TINTAS | - | - | - | Und | [7 empty] | GRABAFER | [6 empty] | --- | SIN DATOS
61724 | ADHESIVO DE CORTE NEGRO CORTADO EN TIRAS |  |  |  | Und | [7 empty] | WS DIGITAL | [6 empty] | --- | SIN DATOS
61725 | ADHESIVO DE CORTE NEGRO |  |  |  | Und | [7 empty] | WS DIGITAL | [6 empty] | --- | SIN DATOS
61726 | CALCOMANIA RAYO CON AVISO PELIGRO MEDIA TENSION 20X22 cm | - | - | - | Und | 3600 | 45026 | 0 | 0 | 3600 | 3600 |  | DECORA TU ESPACIO | MACINTAS | LITOEMPASTAR | WS DIGITAL |  |  |  | --- | SIN DATOS
61727 | CALCOMANIA RAYO 20X17 cm | - | - | - | Und | 2900 | 44720 | 0 | 0 | 2900 | 2900 |  | CREANDO VINILOS | DECORA TU ESPACIO | MACINTAS | WS DIGITAL |  |  |  | --- | SIN DATOS
61728 | CALCOMANIA RAYO 13X11 cm | - | - | - | Und | 1650 | 45709 | 0 | 0 | 1650 | 1650 |  | CREANDO VINILOS | LITOEMPASTAR | MACINTAS | WS DIGITAL |  |  |  | --- | SIN DATOS
61729 | CALCOMANIA RAYO 8X7 cm | - | - | - | Und | 420 | 41873 | 0 | 0 | 420 | 420 |  | LITOEMPASTAR | DECORA TU ESPACIO | MACINTAS |  |  |  |  | --- | SIN DATOS
61730 | CALCOMANIA RAYO 6X5 cm | - | - | - | Und | 400 | 45709 | 0 | 0 | 400 | 400 |  | CREANDO VINILOS | DECORA TU ESPACIO | MACINTAS | WS DIGITAL |  |  |  | --- | SIN DATOS
61731 | CALCOMANIA DEMCO 20X4.5 cm | - | - | - | Und | 3000 | 45709 | 0 | 0 | 2500 | 2500 |  | CREANDO VINILOS | DECORA TU ESPACIO | MACINTAS | WS DIGITAL |  |  |  | --- | SIN DATOS
61732 | CALCOMANIA DEMCO 10X2.5 cm | - | - | - | Und | 2300 | 45709 | 0 | 0 | 2300 | 2300 |  | LITOEMPASTAR | DECORA TU ESPACIO | MACINTAS | WS DIGITAL |  |  |  | --- | SIN DATOS
61733 | CALCOMANIA GABINETES GEA 0.0419 X 0.02 LETRA BLANCA | - | - | - | Und | 700 | 45626 | 0 | 0 | 700 | 700 |  | LITOEMPASTAR | [6 empty] | --- | SIN DATOS
61734 | CALCOMANIA LOGO DEMCO 2X2 cm 2 COLORES LETRA "O" | - | - | - | Und | 700 | 43556 | 0 | 0 | 700 | 700 |  | LITOEMPASTAR | DECORA TU ESPACIO | MACINTAS | WS DIGITAL |  |  |  | --- | SIN DATOS
61735 | CALCOMANIA IMPORTANTE DESAJUSTE TRANSPORTE | - | - | - | Und | 450 | 45709 | 0 | 0 | 450 | 450 |  | WS DIGITAL | [6 empty] | --- | SIN DATOS
61736 | CALCOMANIA TORQUES | - | - | - | Und | 300 | 42612 | 0 | 0 | 300 | 300 |  | WS DIGITAL | [6 empty] | --- | SIN DATOS
61737 | PLACA POLICARBONATO RAYO 11X11 CMS | - | - | - | Und | 420 | 43150 | [5 empty] | SALDOS COSERVICIOS | GL ACRILICOS | [5 empty] | --- | SIN DATOS
61738 | PLACA POLICARBONATO RAYO 20X20 CMS | - | - | - | Und | [7 empty] | OH ACRILICOS | GL ACRILICOS | [5 empty] | --- | SIN DATOS
61739 | PLACA ACRILICO AVISO PELIGRO MEDIA TENSIÓN | - | - | - | Und | [7 empty] | OH ACRILICOS | GL ACRILICOS | [5 empty] | --- | SIN DATOS
61740 | CALCOMANIA GABINETES Elimsan (FONDO NEGRO LETRAS BLANCAS) | - | - | - | Und | 1000 | 43654 | 0 | 0 | 1000 | 1000 |  | WS DIGITAL | [6 empty] | --- | SIN DATOS
61741 | PLACA RAYO ACERO 124,63 X110,07 FONDO AMARILLO, RAYO Y BORDES NEGROS | - | - | - | Und | [7 empty] | DESARROLLOS INDUSTRIALES | [7 empty] | SIN DATOS
61742 | VIDRIO TEMPLADO 5MM 36.2 X 21.2 CM RADIO 80 SECCIONADOR Y MEDIDA MT | - | - | - | Und | [7 empty] | TEMPLEX | VISURE | [5 empty] | --- | SIN DATOS
61743 | VIDRIO TEMPLADO LÁMINADO DE 5mm - 1786X676mm - radio 90mm | - | - | - | Und | [7 empty] | TEMPLEX | VISURE | [5 empty] | --- | SIN DATOS
61744 | VIDRIO TEMPLADO LÁMINADO DE 5mm - 1786X476mm - radio 90mm | - | - | - | Und
61745 | SERVICIO DE PINTURA ELECTROSTATICA POLIESTER METRO CUADRADO | - | - | - | MT2 | 20527.5 | 45717 | 0 | 0 | 20527.5 | 20527.5 |  | PINTURA PHOENIX | ATHEPO |  | HJA |  |  |  | --- | SIN DATOS
61746 | SUMINISTRO E INSTALACION DE VINILO LOGO DEMCO PATIN EN MATERIAL REFLECTIVO TAMAÑO 80X30 CM (INCLUYE 2 VINILOS Y UNA INSTALACION) |  |  |  | Und | 100000 | 44799 | 0 | 0 | 100000 | 100000 |  | CREANDO VINILOS | [7 empty] | SIN DATOS
61747 | CALCOMANIA SMART DING | - | - | - | Und | 600 | 45399 | 0 | 0 | 600 | 600 |  | CREANDO VINILOS | DECORA TU ESPACIO | MACINTAS | WS DIGITAL |  |  |  | --- | SIN DATOS
61748 | LIBRE
61749 | TUBO DE SILICONA BLANCA 300 GRS | - | - | - | Und | [7 empty] | CASA FERRETERA | [6 empty] | --- | SIN DATOS
61750 | TUBO DE SILICONA NEGRA 300 GRS | - | - | - | Und | [7 empty] | CASA FERRETERA | [6 empty] | --- | SIN DATOS
61751 | TUBO DE SILICONA ROJA 300 GRS | - | - | - | Und | [7 empty] | CASA FERRETERA | [6 empty] | --- | SIN DATOS
61758 | LIBRE
61759 | PEGANTE INSTANTANEO 5G | - | - | SUPER BONDER | Und | 3640 | 42109 | 0 | 0 | 3640 | 3640 |  | CASA FERRETERA | [6 empty] | --- | SIN DATOS
61760 | PEGANTE XL-497 PEGAUCHO | - | - | - | Und | [7 empty] | FERRETERIAS | [6 empty] | --- | SIN DATOS
61761 | VENTANA TERMOGRAFICA |  |  |  | Und | 3300000 | 45280 | 0 | 0 | 3300000 | 3300000 |  | MELEXA | [6 empty] | --- | SIN DATOS
61762 | PLACA GRABADA EN ACERO INOXIDABLE CALIBRE 24 DE 1,5x5 CM A VARIAS TINTAS | - | - | - | Und | [7 empty] | GRABAFER | [6 empty] | --- | SIN DATOS
61763 | CALCAMONIA EN REFLECTIVO RAYO MEDIA TENSION 14X13 CMS VAKIO |  |  |  |  | $ 3.409 | 45415 | 0 | 0 | #VALUE! | #VALUE! |  | CREANDO VINILOS
61764 | CALCAMONIA FRANJA VERDE LETRAS BLANCA 36X3 CMS VAKIO |  |  |  |  | $ 1.739 | 45415 | 0 | 0 | #VALUE! | #VALUE! |  | CREANDO VINILOS
61765 | CALCAMONIA LOGO VAKIO 9X3 CMS |  |  |  |  | $ 2.609 | 45415 | 0 | 0 | #VALUE! | #VALUE! |  | CREANDO VINILOS
61766 | MARCAS EN GRAVOPLAY FONDO NEGRO LETRAS BLANCAS MARCADAS EN LASER (CELDA DE PROTECCION DS-S) |  | 4X25 CM |  | Und | 950 | 44539 | 0 | 0 | 950 | 950 |  | SEÑALIZACIONES AJ | [7 empty] | SIN DATOS
61767 | MARCAS EN GRAVOPLAY FONDO NEGRO LETRAS BLANCAS MARCADAS EN LASER (CELDA ENTRADA - SALIDA DS-ES) |  | 4X25 CM |  | Und | 950 | 44539 | 0 | 0 | 950 | 950 |  | SEÑALIZACIONES AJ | [7 empty] | SIN DATOS
61768 | MARCAS EN GRAVOPLAY FONDO NEGRO LETRAS BLANCAS MARCADAS EN LASER (CELDA DE REMONTE DS-R) |  | 4X25 CM |  | Und | 950 | 44539 | 0 | 0 | 950 | 950 |  | SEÑALIZACIONES AJ | [7 empty] | SIN DATOS
61769 | MARCAS EN GRAVOPLAY FONDO VERDE LETRAS BLANCAS MARCADAS EN LASER (VAKIO) |  | 3X36,5 CM |  | Und | 950 | 44539 | 0 | 0 | 950 | 950 |  | SEÑALIZACIONES AJ | [7 empty] | SIN DATOS
61770 | MARCAS EN GRAVOPLAY FONDO NEGRO LETRAS BLANCAS MARCADAS EN LASER ((CARACTERISTICAS TECNICAS SEGÚN DESCRIPCION INGENIERÍA)) |  | 4,4X16,5 CM |  | Und | 950 | 44539 | 0 | 0 | 950 | 950 |  | SEÑALIZACIONES AJ | [7 empty] | SIN DATOS
61771 | LAMINA GRAVOPLAY LASERABLE FONDO NEGRO MATE - LETRAS BLANCAS DIMENSIONES 60X60CM |  |  |  | Und | 119000 | 45800 | 0 | 0 | 119000 | 119000 |  | LASER DEPOT | SERVICOLOMBIA DC | ASIA COLOMBIA | [5 empty] | SIN DATOS
61772 | LAMINA GRAVOPLAY LASERABLE FONDO BLANCO - LETRAS NEGRAS DIMENSIONES 60X60CM |  |  |  | Und | 119000 | 45800 | 0 | 0 | 119000 | 119000 |  | LASER DEPOT | [7 empty] | SIN DATOS
61773 | LAMINA GRAVOPLAY LASERABLE FONDO AMARILLO - LETRAS NEGRAS DIMENSIONES 60X60CM |  |  |  | Und | 119000 | 45800 | 0 | 0 | 119000 | 119000 |  | LASER DEPOT | [7 empty] | SIN DATOS
61774 | LAMINA GRAVOPLAY LASERABLE FONDO VERDE - LETRAS BLANCAS DIMENSIONES 60X60CM |  |  |  | Und | 119000 | 45800 | 0 | 0 | 119000 | 119000 |  | LASER DEPOT | [7 empty] | SIN DATOS
PRENSAESTOPAS PASACABLES
61900 | PRENSAESTOPA METALICA 1/2" ALUMINIO Y/O HIERRO |  |  |  | Und | 45261 | 45707 | 0 | 0 | 45261 | 45261 |  | EQUIELEC | MELEXA | TECONEX |  |  |  |  | R-PREDON-1 | T-0.37
61901 | PRENSAESTOPA METALICA 3/4" ALUMINIO Y/O HIERRO |  |  |  | Und | 60116 | 45707 | 0 | 0 | 60116 | 60116 |  | EQUIELEC | MELEXA | TECONEX |  |  |  |  | R-PREDON-1 | T-0.37
61902 | PRENSAESTOPA METALICA 1" ALUMINIO Y/O HIERRO |  |  |  | Und |  | 45707 | 0 | 0 | 0 | 0 |  | SOLDEXEL | INGELICON | [5 empty] | R-PREDON-1 | T-0.37
61903 | PRENSAESTOPA METALICA 1 1/2" ALUMINIO Y/O HIERRO |  |  |  | Und |  | 45707 | 0 | 0 | 0 | 0 |  | SOLDEXEL | INGELICON | [5 empty] | R-PREDON-1 | T-0.37
61904 | PRENSAESTOPA METALICA 2" ALUMINIO Y/O HIERRO |  |  |  | Und | 112600 | 45707 | 0 | 0 | 112600 | 112600 |  | SOLDEXEL | INGELICON | [5 empty] | R-PREDON-1 | T-0.37
61905 | PRENSAESTOPA METALICA 2 1/2" ALUMINIO Y/O HIERRO |  |  |  | Und |  | 45707 | 0 | 0 | 0 | 0 |  | SOLDEXEL | INGELICON | [5 empty] | R-PREDON-1 | T-0.37
61906 | PRENSAESTOPA METALICA 3" ALUMINIO Y/O HIERRO |  |  |  | Und |  | 45707 | 0 | 0 | 0 | 0 |  | SOLDEXEL | INGELICON | [5 empty] | R-PREDON-1 | T-0.37
61907 | PRENSAESTOPA METALICA 3 1/2" ALUMINIO Y/O HIERRO |  |  |  | Und |  | 45707 | 0 | 0 | 0 | 0 |  | SOLDEXEL | INGELICON | [5 empty] | R-PREDON-1 | T-0.37
61908 | PRENSAESTOPA METALICA 4" ALUMINIO Y/O HIERRO |  |  |  | Und |  | 45707 | 0 | 0 | 0 | 0 |  | SOLDEXEL | INGELICON | [5 empty] | R-PREDON-1 | T-0.37
61910 | PRENSAESTOPA METALICA EN ACERO NIQUEADO, IP 68. CABLE 3,5-7 MM DIAMETRO |  | M12X1,5 | LAPP | Und |  | 45707 | 0 | 0 | 0 | 0 |  | TECONEX | EQUIELEC | [5 empty] | R-PREDON-1 | T-0.37
61911 | PRENSAESTOPA METALICA EN ACERO NIQUEADO, IP 68. CABLE 4,5-10 MM DIAMETRO |  | M16X1,5 | LAPP | Und |  | 45707 | 0 | 0 | 0 | 0 |  | TECONEX | [6 empty] | R-PREDON-1 | T-0.37
61912 | PRENSAESTOPA METALICA EN ACERO NIQUEADO, IP 68. CABLE 7-13 MM DIAMETRO |  | M20X1,5 | LAPP | Und | 25286 | 45707 | 0 | 0 | 25286 | 25286 |  | TECONEX | [6 empty] | R-PREDON-1 | T-0.37
61913 | PRENSAESTOPA METALICA EN ACERO NIQUEADO, IP 68. CABLE 9-17 MM DIAMETRO |  | M25X1,5 | LAPP | Und |  | 45707 | 0 | 0 | 0 | 0 |  | TECONEX | [6 empty] | R-PREDON-1 | T-0.37
61914 | PRENSAESTOPA METALICA EN ACERO NIQUEADO, IP 68. CABLE 11-21 MM DIAMETRO |  | M32X1,5 | LAPP | Und |  | 45707 | 0 | 0 | 0 | 0 |  | TECONEX | [6 empty] | R-PREDON-1 | T-0.37
61915 | PRENSAESTOPA METALICA EN ACERO NIQUEADO, IP 68. CABLE 19-28 MM DIAMETRO |  | M40X1,5 | LAPP | Und |  | 45707 | 0 | 0 | 0 | 0 |  | TECONEX | [6 empty] | R-PREDON-1 | T-0.37
61916 | PRENSAESTOPA METALICA EN ACERO NIQUEADO, IP 68. CABLE 27-35 MM DIAMETRO |  | M50X1,5 | LAPP | Und |  | 45707 | 0 | 0 | 0 | 0 |  | TECONEX | [6 empty] | R-PREDON-1 | T-0.37
61917 | PRENSAESTOPA METALICA EN ACERO NIQUEADO, IP 68. CABLE 34-45 MM DIAMETRO |  | M63X1,5 | LAPP | Und | 242000 | 45707 | 0 | 0 | 242000 | 242000 |  | TECONEX | [6 empty] | R-PREDON-1 | T-0.37
61918 | PRENSAESTOPA METALICA EN ACERO NIQUEADO, IP 68. CABLE 44-55 MM DIAMETRO |  | M63X1,5plus | LAPP | Und |  | 45707 | 0 | 0 | 0 | 0 |  | TECONEX | [6 empty] | R-PREDON-1 | T-0.37
61919 | PRENSAESTOPA METALICA EN ACERO NIQUEADO, IP 68. CABLE 58-68 MM DIAMETRO |  | M75X1,5 | LAPP | Und |  | 45707 | 0 | 0 | 0 | 0 |  | TECONEX | [6 empty] | R-PREDON-1 | T-0.37
61920 | PRENSAESTOPA METALICA EN ACERO NIQUEADO, IP 68. CABLE 66-78 MM DIAMETRO |  | M90X2 | LAPP | Und |  | 45707 | 0 | 0 | 0 | 0 |  | TECONEX | [6 empty] | R-PREDON-1 | T-0.37
61921 | PRENSAESTOPA METALICA EN ACERO NIQUEADO, IP 68. CABLE 86-98 MM DIAMETRO |  | M110x2 | LAPP | Und |  | 45707 | 0 | 0 | 0 | 0 |  | TECONEX | [6 empty] | R-PREDON-1 | T-0.37
61925 | CONTRATUERCA PRENSAESTOPA | M12X1,5 |  | LAPP | Und |  | 45707 | 0 | 0 | 0 | 0 |  | TECONEX | [6 empty] | R-PREDON-1 | T-0.37
61926 | CONTRATUERCA PRENSAESTOPA | M16X1,5 |  | LAPP | Und |  | 45707 | 0 | 0 | 0 | 0 |  | TECONEX | [6 empty] | R-PREDON-1 | T-0.37
61927 | CONTRATUERCA PRENSAESTOPA | M20X1,5 |  | LAPP | Und | 3200 | 45707 | 0 | 0 | 3200 | 3200 |  | TECONEX | [6 empty] | R-PREDON-1 | T-0.37
61928 | CONTRATUERCA PRENSAESTOPA | M25X1,5 |  | LAPP | Und |  | 45707 | 0 | 0 | 0 | 0 |  | TECONEX | [6 empty] | R-PREDON-1 | T-0.37
61929 | CONTRATUERCA PRENSAESTOPA | M32X1,5 |  | LAPP | Und |  | 45707 | 0 | 0 | 0 | 0 |  | TECONEX | [6 empty] | R-PREDON-1 | T-0.37
61930 | CONTRATUERCA PRENSAESTOPA | M40X1,5 |  | LAPP | Und |  | 45707 | 0 | 0 | 0 | 0 |  | TECONEX | [6 empty] | R-PREDON-1 | T-0.37
61931 | CONTRATUERCA PRENSAESTOPA | M50X1,5 |  | LAPP | Und |  | 45707 | 0 | 0 | 0 | 0 |  | TECONEX | [6 empty] | R-PREDON-1 | T-0.37
61932 | CONTRATUERCA PRENSAESTOPA | M63X1,5 |  | LAPP | Und | 27285 | 45707 | 0 | 0 | 27285 | 27285 |  | TECONEX | [6 empty] | R-PREDON-1 | T-0.37
61933 | CONTRATUERCA PRENSAESTOPA | M63X1,5plus |  | LAPP | Und |  | 45707 | 0 | 0 | 0 | 0 |  | TECONEX | [6 empty] | R-PREDON-1 | T-0.37
61934 | CONTRATUERCA PRENSAESTOPA | M75X1,5 |  | LAPP | Und |  | 45707 | 0 | 0 | 0 | 0 |  | TECONEX | [6 empty] | R-PREDON-1 | T-0.37
61935 | CONTRATUERCA PRENSAESTOPA | M90X2 |  | LAPP | Und |  | 45707 | 0 | 0 | 0 | 0 |  | TECONEX | [6 empty] | R-PREDON-1 | T-0.37
61936 | CONTRATUERCA PRENSAESTOPA | M110x2 |  | LAPP | Und |  | 45707 | 0 | 0 | 0 | 0 |  | TECONEX | [6 empty] | R-PREDON-1 | T-0.37
HERRAMIENTAS
HERRAMIENTAS LLAVES
62001 | LLAVE BOCA FIJA 6-7 MM | - | - | - | Und | [7 empty] | GRAINGER | CASA FERRETERA | HOME CENTER | INDUSTRIAL FERRETERA |  |  |  | --- | SIN DATOS
62002 | LLAVE BOCA FIJA 8-9 MM | - | - | - | Und | [7 empty] | GRAINGER | CASA FERRETERA | HOME CENTER | INDUSTRIAL FERRETERA |  |  |  | --- | SIN DATOS
62003 | LLAVE BOCA FIJA 10-11 MM | - | - | - | Und | [7 empty] | GRAINGER | CASA FERRETERA | HOME CENTER | INDUSTRIAL FERRETERA |  |  |  | --- | SIN DATOS
62004 | LLAVE BOCA FIJA 12-13 MM | - | - | - | Und | [7 empty] | GRAINGER | CASA FERRETERA | HOME CENTER | INDUSTRIAL FERRETERA |  |  |  | --- | SIN DATOS
62005 | LLAVE BOCA FIJA 14-15 MM | - | - | - | Und | [7 empty] | GRAINGER | CASA FERRETERA | HOME CENTER | INDUSTRIAL FERRETERA |  |  |  | --- | SIN DATOS
62006 | LLAVE BOCA FIJA 16-17 MM | - | - | - | Und | [7 empty] | GRAINGER | CASA FERRETERA | HOME CENTER | INDUSTRIAL FERRETERA |  |  |  | --- | SIN DATOS
62007 | LLAVE BOCA FIJA 18-19 MM | - | - | - | Und | [7 empty] | GRAINGER | CASA FERRETERA | HOME CENTER | INDUSTRIAL FERRETERA |  |  |  | --- | SIN DATOS
62008 | LLAVE BOCA FIJA 20-22 MM | - | - | - | Und | [7 empty] | GRAINGER | CASA FERRETERA | HOME CENTER | INDUSTRIAL FERRETERA |  |  |  | --- | SIN DATOS
62009 | LLAVE BOCA FIJA 24-26 MM | - | - | - | Und | [7 empty] | GRAINGER | CASA FERRETERA | HOME CENTER | INDUSTRIAL FERRETERA |  |  |  | --- | SIN DATOS
62010 | LIBRE
62011 | LIBRE
62012 | LIBRE
62013 | LLAVE BOCA FIJA 5/16X5/8" | - | - | - | Und | [7 empty] | GRAINGER | CASA FERRETERA | HOME CENTER | INDUSTRIAL FERRETERA |  |  |  | --- | SIN DATOS
62014 | LLAVE BOCA FIJA 5/8X3/4" | - | - | - | Und | [7 empty] | GRAINGER | CASA FERRETERA | HOME CENTER | INDUSTRIAL FERRETERA |  |  |  | --- | SIN DATOS
62015 | LLAVE BOCA FIJA 9/16X1/2" | - | - | - | Und | [7 empty] | GRAINGER | CASA FERRETERA | HOME CENTER | INDUSTRIAL FERRETERA |  |  |  | --- | SIN DATOS
62016 | LIBRE
62017 | LIBRE
62018 | LIBRE
62019 | LIBRE
62020 | LIBRE
62021 | LIBRE
62022 | LLAVE MIXTA 6 MM | - | - | - | Und | [7 empty] | GRAINGER | CASA FERRETERA | HOME CENTER | INDUSTRIAL FERRETERA |  |  |  | --- | SIN DATOS
62023 | LLAVE MIXTA 7 MM | - | - | - | Und | [7 empty] | GRAINGER | CASA FERRETERA | HOME CENTER | INDUSTRIAL FERRETERA |  |  |  | --- | SIN DATOS
62024 | LLAVE MIXTA 8 MM | - | 86853 | - | Und | 5218 | 42200 | 0 | 0 | 5218 | 5218 |  | MUNDIAL DE TORNILLOS | GRAINGER | CASA FERRETERA | INDUSTRIAL FERRETERA |  |  |  | --- | SIN DATOS
62025 | LLAVE MIXTA 9 MM | - | - | - | Und | [7 empty] | GRAINGER | CASA FERRETERA | HOME CENTER | INDUSTRIAL FERRETERA |  |  |  | --- | SIN DATOS
62026 | LLAVE MIXTA 10 MM | - | 86855 | STANLEY | Und |  | 41603 | 0 | 0 | 0 | 0 |  | GRAINGER | CASA FERRETERA | HOME CENTER | INDUSTRIAL FERRETERA |  |  |  | --- | SIN DATOS
62027 | LLAVE MIXTA 11 MM | - | - | - | Und | [7 empty] | GRAINGER | CASA FERRETERA | HOME CENTER | INDUSTRIAL FERRETERA |  |  |  | --- | SIN DATOS
62028 | LLAVE MIXTA 12 MM | - | - | - | Und | [7 empty] | GRAINGER | CASA FERRETERA | HOME CENTER | INDUSTRIAL FERRETERA |  |  |  | --- | SIN DATOS
62029 | LLAVE MIXTA 13 MM | - | - | - | Und | [7 empty] | GRAINGER | CASA FERRETERA | HOME CENTER | INDUSTRIAL FERRETERA |  |  |  | --- | SIN DATOS
62030 | LLAVE MIXTA 14 MM | - | - | - | Und | [7 empty] | GRAINGER | CASA FERRETERA | HOME CENTER | INDUSTRIAL FERRETERA |  |  |  | --- | SIN DATOS
62031 | LLAVE MIXTA 15 MM | - | - | - | Und | [7 empty] | GRAINGER | CASA FERRETERA | HOME CENTER | INDUSTRIAL FERRETERA |  |  |  | --- | SIN DATOS
62032 | LLAVE MIXTA 16 MM | - | - | - | Und | [7 empty] | GRAINGER | CASA FERRETERA | HOME CENTER | INDUSTRIAL FERRETERA |  |  |  | --- | SIN DATOS
62033 | LLAVE MIXTA 17 MM | - | - | - | Und | [7 empty] | GRAINGER | CASA FERRETERA | HOME CENTER | INDUSTRIAL FERRETERA |  |  |  | --- | SIN DATOS
62034 | LLAVE MIXTA 18 MM | - | - | - | Und | [7 empty] | GRAINGER | CASA FERRETERA | HOME CENTER | INDUSTRIAL FERRETERA |  |  |  | --- | SIN DATOS
62035 | LLAVE MIXTA 19 MM | - | - | - | Und | [7 empty] | GRAINGER | CASA FERRETERA | HOME CENTER | INDUSTRIAL FERRETERA |  |  |  | --- | SIN DATOS
62036 | LLAVE MIXTA 20 MM | - | - | - | Und | [7 empty] | GRAINGER | CASA FERRETERA | HOME CENTER | INDUSTRIAL FERRETERA |  |  |  | --- | SIN DATOS
62037 | LLAVE MIXTA 21 MM | - | - | - | Und | [7 empty] | GRAINGER | CASA FERRETERA | HOME CENTER | INDUSTRIAL FERRETERA |  |  |  | --- | SIN DATOS
62038 | LLAVE MIXTA 22 MM | - | - | - | Und | [7 empty] | GRAINGER | CASA FERRETERA | HOME CENTER | INDUSTRIAL FERRETERA |  |  |  | --- | SIN DATOS
62039 | LLAVE MIXTA 23 MM | - | - | - | Und | [7 empty] | GRAINGER | CASA FERRETERA | HOME CENTER | INDUSTRIAL FERRETERA |  |  |  | --- | SIN DATOS
62040 | LLAVE MIXTA 24 MM | - | - | - | Und | [7 empty] | GRAINGER | CASA FERRETERA | HOME CENTER | INDUSTRIAL FERRETERA |  |  |  | ---
62041 | LIBRE
62042 | LIBRE
62043 | LIBRE
62044 | LIBRE
62045 | LIBRE
62046 | LLAVE MIXTA 3/4" | - | - | - | Und | [7 empty] | GRAINGER | CASA FERRETERA | HOME CENTER | INDUSTRIAL FERRETERA |  |  |  | --- | SIN DATOS
62047 | LLAVE MIXTA 5/16" | - | - | - | Und | [7 empty] | GRAINGER | CASA FERRETERA | HOME CENTER | INDUSTRIAL FERRETERA |  |  |  | --- | SIN DATOS
62048 | LLAVE MIXTA 7/16" | - | 86834 | STANLEY | Und | 10369 | 45771 | 0 | 0 | 10369 | 10369 |  | GRAINGER | CASA FERRETERA | HOME CENTER | INDUSTRIAL FERRETERA |  |  |  | --- | SIN DATOS
62049 | LLAVE MIXTA 9/16" | - | 86836 | STANLEY | Und | 10300 | 44832 | 0 | 0 | 10300 | 10300 |  | CASA FERRETERA | GRAINGER | HOME CENTER | INDUSTRIAL FERRETERA |  |  |  | --- | SIN DATOS
62050 | LLAVE MIXTA 11/16" | - | - | - | Und | [7 empty] | GRAINGER | CASA FERRETERA | HOME CENTER | INDUSTRIAL FERRETERA |  |  |  | --- | SIN DATOS
62051 | LLAVE MIXTA 15/16" | - | - | - | Und | [7 empty] | GRAINGER | CASA FERRETERA | HOME CENTER | INDUSTRIAL FERRETERA |  |  |  | --- | SIN DATOS
62052 | LLAVE MIXTA 3/8" | - | 86833 | STANLEY | Und | 7227 | 45320 | 0 | 0 | 7227 | 7227 |  | GRAINGER | CASA FERRETERA | HOME CENTER | INDUSTRIAL FERRETERA |  |  |  | --- | SIN DATOS
62053 | LLAVE MIXTA 5/8" | - | - | - | Und | [7 empty] | GRAINGER | CASA FERRETERA | HOME CENTER | INDUSTRIAL FERRETERA |  |  |  | --- | SIN DATOS
62054 | LLAVE MIXTA 1/2" | - | 86835 | STANLEY | Und | 9200 | 44832 | 0 | 0 | 9200 | 9200 |  | GRAINGER | CASA FERRETERA | HOME CENTER | INDUSTRIAL FERRETERA |  |  |  | --- | SIN DATOS
62055 | LLAVE MIXTA 1" | - | - | - | Und | [7 empty] | GRAINGER | CASA FERRETERA | HOME CENTER | INDUSTRIAL FERRETERA |  |  |  | --- | SIN DATOS
62056 | LLAVE MIXTA 13/16" | - | - | STANLEY | Und | 5618 | 42872 | 0 | 0 | 5618 | 5618 |  | GRAINGER | [6 empty] | --- | SIN DATOS
62057 | LLAVE MIXTA 7/8" | - | - | STANLEY | Und | 5618 | 42872 | 0 | 0 | 5618 | 5618 |  | GRAINGER | [6 empty] | --- | SIN DATOS
62058 | LLAVES MIXTAS (JUEGO) | - | 86-082 | STANLEY | JG | [7 empty] | GRAINGER | CASA FERRETERA | HOME CENTER | INDUSTRIAL FERRETERA |  |  |  | --- | SIN DATOS
62059 | LLAVE MIXTA 11 mm CON RACHE | - | DT021082 | DIESEL TOOLS | Und | 11596 | 44112 | 0 | 0 | 11596 | 11596 |  | CESAR AUGUSTO CASTAÑO SALDARRIAGA | [7 empty] | SIN DATOS
62060 | LIBRE
62061 | LIBRE
62062 | LLAVES BRISTOL EN MILIMETROS (JUEGO) | - | - | - | JG | [7 empty] | GRAINGER | CASA FERRETERA | HOME CENTER | INDUSTRIAL FERRETERA |  |  |  | --- | SIN DATOS
62063 | LLAVES BRISTOL EN MILIMETROS Y PULGADAS (JUEGO) | - | - | - | JG | [7 empty] | GRAINGER | CASA FERRETERA | HOME CENTER | INDUSTRIAL FERRETERA |  |  |  | --- | SIN DATOS
62064 | LLAVES BRISTOL EN PULGADAS | - | - | - | JG | [7 empty] | GRAINGER | CASA FERRETERA | HOME CENTER | INDUSTRIAL FERRETERA |  |  |  | --- | SIN DATOS
62065 | LIBRE
62066 | LIBRE
62067 | JUEGO DE LLAVES HEXAGONAS TIPO PISTILLO |  | - | ULUSTOOL | JG | 30000 | 42208 | 0 | 0 | 30000 | 30000 |  | CASA FERRETERA | [6 empty] | --- | SIN DATOS
62068 | LLAVE HEXAGONAS (JUEGO TIPO NAVAJA) | - | - | - | JG | [7 empty] | GRAINGER | CASA FERRETERA | HOME CENTER | INDUSTRIAL FERRETERA |  |  |  | --- | SIN DATOS
62069 | JUEGO DE LLAVES HEXAGONAS 1.5 A 10 mm |  | 69253 | STANLEY | JG | 31250 | 45323 | 0 | 0 | 31250 | 31250 |  | CASA FERRETERA | GRAINGER | HOME CENTER | INDUSTRIAL FERRETERA |  |  |  | --- | SIN DATOS
62070 | JUEGO DE LLAVES HEXAGONAS 1/16 A 3/8 IN |  | 69254 | STANLEY | JG | 15472 | 42208 | 0 | 0 | 15472 | 15472 |  | CASA FERRETERA | GRAINGER | HOME CENTER | INDUSTRIAL FERRETERA |  |  |  | --- | SIN DATOS
62071 | JUEGO DE LLAVES HEXAGONAS (T10,T15,T20,T25,T27,T30,T40) | 7 PZS/PCS | - | THOM KING | JG | 3000 | 42901 | 0 | 0 | 3000 | 3000 |  | CASA FERRETERA | [6 empty] | --- | SIN DATOS
62072 | LIBRE
62073 | LLAVE HEXAGONA 2.5 MM | - | - | - | Und | [7 empty] | GRAINGER | CASA FERRETERA | HOME CENTER | INDUSTRIAL FERRETERA |  |  |  | --- | SIN DATOS
62074 | LLAVE HEXAGONA 3 MM | - | - | - | Und | [7 empty] | GRAINGER | CASA FERRETERA | HOME CENTER | INDUSTRIAL FERRETERA |  |  |  | --- | SIN DATOS
62075 | LLAVE HEXAGONA 4 MM | - | - | - | Und | [7 empty] | GRAINGER | CASA FERRETERA | HOME CENTER | INDUSTRIAL FERRETERA |  |  |  | --- | SIN DATOS
62076 | LLAVE HEXAGONA 5 MM | - | - | - | Und | [7 empty] | GRAINGER | CASA FERRETERA | HOME CENTER | INDUSTRIAL FERRETERA |  |  |  | --- | SIN DATOS
62077 | LLAVE HEXAGONA 6 MM | - | - | - | Und | [7 empty] | GRAINGER | CASA FERRETERA | HOME CENTER | INDUSTRIAL FERRETERA |  |  |  | --- | SIN DATOS
62078 | LLAVE HEXAGONA 7 MM | - | - | - | Und | [7 empty] | GRAINGER | CASA FERRETERA | HOME CENTER | INDUSTRIAL FERRETERA |  |  |  | --- | SIN DATOS
62079 | LLAVE HEXAGONA 8 MM | - | - | - | Und | [7 empty] | GRAINGER | CASA FERRETERA | HOME CENTER | INDUSTRIAL FERRETERA |  |  |  | --- | SIN DATOS
62080 | LLAVE HEXAGONA 9 MM | - | - | - | Und | [7 empty] | GRAINGER | CASA FERRETERA | HOME CENTER | INDUSTRIAL FERRETERA |  |  |  | --- | SIN DATOS
62081 | LLAVE HEXAGONA 10 MM | - | - | - | Und | [7 empty] | GRAINGER | CASA FERRETERA | HOME CENTER | INDUSTRIAL FERRETERA |  |  |  | --- | SIN DATOS
62082 | LLAVE HEXAGONA 12 MM | - | - | - | Und | [7 empty] | GRAINGER | CASA FERRETERA | HOME CENTER | INDUSTRIAL FERRETERA |  |  |  | --- | SIN DATOS
62083 | LLAVE HEXAGONA 14 MM | - | - | - | Und | [7 empty] | GRAINGER | CASA FERRETERA | HOME CENTER | INDUSTRIAL FERRETERA |  |  |  | --- | SIN DATOS
62084 | LLAVE HEXAGONA 1/8" | - | - | - | Und | [7 empty] | GRAINGER | CASA FERRETERA | HOME CENTER | INDUSTRIAL FERRETERA |  |  |  | --- | SIN DATOS
62085 | LLAVE HEXAGONA 1/4" | - | - | - | Und | [7 empty] | GRAINGER | CASA FERRETERA | HOME CENTER | INDUSTRIAL FERRETERA |  |  |  | --- | SIN DATOS
62086 | LLAVE HEXAGONA 3/16" | - | - | - | Und | [7 empty] | GRAINGER | CASA FERRETERA | HOME CENTER | INDUSTRIAL FERRETERA |  |  |  | --- | SIN DATOS
62087 | LLAVE HEXAGONA 3/8" | - | - | - | Und | [7 empty] | GRAINGER | CASA FERRETERA | HOME CENTER | INDUSTRIAL FERRETERA |  |  |  | --- | SIN DATOS
62088 | LLAVE HEXAGONA 5/16" | - | - | - | Und | [7 empty] | GRAINGER | CASA FERRETERA | HOME CENTER | INDUSTRIAL FERRETERA |  |  |  | --- | SIN DATOS
62089 | LLAVE HEXAGONA 5/32" | - | - | - | Und | [7 empty] | GRAINGER | CASA FERRETERA | HOME CENTER | INDUSTRIAL FERRETERA |  |  |  | --- | SIN DATOS
62090 | LLAVE HEXAGONA 7/16" | - | - | - | Und | [7 empty] | GRAINGER | CASA FERRETERA | HOME CENTER | INDUSTRIAL FERRETERA |  |  |  | --- | SIN DATOS
62091 | LLAVE HEXAGONA 7/32" | - | - | - | Und | [7 empty] | GRAINGER | CASA FERRETERA | HOME CENTER | INDUSTRIAL FERRETERA |  |  |  | --- | SIN DATOS
62092 | LIBRE
62093 | LLAVE EXPANSION 6" | - | - | - | Und | [7 empty] | GRAINGER | CASA FERRETERA | HOME CENTER | INDUSTRIAL FERRETERA |  |  |  | --- | SIN DATOS
62094 | LLAVE EXPANSION 8" | - | - | - | Und | [7 empty] | GRAINGER | CASA FERRETERA | HOME CENTER | INDUSTRIAL FERRETERA |  |  |  | --- | SIN DATOS
62095 | LLAVE EXPANSION 10" | - | - | - | Und | [7 empty] | GRAINGER | CASA FERRETERA | HOME CENTER | INDUSTRIAL FERRETERA |  |  |  | --- | SIN DATOS
62096 | LLAVE EXPANSION 18" | - | - | - | Und | [7 empty] | GRAINGER | CASA FERRETERA | HOME CENTER | INDUSTRIAL FERRETERA |  |  |  | --- | SIN DATOS
62097 | LLAVE TUBO 12" | - | - | STANLEY | Und | 30000 | 41974 | 0 | 0 | 30000 | 30000 |  | GRAINGER | CASA FERRETERA | [5 empty] | --- | SIN DATOS
62098 | LLAVE TUBO 24" | - | - | - | Und | [7 empty] | GRAINGER | CASA FERRETERA | HOME CENTER | INDUSTRIAL FERRETERA |  |  |  | --- | SIN DATOS
62099 | LLAVE TUBO 36" | - | - | - | Und | [7 empty] | GRAINGER | CASA FERRETERA | HOME CENTER | INDUSTRIAL FERRETERA |  |  |  | --- | SIN DATOS
62100 | LIBRE
62101 | LLAVE TORQUE 20-200 LBS | - | - | - | Und | [7 empty] | GRAINGER | CASA FERRETERA | HOME CENTER | INDUSTRIAL FERRETERA |  |  |  | --- | SIN DATOS
62102 | LLAVE FILTRO ACEITE | - | - | - | Und | [7 empty] | GRAINGER | CASA FERRETERA | HOME CENTER | INDUSTRIAL FERRETERA |  |  |  | --- | SIN DATOS
62103 | LLAVE DE IMPACTO 90/100 LBS | - | - | - | Und | [7 empty] | GRAINGER | CASA FERRETERA | HOME CENTER | INDUSTRIAL FERRETERA |  |  |  | --- | SIN DATOS
62104 | LLAVE HECHIZA PARA CELDA METAL CLAD INTERUPTOR EATON | - | - | - | Und | 30000 | 42872 | [5 empty] | DEMCO | [6 empty] | --- | SIN DATOS
HERRAMIENTAS DESTORNILLADORES
62301 | JUEGO DE DESTORNILLADORES MIXTO | [11 empty] | CASA FERRETERA | [6 empty] | --- | SIN DATOS
62302 | LIBRE
62303 | DESTORNILLADOR ESTRELLA 3/8X8" | - | - | - | Und | [7 empty] | GRAINGER | CASA FERRETERA | HOME CENTER | INDUSTRIAL FERRETERA |  |  |  | --- | SIN DATOS
62304 | DESTORNILLADOR ESTRELLA 1/4X4" | - | - | STANLEY | Und | 5347 | 42513 | 0 | 0 | 5347 | 5347 |  | GRAINGER | CASA FERRETERA | HOME CENTER | INDUSTRIAL FERRETERA |  |  |  | --- | SIN DATOS
62305 | DESTORNILLADOR ESTRELLA 1/4X6" | - | 9646 | ATILA | Und | 9880 | 44832 | 0 | 0 | 9880 | 9880 |  | MUNDIAL DE TORNILLOS | CASA FERRETERA | HOME CENTER | INDUSTRIAL FERRETERA | CASA FERRETERA |  |  | --- | SIN DATOS
62306 | DESTORNILLADOR ESTRELLA 1/4X8" | - | 9685 | ATILA | Und | 7977 | 42872 | 0 | 0 | 7977 | 7977 |  | CASA FERRETERA | GRAINGER | HOME CENTER | INDUSTRIAL FERRETERA |  |  |  | --- | SIN DATOS
62307 | LIBRE
62308 | DESTORNILLADOR ESTRELLA 1/8X2" | - | 9680 | ATILA | Und | 4671 | 42378 | 0 | 0 | 4671 | 4671 |  | CASA FERRETERA | GRAINGER | HOME CENTER | INDUSTRIAL FERRETERA |  |  |  | --- | SIN DATOS
62309 | DESTORNILLADOR ESTRELLA 1/8X4" | - | 9624 | ATILA | Und | 4384 | 42104 | 0 | 0 | 4384 | 4384 |  | CASA FERRETERA | GRAINGER | HOME CENTER | INDUSTRIAL FERRETERA |  |  |  | --- | SIN DATOS
62310 | LIBRE
62311 | LIBRE
62312 | DESTORNILLADOR ESTRELLA 3/16X4" | - | - | - | Und | [7 empty] | GRAINGER | CASA FERRETERA | HOME CENTER | INDUSTRIAL FERRETERA |  |  |  | --- | SIN DATOS
62313 | DESTORNILLADOR ESTRELLA 3/16X6" | - | - | - | Und | [7 empty] | GRAINGER | CASA FERRETERA | HOME CENTER | INDUSTRIAL FERRETERA |  |  |  | --- | SIN DATOS
62314 | DESTORNILLADOR ESTRELLA 3/16x8" | - | 9673 | ATILA | Und | 5359 | 41788 | 0 | 0 | 5359 | 5359 |  | CASA FERRETERA | GRAINGER | HOME CENTER | INDUSTRIAL FERRETERA |  |  |  | --- | SIN DATOS
62315 | DESTORNILLADOR ESTRELLA 3/8X5" | - | - | - | Und | [7 empty] | GRAINGER | CASA FERRETERA | HOME CENTER | INDUSTRIAL FERRETERA |  |  |  | --- | SIN DATOS
62316 | DESTORNILLADOR ESTRELLA 5/32X4" | - | - | - | Und | [7 empty] | GRAINGER | CASA FERRETERA | HOME CENTER | INDUSTRIAL FERRETERA |  |  |  | --- | SIN DATOS
62317 | LIBRE
62318 | DESTORNILLADOR PERILLERO ESTRELLA | - | - | - | Und | 5200 | 44832 | [5 empty] | GRAINGER | CASA FERRETERA | HOME CENTER | INDUSTRIAL FERRETERA |  |  |  | --- | SIN DATOS
62319 | LIBRE
62320 | DESTORNILLADOR PALA 1/4X8" | - | - | - | Und | [7 empty] | GRAINGER | CASA FERRETERA | HOME CENTER | INDUSTRIAL FERRETERA |  |  |  | --- | SIN DATOS
62321 | DESTORNILLADOR PALA 1/4X4" | - | - | - | Und | [7 empty] | GRAINGER | CASA FERRETERA | HOME CENTER | INDUSTRIAL FERRETERA |  |  |  | --- | SIN DATOS
62322 | DESTORNILLADOR PALA 1/4X6" | - | 9646 | ATILA | Und | 7214 | 42411 | 0 | 0 | 7214 | 7214 |  | CASA FERRETERA | GRAINGER | HOME CENTER | INDUSTRIAL FERRETERA |  |  |  | --- | SIN DATOS
62323 | LIBRE
62324 | LIBRE
62325 | DESTORNILLADOR PALA 1/8X4" (PERILLERO) | - | 9624 | ATILA | Und | 4384 | 42297 | 0 | 0 | 4384 | 4384 |  | CASA FERRETERA | GRAINGER | HOME CENTER | INDUSTRIAL FERRETERA |  |  |  | --- | SIN DATOS
62326 | DESTORNILLADOR PALA 1/8X6" (PERILLERO) | - | - | RANGER | Und | 3200 | 41788 | 0 | 0 | 3200 | 3200 |  | CASA FERRETERA | GRAINGER | HOME CENTER | INDUSTRIAL FERRETERA |  |  |  | --- | SIN DATOS
62327 | LIBRE
62328 | LIBRE
62329 | DESTORNILLADOR PALA 3/8X12" | - | - | - | Und | [7 empty] | GRAINGER | CASA FERRETERA | HOME CENTER | INDUSTRIAL FERRETERA |  |  |  | --- | SIN DATOS
62330 | DESTORNILLADOR PALA 3/8X8" | - | - | - | Und | [7 empty] | GRAINGER | CASA FERRETERA | HOME CENTER | INDUSTRIAL FERRETERA |  |  |  | --- | SIN DATOS
62331 | DESTORNILLADOR PALA 3/16X4" | - | 1492-N90 | AB | Und | 19230 | 42868 | 0.2 | 0.2 | 15384 | 15384 |  | MELEXA | [6 empty] | --- | SIN DATOS
62332 | DESTORNILLADOR PALA 3/16X6" | - | 9634 | ATILA | Und | 4417 | 41788 | 0 | 0 | 4417 | 4417 |  | CASA FERRETERA | GRAINGER | HOME CENTER | INDUSTRIAL FERRETERA |  |  |  | --- | SIN DATOS
62333 | DESTORNILLADOR PALA 5/16X6" | - | - | - | Und | [7 empty] | GRAINGER | CASA FERRETERA | HOME CENTER | INDUSTRIAL FERRETERA |  |  |  | --- | SIN DATOS
62334 | DESTORNILLADOR PALA 5/32X6" | - | - | STANPROF | Und | [7 empty] | GRAINGER | CASA FERRETERA | HOME CENTER | INDUSTRIAL FERRETERA |  |  |  | --- | SIN DATOS
62335 | LIBRE
62336 | LIBRE
62337 | LIBRE
62338 | JUEGO DESTORNILLADOR JOYERO | - | - | - | Und | [7 empty] | GRAINGER | CASA FERRETERA | HOME CENTER | INDUSTRIAL FERRETERA |  |  |  | --- | SIN DATOS
62339 | DESTORNILLADOR IMPACTO CUADRANTE 1/2 | - | - | - | Und | [7 empty] | GRAINGER | CASA FERRETERA | HOME CENTER | INDUSTRIAL FERRETERA |  |  |  | --- | SIN DATOS
62340 | LIBRE
62341 | LIBRE
62342 | LIBRE
HERRAMIENTAS RACHE
62501 | JUEGO RACHE 1/2" 18 PIEZAS | - | - | - | Und | [7 empty] | GRAINGER | CASA FERRETERA | HOME CENTER | INDUSTRIAL FERRETERA |  |  |  | --- | SIN DATOS
62502 | EXTENSION PARA RACHET 1/2X2.5" | - | - | - | Und | [7 empty] | GRAINGER | CASA FERRETERA | HOME CENTER | INDUSTRIAL FERRETERA |  |  |  | --- | SIN DATOS
62503 | EXTENSION PARA RACHET 1/2X5" | - | - | - | Und | [7 empty] | GRAINGER | CASA FERRETERA | HOME CENTER | INDUSTRIAL FERRETERA |  |  |  | --- | SIN DATOS
62504 | RACHE DE 1/2" | - | - | - | Und | [7 empty] | GRAINGER | CASA FERRETERA | HOME CENTER | INDUSTRIAL FERRETERA |  |  |  | --- | SIN DATOS
62505 | JUEGO RACHE 27 PIEZAS | - | 86-505 | STANLEY | JG | [7 empty] | GRAINGER | CASA FERRETERA | HOME CENTER | INDUSTRIAL FERRETERA |  |  |  | --- | SIN DATOS
62506 | JUEGO DE COPAS EN MILIMETROS | - | - | - | Und | [7 empty] | GRAINGER | CASA FERRETERA | HOME CENTER | INDUSTRIAL FERRETERA |  |  |  | --- | SIN DATOS
62507 | COPA DE 4 MM | - | - | - | Und | [7 empty] | GRAINGER | CASA FERRETERA | HOME CENTER | INDUSTRIAL FERRETERA |  |  |  | --- | SIN DATOS
62508 | COPA DE 5 MM | - | - | - | Und | [7 empty] | GRAINGER | CASA FERRETERA | HOME CENTER | INDUSTRIAL FERRETERA |  |  |  | --- | SIN DATOS
62509 | COPA DE 6 MM | - | - | - | Und | [7 empty] | GRAINGER | CASA FERRETERA | HOME CENTER | INDUSTRIAL FERRETERA |  |  |  | --- | SIN DATOS
62510 | COPA DE 7 MM | - | - | - | Und | [7 empty] | GRAINGER | CASA FERRETERA | HOME CENTER | INDUSTRIAL FERRETERA |  |  |  | --- | SIN DATOS
62511 | COPA DE 8 MM | - | - | - | Und | [7 empty] | GRAINGER | CASA FERRETERA | HOME CENTER | INDUSTRIAL FERRETERA |  |  |  | --- | SIN DATOS
62512 | COPA DE 9 MM | - | - | - | Und | [7 empty] | GRAINGER | CASA FERRETERA | HOME CENTER | INDUSTRIAL FERRETERA |  |  |  | --- | SIN DATOS
62513 | COPA DE 10 MM | - | - | - | Und | [7 empty] | GRAINGER | CASA FERRETERA | HOME CENTER | INDUSTRIAL FERRETERA |  |  |  | --- | SIN DATOS
62514 | COPA DE 11 MM | - | - | - | Und | [7 empty] | GRAINGER | CASA FERRETERA | HOME CENTER | INDUSTRIAL FERRETERA |  |  |  | --- | SIN DATOS
62515 | COPA DE 12 MM | - | - | - | Und | [7 empty] | GRAINGER | CASA FERRETERA | HOME CENTER | INDUSTRIAL FERRETERA |  |  |  | --- | SIN DATOS
62516 | COPA DE 13 MM | - | - | - | Und | [7 empty] | GRAINGER | CASA FERRETERA | HOME CENTER | INDUSTRIAL FERRETERA |  |  |  | --- | SIN DATOS
62517 | COPA DE 14 MM | - | - | - | Und | [7 empty] | GRAINGER | CASA FERRETERA | HOME CENTER | INDUSTRIAL FERRETERA |  |  |  | --- | SIN DATOS
62518 | COPA DE 15 MM | - | - | - | Und | [7 empty] | GRAINGER | CASA FERRETERA | HOME CENTER | INDUSTRIAL FERRETERA |  |  |  | --- | SIN DATOS
62519 | COPA DE 16 MM | - | - | - | Und | [7 empty] | GRAINGER | CASA FERRETERA | HOME CENTER | INDUSTRIAL FERRETERA |  |  |  | --- | SIN DATOS
62520 | COPA DE 17 MM | - | - | - | Und | [7 empty] | GRAINGER | CASA FERRETERA | HOME CENTER | INDUSTRIAL FERRETERA |  |  |  | --- | SIN DATOS
62521 | COPA DE 18 MM | - | - | - | Und | [7 empty] | GRAINGER | CASA FERRETERA | HOME CENTER | INDUSTRIAL FERRETERA |  |  |  | --- | SIN DATOS
62522 | COPA DE 19 MM | - | - | - | Und | [7 empty] | GRAINGER | CASA FERRETERA | HOME CENTER | INDUSTRIAL FERRETERA |  |  |  | --- | SIN DATOS
62523 | COPA DE 20 MM | - | - | - | Und | [7 empty] | GRAINGER | CASA FERRETERA | HOME CENTER | INDUSTRIAL FERRETERA |  |  |  | --- | SIN DATOS
62524 | COPA DE 21 MM | - | - | - | Und | [7 empty] | GRAINGER | CASA FERRETERA | HOME CENTER | INDUSTRIAL FERRETERA |  |  |  | --- | SIN DATOS
62525 | COPA DE 22 MM | - | - | - | Und | [7 empty] | GRAINGER | CASA FERRETERA | HOME CENTER | INDUSTRIAL FERRETERA |  |  |  | --- | SIN DATOS
62526 | COPA DE 23 MM | - | - | - | Und | [7 empty] | GRAINGER | CASA FERRETERA | HOME CENTER | INDUSTRIAL FERRETERA |  |  |  | --- | SIN DATOS
62527 | COPA DE 24 MM | - | - | - | Und | [7 empty] | GRAINGER | CASA FERRETERA | HOME CENTER | INDUSTRIAL FERRETERA |  |  |  | --- | SIN DATOS
62528 | COPA DE 25 MM | - | - | - | Und | [7 empty] | GRAINGER | CASA FERRETERA | HOME CENTER | INDUSTRIAL FERRETERA |  |  |  | --- | SIN DATOS
62529 | COPA DE 26 MM | - | - | - | Und | [7 empty] | GRAINGER | CASA FERRETERA | HOME CENTER | INDUSTRIAL FERRETERA |  |  |  | --- | SIN DATOS
62530 | COPA DE 27 MM | - | - | - | Und | [7 empty] | GRAINGER | CASA FERRETERA | HOME CENTER | INDUSTRIAL FERRETERA |  |  |  | --- | SIN DATOS
62531 | COPA DE 28 MM | - | - | - | Und | [7 empty] | GRAINGER | CASA FERRETERA | HOME CENTER | INDUSTRIAL FERRETERA |  |  |  | --- | SIN DATOS
62532 | COPA DE 29 MM | - | - | - | Und | [7 empty] | GRAINGER | CASA FERRETERA | HOME CENTER | INDUSTRIAL FERRETERA |  |  |  | --- | SIN DATOS
62533 | COPA DE 30 MM | - | - | - | Und | [7 empty] | GRAINGER | CASA FERRETERA | HOME CENTER | INDUSTRIAL FERRETERA |  |  |  | --- | SIN DATOS
62534 | COPA DE 32 MM | - | - | - | Und | 15000 |  | 0 | 0 | 15000 | 15000 |  | GRAINGER | [6 empty] | --- | SIN DATOS
62535 | LIBRE
62536 | JUEGO DE COPAS EN PULGADAS | - | - | - | Und | [7 empty] | GRAINGER | CASA FERRETERA | HOME CENTER | INDUSTRIAL FERRETERA |  |  |  | --- | SIN DATOS
62537 | COPA DE 3/4" | - | - | - | Und | [7 empty] | GRAINGER | CASA FERRETERA | HOME CENTER | INDUSTRIAL FERRETERA |  |  |  | --- | SIN DATOS
62538 | COPA DE 5/16" | - | - | - | Und | [7 empty] | GRAINGER | CASA FERRETERA | HOME CENTER | INDUSTRIAL FERRETERA |  |  |  | --- | SIN DATOS
62539 | COPA DE 7/16" | - | - | - | Und | [7 empty] | GRAINGER | CASA FERRETERA | HOME CENTER | INDUSTRIAL FERRETERA |  |  |  | --- | SIN DATOS
62540 | COPA DE 9/16" | - | - | - | Und | [7 empty] | GRAINGER | CASA FERRETERA | HOME CENTER | INDUSTRIAL FERRETERA |  |  |  | --- | SIN DATOS
62541 | COPA DE 11/16" | - | - | - | Und | [7 empty] | GRAINGER | CASA FERRETERA | HOME CENTER | INDUSTRIAL FERRETERA |  |  |  | --- | SIN DATOS
62542 | COPA DE 15/16" | - | - | - | Und | [7 empty] | GRAINGER | CASA FERRETERA | HOME CENTER | INDUSTRIAL FERRETERA |  |  |  | --- | SIN DATOS
62543 | COPA DE 3/8" | - | - | - | Und | [7 empty] | GRAINGER | CASA FERRETERA | HOME CENTER | INDUSTRIAL FERRETERA |  |  |  | --- | SIN DATOS
62544 | COPA DE 5/8" | - | - | - | Und | [7 empty] | GRAINGER | CASA FERRETERA | HOME CENTER | INDUSTRIAL FERRETERA |  |  |  | --- | SIN DATOS
62545 | COPA DE 1/2" | - | - | - | Und | [7 empty] | GRAINGER | CASA FERRETERA | HOME CENTER | INDUSTRIAL FERRETERA |  |  |  | --- | SIN DATOS
62546 | COPA DE 1" | - | - | - | Und | [7 empty] | GRAINGER | CASA FERRETERA | HOME CENTER | INDUSTRIAL FERRETERA |  |  |  | --- | SIN DATOS
62547 | LIBRE
62548 | COPA DE 3/4 DE IMPACTO | - | - | - | Und | [7 empty] | GRAINGER | CASA FERRETERA | HOME CENTER | INDUSTRIAL FERRETERA |  |  |  | --- | SIN DATOS
62549 | COPA MAGNETICA 5/16"X1" 7/8 | - | 9473 2 | IRWIN | Und | 4417 | 44832 | 0 | 0 | 4417 | 4417 |  | CASA FERRETERA | [6 empty] | --- | SIN DATOS
62550 | COPA MAGNETICA 1/4"X1" 7/8 | - | 4935282 | IRWIN | P(x10) | 4200 | 44832 | 0 | 0 | 4200 | 4200 |  | CASA FERRETERA | GRAINGER | [5 empty] | --- | SIN DATOS
62551 | COPA DE 1/4" | - | - | - | Und | [7 empty] | GRAINGER | [6 empty] | --- | SIN DATOS
62552 | COPA DE 25/32" | - | - | - | Und | [7 empty] | GRAINGER | [6 empty] | --- | SIN DATOS
62553 | COPA DE 1-1/4" | - | - | - | Und | [7 empty] | GRAINGER | [6 empty] | --- | SIN DATOS
62554 | COPA DE 1-1/16" | - | - | - | Und | [7 empty] | GRAINGER | [6 empty] | --- | SIN DATOS
62555 | COPA DE 13/16" | - | - | - | Und | [7 empty] | GRAINGER | [6 empty] | --- | SIN DATOS
62556 | COPA DE 1-1/8" | - | - | - | Und | [7 empty] | GRAINGER | [6 empty] | --- | SIN DATOS
62557 | COPA DE 19/32" | - | - | - | Und | [7 empty] | GRAINGER | [6 empty] | --- | SIN DATOS
62558 | COPA DE 31/32" | - | - | - | Und | [7 empty] | GRAINGER | [6 empty] | --- | SIN DATOS
62559 | COPA DE 7/8" | - | - | - | Und | [7 empty] | GRAINGER | [6 empty] | --- | SIN DATOS
62560 | COPA DE 3" | - | - | - | Und | [7 empty] | GRAINGER | [6 empty] | --- | SIN DATOS
62561 | EXTENSION PARA RACHET 1/2X10" | - | - | - | Und | 15000 |  | 0 | 0 | 15000 | 15000 |  | GRAINGER | [6 empty] | --- | SIN DATOS
62562 | ACOPLE ESCUALIZABLE RACHE 1/2 | - | - | - | Und | 15000 |  | 0 | 0 | 15000 | 15000 |  | GRAINGER | [6 empty] | --- | SIN DATOS
62563 | RACHE CUADRANTE DE 3/8 | - | - | STANLEY | Und | 30000 | 43090 | 0 | 0 | 30000 | 30000 |  | SALDOS COSERVICIOS | [6 empty] | --- | SIN DATOS
62564 | COPA ADAPTABLE 1/4-3/4" O 7-19MM (INCLUYE ADAPTADOR A DESTONILLADOR ELECTRICO) |  |  |  | Und | 30971 | 43263 | 0 | 0 | 30971 | 30971 |  | AMAZON | [6 empty] | --- | SIN DATOS
62565 | PALANCA RECTA PUNTA ECUALIZABLE PARA COPA DE 1/2" |  |  | STANLEY | Und | 50000 | 43090 | 0 | 0 | 50000 | 50000 |  | GRAINGER | [7 empty] | SIN DATOS
62566 | PALANCA EN C PARA COPA DE 1/2" |  |  | STANLEY | Und | 50000 | 43090 | 0 | 0 | 50000 | 50000 |  | GRAINGER | [7 empty] | SIN DATOS
HERRAMIENTAS ALICATES, HOMBRE SOLOS Y PINZAS
62701 | ALICATE AISLADO DE 4" | - | - | - | Und | [7 empty] | GRAINGER | CASA FERRETERA | HOME CENTER | INDUSTRIAL FERRETERA |  |  |  | --- | SIN DATOS
62702 | ALICATE AISLADO DE 8" | - | 84-023/84 | STANLEY | Und | 35294 | 44832 | 0 | 0 | 35294 | 35294 |  | CASA FERRETERA | GRAINGER | HOME CENTER | INDUSTRIAL FERRETERA |  |  |  | --- | SIN DATOS
62703 | ALICATE AISLADO DE 9" | - | - | - | Und | [7 empty] | GRAINGER | CASA FERRETERA | HOME CENTER | INDUSTRIAL FERRETERA |  |  |  | --- | SIN DATOS
62704 | ALICATE AISLADO DE 7" | - | TC0054 | TOOLCRAFT | Und | [7 empty] | GRAINGER | CASA FERRETERA | HOME CENTER | INDUSTRIAL FERRETERA |  |  |  | --- | SIN DATOS
62705 | LIBRE
62706 | ALICATE DE CORTE FRONTAL | - | - | - | Und | [7 empty] | GRAINGER | CASA FERRETERA | HOME CENTER | INDUSTRIAL FERRETERA |  |  |  | --- | SIN DATOS
62707 | ALICATE DE PRESION 8" | - | - | - | Und | [7 empty] | GRAINGER | CASA FERRETERA | HOME CENTER | INDUSTRIAL FERRETERA |  |  |  | --- | SIN DATOS
62708 | ALICATE PRESION DE GARRA | - | - | - | Und | [7 empty] | GRAINGER | CASA FERRETERA | HOME CENTER | INDUSTRIAL FERRETERA |  |  |  | --- | SIN DATOS
62709 | ALICATE TIPO PELICANO DE 10" |  |  | REDLINE | Und | [7 empty] | HOME CENTER
62710 | CORTAFRIO DE 4" | - | - | STANLEY | Und | [7 empty] | CASA FERRETERA | GRAINGER | HOME CENTER | INDUSTRIAL FERRETERA |  |  |  | --- | SIN DATOS
62711 | CORTAFRIO DE 6" | - | - | STANLEY | Und | 26235 | 44832 | 0 | 0 | 26235 | 26235 |  | CASA FERRETERA | GRAINGER | HOME CENTER | INDUSTRIAL FERRETERA |  |  |  | --- | SIN DATOS
62712 | CORTAFRIO DE 8" | - | 4-622 | STANLEY | Und | 34000 | 42378 | 0.05 | 0.05 | 32300 | 32300 |  | CASA FERRETERA | GRAINGER | HOME CENTER | INDUSTRIAL FERRETERA |  |  |  | --- | SIN DATOS
62713 | LIBRE
62714 | LIBRE
62715 | PINZA PUNTA PLANA DE 6" | - | 84101 | STANLEY | Und | 17100 | 44978 | 0 | 0 | 17100 | 17100 |  | CASA FERRETERA | GRAINGER | HOME CENTER | INDUSTRIAL FERRETERA |  |  |  | --- | SIN DATOS
62716 | PINZA PUNTA REDONDA DE 8" | - | - | - | Und | [7 empty] | GRAINGER | CASA FERRETERA | HOME CENTER | INDUSTRIAL FERRETERA |  |  |  | --- | SIN DATOS
62717 | PINZA SACAPINES | - | - | - | Und | [7 empty] | GRAINGER | CASA FERRETERA | HOME CENTER | INDUSTRIAL FERRETERA |  |  |  | --- | SIN DATOS
62718 | LIBRE
62719 | HOMBRE SOLO DE 7" | - | - | - | Und | [7 empty] | GRAINGER | CASA FERRETERA | HOME CENTER | INDUSTRIAL FERRETERA |  |  |  | --- | SIN DATOS
62720 | HOMBRE SOLO DE 10" | - | 84371 | STANLEY | Und | 29412 | 45055 | 0.05 | 0.05 | 27941.4 | 27941.4 |  | CASA FERRETERA | GRAINGER | HOME CENTER | INDUSTRIAL FERRETERA |  |  |  | --- | SIN DATOS
62721 | HOMBRE SOLO EN C DE 6" | - | - | - | Und | [7 empty] | GRAINGER | CASA FERRETERA | HOME CENTER | INDUSTRIAL FERRETERA |  |  |  | --- | SIN DATOS
62722 | HOMBRE SOLO EN C DE 11" | - | 84399 | STANLEY | Und | 24987 | 42238 | 0 | 0 | 24987 | 24987 |  | GRAINGER | CASA FERRETERA | HOME CENTER | INDUSTRIAL FERRETERA |  |  |  | --- | SIN DATOS
62723 | HOMBRE SOLO EN C DE 12" | - | - | - | Und | [7 empty] | GRAINGER | CASA FERRETERA | HOME CENTER | INDUSTRIAL FERRETERA |  |  |  | --- | SIN DATOS
62724 | HOMBRE SOLO DE GARRA | - | - | STANLEY | Und | [7 empty] | GRAINGER | CASA FERRETERA | HOME CENTER | INDUSTRIAL FERRETERA |  |  |  | --- | SIN DATOS
62725 | HOMBRE SOLO QUIJADA CURVA 10" | - | - | ZUBI-OLA | Und | [7 empty] | GRAINGER | CASA FERRETERA | HOME CENTER | INDUSTRIAL FERRETERA |  |  |  | --- | SIN DATOS
62726 | HOMBRE SOLO PARA SOLDAR 9" | - | 84397 | STANLEY | Und | 18676 | 42238 | 0 | 0 | 18676 | 18676 |  | GRAINGER | CASA FERRETERA | HOME CENTER | INDUSTRIAL FERRETERA |  |  |  | --- | SIN DATOS
HERRAMIENTAS PELACABLES Y PONCHADORAS
62901 | BISTURI RETRACTIL PLASTICO AMARILLO | - | 10-143 | STANLEY | Und | 3400 | 44832 | 0 | 0 | 3400 | 3400 |  | CASA FERRETERA | GRAINGER | HOME CENTER | INDUSTRIAL FERRETERA |  |  |  | --- | SIN DATOS
62902 | CUCHILLA DE BISTURI GENERICA GRANDE | - | - | STANLEY | PX10Und | 1351 | 42578 | 0.55 | 0 | 607.95 | 1351 |  | CASA FERRETERA | GRAINGER | HOME CENTER | INDUSTRIAL FERRETERA |  |  |  | --- | SIN DATOS
62903 | LIBRE
62904 | PONCHADORA PELACABLES SENCILLA ROJA | - | - | TOOLCRAFT | Und | 20000 | 42402 | 0 | 0 | 20000 | 20000 |  | AMAZON | [6 empty] | --- | SIN DATOS
62905 | NAVAJA PICO DE LORO | - | 263 25-103 | TRAMOTINA | Und | 17700 | 42104 | 0 | 0 | 17700 | 17700 |  | CASA FERRETERA | GRAINGER | HOME CENTER | INDUSTRIAL FERRETERA |  |  |  | --- | SIN DATOS
62906 | PELACABLES CABLES ESPECIAL TIRAR | - | - | VISEGRIP | Und | 40000 | 42402 | 0 | 0 | 40000 | 40000 |  | AMAZON | [6 empty] | --- | SIN DATOS
62907 | PELACABLES CABLES DE CONTROL | - | 1509001 |  | Und | 9500 | 42402 | 0 | 0 | 9500 | 9500 |  | DINAMIC ELECTRONICS SAS (LA CASCADA) | [6 empty] | --- | SIN DATOS
62908 | PELACABLES CABLES DE CONTROL 10-22 | - | GS-360 | GB | Und | 47900 | 43739 | 0 | 0 | 47900 | 47900 |  | HOME CENTER | [6 empty] | --- | SIN DATOS
62909 | PELACABLES DESTORNILLADOR DE PALA | - | - | AB | Und | [7 empty] | GRAINGER | CASA FERRETERA | HOME CENTER | INDUSTRIAL FERRETERA |  |  |  | --- | SIN DATOS
62910 | PELACABLES NEGRO DE PUNTO | - | CST114-157 | PANDUIT | Und | 319068 | 42868 | 0.19 | 0.19 | 258445.08 | 258445.08 |  | MELEXA | EQUIELEC | SIGMA |  |  |  |  | --- | SIN DATOS
62911 | CUCHILLA DE REPUESTO PELACABLES | CST114-157 | CST114-157B | PANDUIT | Und | 109942 | 42868 | 0.19 | 0.19 | 89053.02 | 89053.02 |  | MELEXA | EQUIELEC | SIGMA |  |  |  |  | --- | SIN DATOS
62912 | PELACABLES DE 5" SENCILLO | - | 84-213 | STANLEY | Und | 19371 | 41788 | 0.55 | 0 | 8716.95 | 19371 |  | CASA FERRETERA | [6 empty] | --- | SIN DATOS
62913 | TIJERA CORTACABLES 165MM 6-1/2" |  |  | UBERMANN | Und | 42900 | 43739 | 0 | 0 | 42900 | 42900 |  | HOME CENTER | [6 empty] | --- | SIN DATOS
62914 | TIJERA CORTACABLES |  | 608-330 |  | Und | 18000 | 42402 | 0 | 0 | 18000 | 18000 |  | DINAMIC ELECTRONICS SAS (LA CASCADA) | [6 empty] | --- | SIN DATOS
62915 | TIJERA CORTACABLES (PASO A PASO - HORCA) | PEQUEÑA |  | KWIK TOOL | Und | 136101 | 45418 | 0 | 0 | 136101 | 136101 |  | AMAZON | [6 empty] | --- | SIN DATOS
62916 | PONCHADORA HIDRAULICA | - | - | - | Und | 431964 | 42402 | 0 | 0 | 431964 | 431964 |  | AMAZON | CASA FERRETERA | HOME CENTER | INDUSTRIAL FERRETERA |  |  |  | --- | SIN DATOS
62917 | PONCHADORA HORQUILLA ( TERMINALES AISLADAS ) | - | - | - | Und | 135353 | 44700 | 0 | 0 | 135353 | 0 |  | AMAZON | DYNAMIC ELECTRONICS | [5 empty] | --- | SIN DATOS
62918 | ALICATE CORTAFRIO FRONTAL | - | - | VISEGRIP | Und | 20000 | 42868 | 0 | 0 | 20000 | 20000 |  | GRAINGER | CASA FERRETERA | HOME CENTER | INDUSTRIAL FERRETERA |  |  |  | --- | SIN DATOS
62919 | PONCHADORA RJ11 Y RJ45 | - | - | - | Und | [7 empty] | GRAINGER | CASA FERRETERA | HOME CENTER | INDUSTRIAL FERRETERA |  |  |  | --- | SIN DATOS
62920 | PELACABLES | - | - | STANLEY | Und | 17100 | 44832 | 0.55 | 0 | 7695 | 17100 |  | CASA FERRETERA | [6 empty] | --- | SIN DATOS
62921 | PONCHADORA TERMINALES AISLADAS SENCILLA | - | - | VISEGRIP | Und | 25000 | 42795 | 0 | 0 | 25000 | 0 |  | CASA FERRETERA | [6 empty] | --- | SIN DATOS
62922 | LIBRE | - | - | - | Und | 135353 | 43761 | 0 | 0 | 135353 | 0 |  | AMAZON | DYNAMIC ELECTRONICS | [5 empty] | --- | SIN DATOS
62923 | PONCHADORA PARA TERMINAL DE BARRIL ABIERTA UP-LOK | - | BZ 5313 | BZ | Und | 160000 |  | 0 | 0 | 160000 | 160000 |  | TECONEX | [6 empty] | --- | SIN DATOS
62924 | PONCHADORA TERMINALES TUBULAR (CANOTILLO) | - | - | - | Und | 295024 | 45057 | 0 | 0 | 295024 | 0 |  | AMAZON | [6 empty] | --- | SIN DATOS
62925 | PONCHADORA TERMINALES AISLADAS CON JUEGO DE DADOS | - | - | - | Und | 200000 | 43074 | 0 | 0 | 200000 | 0 |  | SALDOS COSERVICIOS | [6 empty] | --- | SIN DATOS
62926 | LIBRE
62927 | PONCHADORA TERMINAL #6 A # 4/0 AWG | - | - | - | Und | 94166 | 45418 | 0 | 0 | 94166 | 0 |  | AMAZON | [6 empty] | --- | SIN DATOS
62928 | PONCHADORA TERMINAL #6 A # 350 MCM | - | - | - | Und | 923580 | 42389 | 0 | 0 | 923580 | 0 |  | AMAZON | [6 empty] | --- | SIN DATOS
62929 | PONCHADORA TERMINAL BANCO #6 AWG A # 350 MCM | - | - | - | Und |  | 42389 | 0 | 0 | 0 | 0 |  | AMAZON | [6 empty] | --- | SIN DATOS
62930 | CIZALLA CORTACABLE | - | - | GREENLE | Und | 350000 | 42389 | 0 | 0 | 350000 | 0 |  | AMAZON | [6 empty] | --- | SIN DATOS
62931 | PONCHADORA TERMINAL #6 A # 1/0 AWG ROJA | - | LX-50B | HAND CRIMPING TOOL | Und | 112786 | 43761 | 0 | 0 | 112786 | 0 |  | AMAZON | [6 empty] | --- | SIN DATOS
62932 | PONCHADORA DE IMPACTO TERMINAL #8 A # 4/0 AWG. DE MESA | - | - | TEMCO | Und | 90040 | 43761 | 0 | 0 | 90040 | 0 |  | AMAZON | [6 empty] | --- | SIN DATOS
62933 | TIJERA CORTACABLES (PASO A PASO - HORCA) 600MCM | GRANDE |  | KWIK TOOL | Und | 155010 | 43263 | 0 | 0 | 155010 | 155010 |  | AMAZON | [6 empty] | --- | SIN DATOS
62934 | PELACABLES INDUSTRIAL Ethernet FastConnect Stripping Tool, para cables IE FastConnect |  | 6GK19011GA00 | SIEMENS | Und | #N/A | 45811 | 0.3 | 0.3 | #N/A | #N/A |  | SIEMENS | [5 empty] | #N/A |  | SIN DATOS
62935 | CASSETTES CUCHULLA DE REPUESTOS (5 PCS) PARA PELACABLES INDUSTRIAL Ethernet FastConnect Stripping Tool, para cables IE FastConnect |  | 6GK19011GA00 | SIEMENS | Und | #N/A | 45811 | 0.3 | 0.3 | #N/A | #N/A |  | SIEMENS | [5 empty] | #N/A |  | SIN DATOS
62936 | PONCAHDORA TERMINAL #10 A 1/0 AWG NARANJA |  |  |  | Und | 93858 | 44562 | 0 | 0 | 93858 | 93858 |  | AMAZON | [7 empty] | SIN DATOS
62937 | ALICATE PELACABLES FIJO |  |  |  | Und |  | 45701 | 0 | 0 | 0 | 0 |  | TEMU
62938 | ALICATE PELACABLES PLEGABLE |  |  |  | Und |  | 45701 | 0 | 0 | 0 | 0 |  | TEMU
HERRAMIENTAS LÁMINA
63001 | CALADORA | - | DW341 | DEWALL | Und | 335052 | 42258 | 0 | 0 | 335052 | 335052 |  | GRAINGER | CASA FERRETERA | HOME CENTER | INDUSTRIAL FERRETERA |  |  |  | --- | SIN DATOS
63002 | LIBRE
63003 | CORTADORA DE LAMINA CIZALLA | - | - | - | Und | 2000000 | 41275 | 0 | 0 | 2000000 | 2000000 |  | BOGOTA | CASA FERRETERA | HOME CENTER | INDUSTRIAL FERRETERA |  |  |  | --- | SIN DATOS
63004 | CORTADORA DE LAMINA ELECTRICA | - | - | - | Und | 40000000 | 43101 | 0 | 0 | 40000000 | 40000000 |  | AEROMAQUINADOS | [6 empty] | --- | SIN DATOS
63005 | DOBLADORA DE LAMINA MANUAL TIPO CORTINA | - | - | - | Und | 12000000 | 41275 | 0 | 0 | 12000000 | 12000000 |  | BOGOTA | CASA FERRETERA | HOME CENTER | INDUSTRIAL FERRETERA |  |  |  | --- | SIN DATOS
63006 | DOBLADORA DE LAMINA ELECTO-HIDRAULICA TIPO GUILLOTINA | - | - | - | Und | 37000000 | 43511 | 0 | 0 | 37000000 | 37000000 |  | AEROMAQUINADOS | [6 empty] | --- | SIN DATOS
63007 | JUEGO DE LIMAS POR 3 | - | - | - | Und | [7 empty] | GRAINGER | CASA FERRETERA | HOME CENTER | INDUSTRIAL FERRETERA |  |  |  | --- | SIN DATOS
63008 | LIBRE
63009 | LIMA CUADRADA 8" | - | - | - | Und | [7 empty] | GRAINGER | CASA FERRETERA | HOME CENTER | INDUSTRIAL FERRETERA |  |  |  | --- | SIN DATOS
63010 | LIBRE
63011 | LIMA MEDIA CAÑA DE 12" | - | - | - | Und | [7 empty] | GRAINGER | CASA FERRETERA | HOME CENTER | INDUSTRIAL FERRETERA |  |  |  | --- | SIN DATOS
63012 | LIMA MEDIA CAÑA DE 8" | - | - | NICHOLSON | Und | 14900 | 44858 | 0 | 0 | 14900 | 14900 |  | GRAINGER | CASA FERRETERA | HOME CENTER | INDUSTRIAL FERRETERA |  |  |  | --- | SIN DATOS
63013 | LIBRE
63014 | LIMA PLANA 10" | - | - | NICHOLSON | Und | 16752 | 42586 | 0 | 0 | 16752 | 16752 |  | GRAINGER | CASA FERRETERA | HOME CENTER | INDUSTRIAL FERRETERA |  |  |  | --- | SIN DATOS
63015 | LIMA PLANA 4" | - | - | - | Und | [7 empty] | GRAINGER | CASA FERRETERA | HOME CENTER | INDUSTRIAL FERRETERA |  |  |  | --- | SIN DATOS
63016 | LIMA PLANA 6" | - | - | - | Und | [7 empty] | GRAINGER | CASA FERRETERA | HOME CENTER | INDUSTRIAL FERRETERA |  |  |  | --- | SIN DATOS
63017 | LIMA PLANA 8" | - | 300567 | NICHOLSON | Und | 12100 | 44858 | 0 | 0 | 12100 | 12100 |  | GRAINGER | CASA FERRETERA | HOME CENTER | INDUSTRIAL FERRETERA |  |  |  | --- | SIN DATOS
63018 | LIMA PLANA BASTARDA DE 8" | - | - | - | Und | [7 empty] | GRAINGER | CASA FERRETERA | HOME CENTER | INDUSTRIAL FERRETERA |  |  |  | --- | SIN DATOS
63019 | LIMA PLANA DE 12" | - | - | - | Und | [7 empty] | GRAINGER | CASA FERRETERA | HOME CENTER | INDUSTRIAL FERRETERA |  |  |  | --- | SIN DATOS
63020 | LIBRE
63021 | LIMA REDONDA 1/2X6" |  |  |  | Und | 9244 | 44112 | 0 | 0 | 9244 | 9244 |  | CASA FERRETERA | [7 empty] | SIN DATOS
63022 | LIMA REDONDA 1/2X10" | - | - | - | Und | 10695 | 42104 | 0 | 0 | 10695 | 10695 |  | CASA FERRETERA | GRAINGER | HOME CENTER | INDUSTRIAL FERRETERA |  |  |  | --- | SIN DATOS
63023 | LIMA REDONDA 1/2X12" | - | - | - | Und | [7 empty] | GRAINGER | CASA FERRETERA | HOME CENTER | INDUSTRIAL FERRETERA |  |  |  | --- | SIN DATOS
63024 | LIMA REDONDA 1/4X8" | - | - | - | Und | [7 empty] | GRAINGER | CASA FERRETERA | HOME CENTER | INDUSTRIAL FERRETERA |  |  |  | --- | SIN DATOS
63025 | LIMA REDONDA 3/8X8" | - | - | - | Und | [7 empty] | GRAINGER | CASA FERRETERA | HOME CENTER | INDUSTRIAL FERRETERA |  |  |  | --- | SIN DATOS
63026 | LIBRE
63027 | LIBRE
63028 | LIMA TRIANGULAR 4" | - | - | - | Und | [7 empty] | GRAINGER | CASA FERRETERA | HOME CENTER | INDUSTRIAL FERRETERA |  |  |  | --- | SIN DATOS
63029 | LIMA TRIANGULAR 8" | - | - | - | Und | [7 empty] | GRAINGER | CASA FERRETERA | HOME CENTER | INDUSTRIAL FERRETERA |  |  |  | --- | SIN DATOS
63030 | LIBRE
63031 | LIBRE
63032 | MARTILLO DE BOLA 2 LIBRAS | - | 54193 | STANLEY | Und | 16780 | 42104 | 0 | 0 | 11330 | 11330 |  | CASA FERRETERA | GRAINGER | HOME CENTER | INDUSTRIAL FERRETERA |  |  |  | --- | SIN DATOS
63033 | MARTILLO DE GOMA 20 ONZAS | - | 57523 | STANLEY | Und | 17973 | 41603 | 0 | 0 | 17973 | 17973 |  | GRAINGER | CASA FERRETERA | HOME CENTER | INDUSTRIAL FERRETERA |  |  |  | --- | SIN DATOS
63034 | MARTILLO DE GOMA 24 ONZAS | - | - | CHOSAN | Und | 8580 | 42104 | 0 | 0 | 8580 | 8580 |  | CASA FERRETERA | GRAINGER | HOME CENTER | INDUSTRIAL FERRETERA |  |  |  | --- | SIN DATOS
63035 | MARTILLO DE GOMA 32 ONZAS | - | - | CHOSAN | Und | 17300 | 44858 | 0 | 0 | 17300 | 17300 |  | CASA FERRETERA | GRAINGER | HOME CENTER | INDUSTRIAL FERRETERA |  |  |  | --- | SIN DATOS
63036 | LIBRE
63037 | LIBRE
63038 | MARTILLO DE LÁMINA | - | - | - | Und | [7 empty] | GRAINGER | CASA FERRETERA | HOME CENTER | INDUSTRIAL FERRETERA |  |  |  | --- | SIN DATOS
63039 | MARTILLO DE UÑA PULIDO 27MM | - | 348326 | STANLEY | Und | 8664 | 42586 | 0 | 0 | 8664 | 8664 |  | GRAINGER | CASA FERRETERA | HOME CENTER | INDUSTRIAL FERRETERA |  |  |  | --- | SIN DATOS
63040 | LIBRE
63041 | LIBRE
63042 | PULIDORA PEQUEÑA 5/8" 800W | - | DWE4020-B3 | DEWALT | Und | 313823 | 45317 | 0 | 0 | 313823 | 313823 |  | GRAINGER | CASA FERRETERA | HOME CENTER | INDUSTRIAL FERRETERA |  |  |  | --- | SIN DATOS
63043 | PULIDORA GRANDE | - | - | - | Und | [7 empty] | GRAINGER | CASA FERRETERA | HOME CENTER | INDUSTRIAL FERRETERA |  |  |  | --- | SIN DATOS
63044 | PULIDORA 4-1/2 BL |  | SCG400M2K-B3 | STANLEY | Und | 824000 | 45166 | 0 | 0 | 824000 | 824000 |  | FERRETERIA TORNILLOS Y CORTES
63045 | PUNZON LÁMINA | - | - | - | Und | [7 empty] | GRAINGER | CASA FERRETERA | HOME CENTER | INDUSTRIAL FERRETERA |  |  |  | --- | SIN DATOS
63046 | LIBRE
63047 | SOLDADOR 180 AMP 220 V | MIG180 | K3018 | LINCOLN | Und | 3382800 | 42217 | 0 | 0 | 3382800 | 3382800 |  | CASA FERRETERA | CASA FERRETERA | HOME CENTER | INDUSTRIAL FERRETERA |  |  |  | --- | SIN DATOS
63048 | SOLDADOR 250 AMP 220 V | MIG | WIZARCS | INFINITY | Und | 3201176 | 45624 | 0 | 0 | 3201176 | 3201176 |  | CINCO SAS | [6 empty] | --- | SIN DATOS
63049 | PIPETA SOLDADOR | - | - | - | Und | [7 empty] | GRAINGER | CASA FERRETERA | HOME CENTER | INDUSTRIAL FERRETERA |  |  |  | --- | SIN DATOS
63050 | LIBRE
63051 | TIJERAS CORTA LÁMINA DE 12" DERECHA |  | 14-558 |  | Und | 53376 | 44663 | 0 | 0 | 53376 | 53376 |  | CASA FERRETERA | [6 empty] | --- | SIN DATOS
63052 | TIJERAS CORTA LÁMINA DE 10" RECTA | - | - | - | Und | [7 empty] | GRAINGER | CASA FERRETERA | HOME CENTER | INDUSTRIAL FERRETERA |  |  |  | --- | SIN DATOS
63053 | TIJERAS CORTA LÁMINA DE 8" DERECHA | - | - | - | Und | [7 empty] | GRAINGER | CASA FERRETERA | HOME CENTER | INDUSTRIAL FERRETERA |  |  |  | --- | SIN DATOS
63054 | TIJERAS CORTA LÁMINA DE 8" IZQUIERDA | - | - | - | Und | [7 empty] | GRAINGER | CASA FERRETERA | HOME CENTER | INDUSTRIAL FERRETERA |  |  |  | --- | SIN DATOS
63055 | TIJERAS CORTA LÁMINA DE 8" RECTA | - | 14563 | STANLEY | Und | 25260 | 42180 | 0 | 0 | 25260 | 25260 |  | GRAINGER | CASA FERRETERA | HOME CENTER | INDUSTRIAL FERRETERA |  |  |  | --- | SIN DATOS
63056 | MOTOTOOL -DW-DW887 -3amp 25 rpm |  | DW887 | DEWALT | Und | 474286 | 44044 | 0 | 0 | 474286 | 474286 |  | CASA FERRETERA | [7 empty] | SIN DATOS
63057 | LIMA ROTATIVA- ADVANTAGE - SL4 1/2 - REDONDA |  |  |  | Und | 38655 | 44044 | 0 | 0 | 38655 | 38655 |  | CASA FERRETERA | [7 empty] | SIN DATOS
63058 | LIMA ROTATIVA- MASTER CUT - SG5 1/2 -PUNTADA |  |  |  | Und | 35672 | 44044 | 0 | 0 | 35672 | 35672 |  | CASA FERRETERA | [7 empty] | SIN DATOS
63059 | LIBRE
63060 | SACABOCADOS HEMBRA 2 1/2" |  | 1429AV | GREENLEE | Und | 253058 | 42188 | 0 | 0 | 253058 | 253058 |  | EMPSA | [6 empty] | --- | SIN DATOS
63061 | SACABOCADOS MACHO 2 1/2" |  | 1430AB | GREENLEE | Und | 238356 | 42188 | 0 | 0 | 238356 | 238356 |  | EMPSA | [6 empty] | --- | SIN DATOS
63062 | SACABOCADOS HEMBRA 3" |  |  | GREENLEE | Und | 311230 | 42188 | 0 | 0 | 311230 | 311230 |  | EMPSA | [6 empty] | --- | SIN DATOS
63063 | SACABOCADOS MACHO 3" |  |  | GREENLEE | Und | 350230 | 42188 | 0 | 0 | 350230 | 350230 |  | EMPSA | [6 empty] | --- | SIN DATOS
63064 | SACABOCADOS MACHO Y HEMBRA DE 22 MM |  |  | RIDGID | Und | 150000 | 42188 | 0 | 0 | 150000 | 150000 |  | EMPSA | [6 empty] | --- | SIN DATOS
63065 | CENTRO PUNTO 1/2X5 |  | 16-323 | STANLEY | Und | 11673 | 42586 | 0 | 0 | 11673 | 11673 |  | CASA FERRETERA | [6 empty] | --- | SIN DATOS
63066 | CENTRO PUNTO LETRAS |  | - | - | Und | 60000 | 42586 | 0 | 0 | 60000 | 60000 |  | CASA FERRETERA | [6 empty] | --- | SIN DATOS
63067 | AVELLANADOR |  |  | DEMCO | Und | 10000 | 42586 | 0 | 0 | 10000 | 10000 |  | DEMCO | [7 empty] | SIN DATOS
63068 | SOPLETE ACETILENO | - | - | PARTSNET | Und | 90000 | 44832 | 0 | 0 | 90000 | 90000 |  | ELECTROMAS FERRETERIA | [6 empty] | --- | SIN DATOS
63069 | PIPETA ACETILENO | - | - | - | Und | 21552 | 42525 | 0 | 0 | 21552 | 21552 |  | ELECTROMAS FERRETERIA | [6 empty] | --- | SIN DATOS
63070 | SOLDADOR DE PERNOS |  | PC-25 | WELDER | Und | 6397082 | 42795 | 0 | 0 | 6397082 | 6397082 |  | AMAZON | [6 empty] | --- | SIN DATOS
63071 | CEPILLO DE ALAMBRE | - | - | - | Und | 21552 | 42525 | 0 | 0 | 21552 | 21552 |  | CASA FERRETERA | [6 empty] | --- | SIN DATOS
63072 | PONCHADORA SACABOCADOS HIDRAULICA ROJA CON JUEGO DE PIEZAS |  |  | - | Und | 280000 | 42795 | 0 | 0 | 280000 | 280000 |  | AMAZON | [6 empty] | --- | SIN DATOS
63073 | PONCHADORA SACABOCADOS HIDRAHULICA TEMCO. 10 PIEZAS (Tamaños: ½, ¾, 1, 1¼, 1 ½, 2", 2 ½",3", 3 ½", 4".) CAJA PLASTICA AZUL |  |  | TEMCO | Und | 873675 | 43074 | 0 | 0 | 873675 | 873675 |  | AMAZON | [6 empty] | --- | SIN DATOS
HERRAMIENTAS MEDIDA Y PRUEBAS
63201 | BANCO DE PRUEBAS |  |  | DEMCO | Und | 3000000 | 43405 | 0 | 0 | 3000000 | 3000000 |  | DEMCO | [6 empty] | --- | SIN DATOS
63202 | BANCO DE PRUEBAS BAJA TENSIÓN AC Y DC | [11 empty] | DEMCO | [6 empty] | --- | SIN DATOS
63203 | BANCO DE PRUEBAS BAJA TENSIÓN AC | [11 empty] | DEMCO | [6 empty] | --- | SIN DATOS
63204 | LIBRE
63205 | FLEXOMETRO 3 MTS | - | - | - | Und | [7 empty] | GRAINGER | CASA FERRETERA | HOME CENTER | INDUSTRIAL FERRETERA |  |  |  | --- | SIN DATOS
63206 | FLEXOMETRO 5 MTS | - | 30-085 | STANLEY | Und | 22200 | 45364 | 0 | 0 | 22200 | 22200 |  | CASA FERRETERA | GRAINGER | HOME CENTER | INDUSTRIAL FERRETERA |  |  |  | --- | SIN DATOS
63207 | FLEXOMETRO 8 MTS | - | - | - | Und | [7 empty] | GRAINGER | CASA FERRETERA | HOME CENTER | INDUSTRIAL FERRETERA |  |  |  | --- | SIN DATOS
63208 | LIBRE
63209 | LIBRE
63210 | LIENZA (CINTA DE MEDIDA) 90 MTS / 300 FT | - | - | ROBUST | Und | 45950 | 42879 | 0 | 0 | 45950 | 45950 |  | EASY | CASA FERRETERA | HOME CENTER | INDUSTRIAL FERRETERA |  |  |  | --- | SIN DATOS
63211 | LIBRE
63212 | ESCRUADRA COMBINACION 12" METALICA | - | 46-028 | STANLEY | Und | 36324 | 42586 | 0 | 0 | 36324 | 36324 |  | CASA FERRETERA | GRAINGER | HOME CENTER | INDUSTRIAL FERRETERA |  |  |  | --- | SIN DATOS
63213 | FALSA ESCUADRA | - | - | - | Und | 57348 | 42401 | 0 | 0 | 57348 | 57348 |  | AMAZON | [6 empty] | --- | SIN DATOS
63214 | FALSA ESCUADRA DIGITAL | - | - | - | Und | 61020 | 42401 | 0 | 0 | 61020 | 61020 |  | AMAZON | [6 empty] | --- | SIN DATOS
63215 | LIBRE
63216 | LIBRE
63217 | LIBRE
63218 | FLUKE-INSULATION TESTER | - | 1507 | FLUKE | Und | [7 empty] | GRAINGER | CASA FERRETERA | HOME CENTER | INDUSTRIAL FERRETERA |  |  |  | --- | SIN DATOS
63219 | MALETA DE PRUEBAS INYECCION DE CORRIENTE | - | - | - | Und | [7 empty] | SIEMENS | [6 empty] | --- | SIN DATOS
63220 | MEGUER DE 1000VAC | - | - | - | Und | [7 empty] | SUCONEL | EQUIELEC | [5 empty] | --- | SIN DATOS
63221 | LIBRE
63222 | LIBRE
63223 | LIBRE | [11 empty] | AMAZON | [6 empty] | --- | SIN DATOS
63224 | MULTIMETRO DIGITAL | - | UT70B | UNIT-T | Und | [7 empty] | SUCONEL | [6 empty] | --- | SIN DATOS
63225 | MULTIMETRO DIGITAL | - | UT58C | UNIT-T | Und | [7 empty] | SUCONEL | [6 empty] | --- | SIN DATOS
63226 | MULTIMETRO DIGITAL | - | UT58D | UNIT-T | Und | [7 empty] | SUCONEL | [6 empty] | --- | SIN DATOS
63227 | MULTIMETRO DIGITAL | - | 87 III | FLUKE | Und | 626724 | 42402 | 0 | 0 | 626724 | 626724 |  | AMAZON | [6 empty] | --- | SIN DATOS
63228 | MULTIMETRO DIGITAL | - | DT-888 | UNIVOLT | Und | [7 empty] | AMAZON | [6 empty] | --- | SIN DATOS
63229 | MULTIMETRO DIGITAL | - | ZT301 | SIDE | Und | 89114 | 43263 | 0 | 0 | 89114 | 89114 |  | AMAZON | [6 empty] | --- | SIN DATOS
63230 | LIBRE
63231 | LIBRE
63232 | PINZA AMPERIMETRICA | - |  | TRUPER | Und | 195631 | 45371 | 0 | 0 | 195631 | 195631 |  | FERROABRACIVOS | [6 empty] | --- | SIN DATOS
63233 | PINZA AMPERIMETRICA | - |  | REDLINE | Und | [7 empty] | HOMECENTER | [6 empty] | --- | SIN DATOS
63234 | PINZA AMPERIMETRICA | - | 322 | FLUKE | Und | [7 empty] | SUCONEL | [6 empty] | --- | SIN DATOS
63235 | PINZA AMPERIMETRICA | - | 337 | FLUKE | Und | [7 empty] | SUCONEL | [6 empty] | --- | SIN DATOS
63236 | PINZA AMPERIMETRICA | - | 2903 | KYORITSU | Und | [7 empty] | SUCONEL | [6 empty] | --- | SIN DATOS
63237 | PINZA AMPERIMETRICA | - | UT202A | UNIT-T | Und | 76193 | 43263 | 0 | 0 | 76193 | 76193 |  | AMAZON | [6 empty] | --- | SIN DATOS
63238 | PUNTAS PARA TESTER | - | - | - | Und | 6200 | 42569 | 0 | 0 | 6200 | 6200 |  | RADIO CENTRO (LA CASCADA) | [6 empty] | --- | SIN DATOS
63239 | LIBRE
63240 | LIBRE
63241 | TORQUIMETRO 50-250FT/LB, 1/2 |  |  | STANLEY | Und | 688700 | 45050 | 0 | 0 | 688700 | 688700 |  | CASA FERRETERA | [6 empty] | --- | SIN DATOS
63242 | RESISTENCIA 200 OMH 500 W |  |  | - | Und | 98519 | 42826 | 0 | 0 | 98519 | 98519 |  | AMAZON | [6 empty] | --- | SIN DATOS
63243 | REGLA METALICA 1M | - | - | REDLINE | Und | 30000 | 42569 | 0 | 0 | 30000 | 30000 |  | HOME CENTER | [6 empty] | --- | SIN DATOS
63244 | PESA GRAMERA DIGITA |  |  |  | Und | 60000 | 42569 | 0 | 0 | 60000 | 60000 |  | HOME CENTER | [6 empty] | --- | SIN DATOS
63245 | PESA ANALOGA |  |  |  | Und | 30000 | 42569 | 0 | 0 | 30000 | 30000 |  | HOME CENTER | [6 empty] | --- | SIN DATOS
63246 | MICROMETRO DE 75 A 100 |  |  |  | Und | 300000 | 43090 | 0 | 0 | 300000 | 300000 |  | SALDOS COSERVICIOS | [6 empty] | --- | SIN DATOS
63247 | NIVEL |  |  |  | Und | 30000 | 42569 | 0 | 0 | 30000 | 30000 |  | HOME CENTER | [7 empty] | SIN DATOS
HERRAMIENTAS Y MANTENIMIENTO
63501 | KITB MYeBOX1500 + 3 CPRG-500, Analizador de redes portátil trifásico con registro de eventos de calidad y transitorios | M84055. | MYEBOX1500 | CIRCUTOR | Und | 9509372.5251 | 43922 | 0 | 0 | 9509372.5251 | 9509372.5251 |  | CIRCUTOR | [5 empty] | 9509372.5251 | --- | SIN DATOS
63502 | ASPIRADORA INDUSTRIAL TANQUE INOX 8 GL 4HP 110V | - | 17608 | CRAFTSMAN | Und | 501716 | 42781 | 0 | 0 | 501716 | 501716 |  | CASA FERRETERA | [6 empty] | --- | SIN DATOS
63503 | PERTIGA 17 KV TELESCOPICA | - | - | - | Und | [7 empty] | ENERSAFE | [6 empty] | --- | SIN DATOS
63504 | SECUENCIMETRO | - | - | - | Und | [7 empty] | AMAZON | [6 empty] | --- | SIN DATOS
63505 | TELUROMETRO | - | - | - | Und | [7 empty] | AMAZON | [6 empty] | --- | SIN DATOS
63506 | TESTER DE RUIDO MT | - | - | - | Und | [7 empty] | AMAZON | [6 empty] | --- | SIN DATOS
63507 | INYECTOR DE GRASA | - | TC1615 | TOOLCRAFT | Und | 30086 |  | 0 | 0 | 30086 | 30086 |  | CASA FERRETERA | [6 empty] | --- | SIN DATOS
63508 | VENTILADOR ASPIRADOR-SOPLADOR | - | STPT600 | DEWALL | Und | 163782 | 42934 | 0 | 0 | 163782 | 163782 |  | HOME CENTER | [6 empty] | --- | SIN DATOS
63509 | ACEITERA | - | 1633/4 | DISCOVER | Und | [7 empty] | CASA FERRETERA | [6 empty] | --- | SIN DATOS
63510 | GRACERA | - | - | - | Und | 120000 | 42934 | 0 | 0 | 120000 | 120000 |  | HOME CENTER | [6 empty] | --- | SIN DATOS
63511 | CAUTIN 30WT 110V | - | - | - | Und | [7 empty] | GRAINGER | CASA FERRETERA | HOME CENTER | INDUSTRIAL FERRETERA |  |  |  | --- | SIN DATOS
63512 | BASE PARA CAUTIN TIPO METALICO | - | FU0466 | FULGORE | Und | [7 empty] | CASA FERRETERA | [6 empty] | --- | SIN DATOS
63513 | ALMADANA | - | - | - | Und | 34900 | 44047 | 0 | 0 | 34900 | 34900 |  | HOMECENTER | [7 empty] | SIN DATOS
63514 | INYECTOR SILICONA | - | - | - | Und | [7 empty] | GRAINGER | CASA FERRETERA | HOME CENTER | INDUSTRIAL FERRETERA |  |  |  | --- | SIN DATOS
63515 | MARCO DE SIERRA (MANGO DE SIERRA) PROFESIONAL | - | 15098 | STANLEY | Und | 30440 | 42104 | 0 | 0 | 30440 | 30440 |  | CASA FERRETERA | GRAINGER | HOME CENTER | INDUSTRIAL FERRETERA |  |  |  | --- | SIN DATOS
63516 | LIBRE
63517 | PISTOLA DE TERMPERATURA PARA TERMOENCOGIBLE CON PANTALLA |  | D26960K | DEWALL | Und |  | 43442 | 0 | 0 | 0 | 0 |  | AMAZON | [6 empty] | --- | SIN DATOS
63518 | PISTOLA DE PINTURA | - | - | - | Und | [7 empty] | GRAINGER | CASA FERRETERA | HOME CENTER | INDUSTRIAL FERRETERA |  |  |  | --- | SIN DATOS
63519 | PISTOLA DE SOLDAR | - | - | - | Und | [7 empty] | CASA FERRETERA | [6 empty] | --- | SIN DATOS
63520 | PISTOLA TERMOENCOGIBLE |  | HG6020 | MAKITA | Und | 222807 | 43411 | 0 | 0 | 222807 | 222807 |  | CASA FERRETERA | GRAINGER | [5 empty] | --- | SIN DATOS
63521 | TALADRO DE BANCO | - | - | - | Und |  |  |  |  | 0 | 0 |  | GRAINGER | CASA FERRETERA | HOME CENTER | INDUSTRIAL FERRETERA |  |  |  | --- | SIN DATOS
63522 | LIBRE | [8 empty] | 0 | 0
63523 | LIBRE | [8 empty] | 0 | 0
63524 | TALADRO DE LÁMINA | - | - | - | Und | 348670 | 45317 | 0 | 0 | 348670 | 348670 |  | GRAINGER | CASA FERRETERA | HOME CENTER | INDUSTRIAL FERRETERA |  |  |  | --- | SIN DATOS
63525 | LIBRE
63526 | LIBRE
63527 | TALADRO DE LÁMINA GRANDE | - | - | - | Und | [7 empty] | GRAINGER | CASA FERRETERA | HOME CENTER | INDUSTRIAL FERRETERA |  |  |  | --- | SIN DATOS
63528 | LIBRE
63529 | Taladro Inalámbrico Dewalt Dcd7771d2 Xr 20v Con Estuche |  |  | DEWALL | Und |  | 44657 | 0 | 0
63530 | TALADRO PERCUTOR 1/2", 7.2 A, 2 VVR | - | DW505 | DEWALL | Und | 317721 | 42311 | 0 | 0 | 317721 | 317721 |  | CASA FERRETERA | GRAINGER | HOME CENTER | INDUSTRIAL FERRETERA |  |  |  | --- | SIN DATOS
63531 | TALADRO ROTOMARTILLO |  |  | DEWALL | Und
63532 | TALADRO ROTOMARTILLO 1/2" 620W | - | STHR202-B3 | STANLEY | Und | 172327.5862 | 42401 | 0 | 0 | 172327.5862 | 172327.5862 |  | HOME CENTER | [6 empty] | --- | SIN DATOS
63533 | PELACABLES ELECTRICO + CARGADOR + 2 BATERIAS |  | DCE151 | DEWALL | Und | 651035 | 44074 | 0 | 0 | 651035 | 651035 |  | AMAZON | [7 empty] | SIN DATOS
63534 | TRONZADORA -DW- D28730 15 amp . 14 -PMETALD28720-U |  | D28730-B3 | DEWALL | Und | 568022 | 43937 | 0 | 0 | 568022 | 568022 |  | CASA FERRETERA | [7 empty] | SIN DATOS
63535 | ADAPTADOR DESTORNILLADOR PARA COPA DE 1/4 |  |  | BAUKER | Und | 10000 | 42795 | 0 | 0 | 10000 | 10000 |  | HOME CENTER | [6 empty] | --- | SIN DATOS
63536 | DESTORNILLADOR ELECTRICO | - |  | DEWALL | Und | 272924 | 43263 | 0 | 0 | 272924 | 272924 |  | AMAZON | HOMECENTER | [5 empty] | --- | SIN DATOS
63537 | PUNTA ESTRELLA COPA MAGNETICA O TALADRO | - |  | IRWIN | Und | 10000 | 42795 | 0 | 0 | 10000 | 10000 |  | HOME CENTER | [6 empty] | --- | SIN DATOS
63538 | PUNTA ESTRELLA DESTONILLADOR 1" | - |  | STANLEY | Und | 10000 | 42795 | 0 | 0 | 10000 | 10000 |  | HOME CENTER | [6 empty] | --- | SIN DATOS
63539 | JUEGO DE PUNTAS PARA DESTONILLADOR ELECTRICO X66+3 |  |  | BAUKER | Und | 150000 | 42795 | 0 | 0 | 150000 | 150000 |  | AMAZON | HOMECENTER | [5 empty] | --- | SIN DATOS
63540 | MANDRIL AJUNTABLE PARA DESTORNILLADOR ELECTRICO |  |  | BAUKER | Und | 17400 | 43454 | 0 | 0 | 17400 | 17400 |  | AMAZON | HOMECENTER | [5 empty] | --- | SIN DATOS
63541 | ESCALERA TIJERA 7 PIES ALUMINIO |  |  | WORKER | Und | 156521 | 42258 | 0 | 0 | 156521 | 156521 |  | CASA FERRETERA | [6 empty] | --- | SIN DATOS
63542 | LIBRE
63543 | COMPRESOR 60 GALONES ROJO FIJO | - | 430-BAC2075V | KTC | Und | 1930000 | 42671 | 0 | 0 | 1930000 | 1930000 |  | CASA FERRETERA | [6 empty] | --- | SIN DATOS
63544 | COMPRESOR MOVIL | - | - | TOOLCRAFT | Und | 50000 | 42258 | 0 | 0 | 50000 | 50000 |  | TOOLCRAFT | [6 empty] | --- | SIN DATOS
63545 | PISTOLA DE PINTURA | - | - | - | Und | 67395 | 45383 | 0 | 0 | 67395 | 67395 |  | CASA FERRETERA | [6 empty] | --- | SIN DATOS
63546 | COMPRESOR MOVIL 2,5 HP 25 LTS CA6256 | - | - | ELITE | Und | 347320 | 42901 | 0 | 0 | 347320 | 347320 |  | CASA FERRETERA | [6 empty] | --- | SIN DATOS
63547 | COMPRESOR 1,5 HP AMARILLO |  | D2002M | DEWALL | Und | 1185546 | 45383 | 0 | 0 | 1185546 | 1185546 |  | CASA FERRETERA | [6 empty] | --- | SIN DATOS
63548 | SIERRA SIN FIN | - | - | - | Und | [7 empty] | GRAINGER | CASA FERRETERA | HOME CENTER | INDUSTRIAL FERRETERA |  |  |  | --- | SIN DATOS
63549 | ACOPLE RAPIDO MANGUER AIRE PISTOLA PINTURA |  |  |  | Und | 13277 | 45383 | 0 | 0 | 13277 | 13277 |  | CASA FERRETERA | [6 empty] | --- | SIN DATOS
63550 | ESTIBADORA MANUAL (TIPO MONTA CARGA) | - | - | GRAINGER | Und | 2000000 | 41631 | 0 | 0 | 2000000 | 2000000 |  | GRAINGER | [6 empty] | --- | SIN DATOS
63551 | ESTIBADORA MANUAL (PORTAESTIBAS) | - | - | GRAINGER | Und | 804297 | 41631 | 0 | 0 | 804297 | 804297 |  | GRAINGER | [6 empty] | --- | SIN DATOS
63552 | GRAMIL ACERO | - | 1045 | INGEGRAR | Und | [7 empty] | CASA FERRETERA | [6 empty] | --- | SIN DATOS
63553 | MARCADORA | - | - | - | Und | [7 empty] | CASA FERRETERA | [6 empty] | --- | SIN DATOS
63554 | BALANZA ELECTRICA | - | - | - | Und | [7 empty] | CASA FERRETERA | [6 empty] | --- | SIN DATOS
63555 | PIE DE REY | - | - | - | Und | [7 empty] | AMAZON | [6 empty] | --- | SIN DATOS
63556 | CISALLA | - | - | - | Und | [7 empty] | CASA FERRETERA | [6 empty] | --- | SIN DATOS
63557 | BASCULA | - | - | - | Und | [7 empty] | CASA FERRETERA | [6 empty] | --- | SIN DATOS
63558 | LIBRE | [19 empty] | SIN DATOS
63559 | GUILLOTINA PAPEL (CIZALLA) | - | - | - | Und | [7 empty] | OFICCE DEPORT | [6 empty] | --- | SIN DATOS
63560 | LÁMINADORA | - | - | - | Und | [7 empty] | OFICCE DEPORT | [6 empty] | --- | SIN DATOS
63561 | LIBRE
63562 | PRENSA ANGULOS RECTOS PARA SOLDAR ESQUINAS | - | - | WOLFCRAFT | Und | 90864 | 42401 | 0 | 0 | 90864 | 90864 |  | AMAZON | [6 empty] | --- | SIN DATOS
63563 | LIBRE
63564 | REMACHADORA DE TUERCAS MANUAL | - | - | - | Und | 791964 | 42401 | 0 | 0 | 791964 | 791964 |  | AMAZON | [6 empty] | --- | SIN DATOS
63565 | REMACHADORA DE TUERCAS NEUMATICA (1/4,5/16,3/8) CON BOQUILLA DE 1/4 | - | - | - | Und | 967000 | 45412 | 0 | 0 | 967000 | 967000 |  | INDUSTRIAL FERRETERA | CIE DE COLOMBIA | [5 empty] | --- | SIN DATOS
63566 | TORNILLO 1/4 PARA REMACHADORA | - | 13-704-05 |  | Und | 9000 | 43689 | 0 | 0 | 9000 |  |  | CIE DE COLOMBIA | [6 empty] | --- | SIN DATOS
63567 | REMACHADORA POP ESCUALIZABLE 4 BOQUILLAS | - | MR77 | STANLEY | Und | 67002 | 42614 | 0.05 | 0 | 63651.9 | 67002 |  | CASA FERRETERA | [6 empty] | --- | SIN DATOS
63568 | REMACHADORA POP NEUMATICA | - | - | - | Und | 300000 | 42614 | 0 | 0 | 300000 | 300000 |  | CASA FERRETERA | [6 empty] | --- | SIN DATOS
63569 | DETECTOR METALES | - | - | GARRETT | Und | 512640 | 42401 | 0 | 0 | 512640 | 512640 |  | AMAZON | [6 empty] | --- | SIN DATOS
63570 | CARGADOR BATERIAS DETECTOR METALES | - | - | GARRETT | Und | 131400 | 42401 | 0 | 0 | 131400 | 131400 |  | AMAZON | [6 empty] | --- | SIN DATOS
63571 | PRENSA COORDENADAS | N°5 | - | MULTIMARCAS | Und | 157241 | 42401 | 0 | 0 | 157241 | 157241 |  | AMAZON | [6 empty] | --- | SIN DATOS
63572 | REMACHADORA POP STANLEY MANUAL MANGO AMARILLO |  |  | STANLEY | UND | 73616 | 44285 | 0 | 0 | 73616 | 73616 |  | HERRAFER | [7 empty] | SIN DATOS
63573 | REMACHADORA POP ACOPLE A DESTORNILLADOR ELECTRICO |  |  | ASTRO | Und | 435557 | 44736 | [5 empty] | AMAZON | [7 empty] | SIN DATOS
63574 | LIBRE
63575 | DIFERENCIAL ELECTRICO 1200 KLS GUAYA 220V | - | - | MULTIMARCA | Und | 1304762 | 42759 | 0 | 0 | 1304762 | 1304762 |  | CASA FERRETERA | [6 empty] | --- | SIN DATOS
63576 | SIERRA CIRCULAR | 707147 | DWE560-B3 | DEWALT | Und | 474455 | 44406 | 0 | 0 | 474455 | 474455 |  | CASA FERRETERA | [7 empty] | SIN DATOS
63577 | CADENA GALVANIZADA 3/8 | 0 |  | SUPER TOOLS | metros |  | 44343 | 0 | 0 | 0 |  |  | MUNDIAL DE TORNILLOS | [7 empty] | SIN DATOS
63578 | MARCADOR ESPECIAL PARA CONTADORES AMARILLO |  |  | - | Und | 15620 | 42888 | 0 | 0 | 15620 | 15620 |  | MUNDIAL DE TORNILLOS | [6 empty] | --- | SIN DATOS
63579 | CABLE INICIAL BATERIAS 300A |  |  | - | Und | 15620 | 42888 | 0 | 0 | 15620 | 15620 |  | MUNDIAL DE TORNILLOS | [6 empty] | --- | SIN DATOS
63580 | BROCA DESVASTADORA PARA TALADRO |  |  | - | Und | 60000 | 42888 | 0 | 0 | 60000 | 60000 |  | AMAZON | [6 empty] | --- | SIN DATOS
63581 | REFLECTOR PORTATIL RECARCABLE |  |  | - | Und | 60000 | 42888 | 0 | 0 | 60000 | 60000 |  | HOME CENTER | [6 empty] | --- | SIN DATOS
63582 | IMANES PEQUEÑO PROPIETARIO PEQUEÑO |  |  | BAUKER | Und | 30000 | 42888 | 0 | 0 | 30000 | 30000 |  | AMAZON | [6 empty] | --- | SIN DATOS
63583 | IMANES PEQUEÑO PROPIETARIO GRANDES |  |  | BAUKER | Und | 50000 | 42888 | 0 | 0 | 50000 | 50000 |  | AMAZON | [6 empty] | --- | SIN DATOS
63584 | PRENSA EN C 4" |  |  |  | Und | 40000 | 42888 | 0 | 0 | 40000 | 40000 |  | AMAZON | [6 empty] | --- | SIN DATOS
63585 | ESPATULA |  |  |  | Und | 2941 | 44370 | 0 | 0 | 2941 | 2941 |  | HOME CENTER | PROFESIONAL DE PINTURA | [5 empty] | --- | SIN DATOS
63586 | PALUSTRE |  |  |  | Und | 20000 | 42888 | 0 | 0 | 20000 | 20000 |  | HOME CENTER | [6 empty] | --- | SIN DATOS
63587 | SERRUCHO |  |  |  | Und | 30000 | 42888 | 0 | 0 | 30000 | 30000 |  | HOME CENTER | [6 empty] | --- | SIN DATOS
63588 | ESLINGA (CUERDA PARA AMARRAR) AZUL |  |  |  | Und | 60000 | 42888 | 0 | 0 | 60000 | 60000 |  | HOME CENTER | [6 empty] | --- | SIN DATOS
63589 | CADENA PREVENTIVA NARANJA |  |  |  | MTS | 30000 | 42888 | 0 | 0 | 30000 | 30000 |  | HOME CENTER | [6 empty] | --- | SIN DATOS
63590 | BATERIA PARA DESTORNILLADOR ELECTRICO |  |  | DEWALL | Und | 80000 | 42888 | 0 | 0 | 80000 | 80000 |  | HOME CENTER | [6 empty] | --- | SIN DATOS
63591 | PRENSA PARA TALADRO GRIS |  |  |  | Und | 90000 | 42888 | 0 | 0 | 90000 | 90000 |  | HOME CENTER | [6 empty] | --- | SIN DATOS
63592 | CORREAS DE AMARRE AMARILLA PARA ESTIBADORA |  |  |  | Und | 250000 | 42888 | 0 | 0 | 250000 | 250000 |  | HOME CENTER | [6 empty] | --- | SIN DATOS
63593 | PULPO DE CAUCHO |  |  |  | Und | 20000 | 42888 | 0 | 0 | 20000 | 20000 |  | HOME CENTER | [6 empty] | --- | SIN DATOS
63594 | LAMPARA TIPO LED PARA MESA DE COBRE |  |  |  | Und | 90000 | 42888 | 0 | 0 | 90000 | 90000 |  | HOME CENTER | [6 empty] | --- | SIN DATOS
63595 | CARGADOR DE BATERIAS DESTONILLADOR |  |  | DEWALL | Und | 80000 | 42888 | 0 | 0 | 80000 | 80000 |  | HOME CENTER | [6 empty] | --- | SIN DATOS
63596 | COMPUESTO INHIBIDOR (CONEXIONES COBRE-ALUMINIO) |  | CMP-100-1 | SIGMA | Und | 23758 | 42992 | 0 | 0 | 23758 | 23758 |  | HOME CENTER | [6 empty] | --- | SIN DATOS
63597 | FITTING 3/8 (CONECTOR RAPIDO AIRE PRESIÓN) |  |  |  | Und | 5000 | 43090 | 0 | 0 | 5000 | 5000 |  | SALDOS COSERVICIOS | [6 empty] | --- | SIN DATOS
63598 | TALADRO NEUMATICO 3/8" |  | 7802RA | INGERSOLL | Und | 84000 | 43090 | 0 | 0 | 84000 | 84000 |  | SALDOS COSERVICIOS | [6 empty] | --- | SIN DATOS
63599 | LLAVE DE IMPACTO NEUMATICA (LLAVE DE TORQUE) 90/100 LBS |  | - | - | Und | 84000 | 43090 | 0 | 0 | 84000 | 84000 |  | SALDOS COSERVICIOS | [6 empty] | --- | SIN DATOS
63600 | REFLECTOR CUADRADO TIPO LED 110V |  | - | - | Und | 84000 | 43090 | 0 | 0 | 84000 | 84000 |  | HOME CENTER | [7 empty] | SIN DATOS
63601 | CINTURON DE SEGURIDAD PARA TRABAJO EN ALTURAS |  | - | - | Und | 300000 | 43090 | 0 | 0 | 300000 | 300000 |  | HOME CENTER | [7 empty] | SIN DATOS
63602 | ARNES DE SEGUIRDAD PARA TRABAJO EN ALTURAS |  | - | - | Und | 300000 | 43090 | 0 | 0 | 300000 | 300000 |  | HOME CENTER | [7 empty] | SIN DATOS
63603 | TROQUELADORA AMARILLA |  | - | - | Und | 2000000 | 43090 | 0 | 0 | 2000000 | 2000000 |  | HOME CENTER | [7 empty] | SIN DATOS
63604 | MAQUINAS DE COBRE |  |  |  | Und | 6000000 | 43090 | 0 | 0 | 6000000 | 6000000 |  | HOME CENTER | [7 empty] | SIN DATOS
63605 | ZORRA DE CARGA |  |  |  | Und | 500000 | 43090 | 0 | 0 | 500000 | 500000 |  | HOME CENTER | [7 empty] | SIN DATOS
63606 | PRENSA DE BANCO |  |  |  | Und | 300000 | 43090 | 0 | 0 | 300000 | 300000 |  | HOME CENTER | [7 empty] | SIN DATOS
63607 | ESMERIL |  |  |  | Und | 500000 | 43090 | 0 | 0 | 500000 | 500000 |  | HOME CENTER | [7 empty] | SIN DATOS
63608 | MESAS DE TRABAJO |  |  |  | Und | 300000 | 43090 | 0 | 0 | 300000 | 300000 |  | HOME CENTER | [7 empty] | SIN DATOS
63609 | SINCEL |  |  |  | Und | 20000 | 43090 | 0 | 0 | 20000 | 20000 |  | HOME CENTER | [7 empty] | SIN DATOS
63610 | GENERADOR POWER MASTER DIESEL 3.0KW | GPMD4000LE | G7191129-3670 | POWER MASTER | Und | 1599913 | 43875 | 0 | 0 | 1599913 | 1599913 |  | MOTOBORDA | [7 empty] | SIN DATOS
63611 | ADAPTADOR DE ENCHUFE DE 105° Y SET DE EXTENSIONES COPAS 3/8,1/2,1/4. |  |  |  | Und | 54367.7328 | 44001 | 0 | 0 | 54367.7328 | 54367.7328 |  | AMAZON | [7 empty] | SIN DATOS
63612 | ADAPTADOR DE ENCHUFE DE 105° Y ADAPTADOR CON COPA UNIVERSAL |  |  |  | Und | 79102.825 | 44001 | 0 | 0 | 79102.825 | 79102.825 |  | AMAZON | [7 empty] | SIN DATOS
63613 | DADO PARA PELACABLE ELECTRICO 1/0-2/0 |  |  |  | Und | 146437 | 44001 | 0 | 0 | 146437 | 146437 |  | AMAZON | [7 empty] | SIN DATOS
63614 | DADO PARA PELACABLE ELECTRICO 4/0 |  |  |  | Und | 146437 | 44001 | 0 | 0 | 146437 | 146437 |  | AMAZON | [7 empty] | SIN DATOS
63615 | MANO MECANICA |  | 81-811 | HASTING | Und | 2700000 | 44428 | 0 | 0 | 2700000 | 2700000
63616 | CAMARA FOTOGRAFICA MANUAL (INCLUYE MEMORIA Y ESTUCHE) |  |  | BETTER LIFE | Und | 353478 | 44736 | [5 empty] | AMAZON
63617 | ESLINGA DE SEGUIRDAD PARA TRABAJO EN ALTURAS |  | - | - | Und |  | 43090 | 0 | 0 | 0 | 0 |  | HOME CENTER | [7 empty] | SIN DATOS
63618 | LINEA DE VIDA DE 30MTS Y ACCESORIOS |  | - | - | Und | 323000 | 45405 | 0 | 0 | 323000 | 323000 |  | DISTRIBUIDORA LA CONCHA | [7 empty] | SIN DATOS
OTROS CONSUMIBLES PLANTA
63901 | LIBRE
63906 | EQUINERO BISEL TIPO MACISO 2000X50X50 MM CALIBRE 5 |  |  |  | Und | 6400 | 45352 | 0 | 0 | 6400 | 6400 |  | EDIVA | [6 empty] | --- | SIN DATOS
63907 | EQUINERO BISEL TIPO PANEL DE 2000X100X100 MM CALIBRE 20 |  |  |  | Und | 6290 | 45717 | 0 | 0 | 6290 | 6290 |  | EDIVA | [6 empty] | --- | SIN DATOS
63908 | BOLSILLO LÁMINAR CARTA C/10 X 10 | - | - | - | X10 UND | 7562 | 43382 | 0 | 0 | 7562 | 7562 |  | GRUPO FLA | ADECA | [5 empty] | --- | SIN DATOS
63909 | TESLIN INYECCION 1000 CARTA X 10 | - | - | - | X10 UND | [7 empty] | GRUPO FLA | ADECA | [5 empty] | --- | SIN DATOS
63910 | TESLIN LASER 1000 CARTA X 10 | - | - | - | X10 UND | 12667 | 43382 | 0 | 0 | 12667 | 12667 |  | GRUPO FLA | ADECA | [5 empty] | --- | SIN DATOS
63911 | HUACAL |  |  |  | Und
63912 | CARTON CORRUGADO 100 X 120 |  | - | - | rollo | 165000 | 45821 | 0 | 0 | 165000 | 165000 |  | EDIVA | GAICA | EDIVA | CASA FERRETERA |  |  |  | --- | SIN DATOS
63913 | CARTON CORRUGADO SINGLE FACE 1,2 MTS | - | - | - | ML | 915 | 42411 | 0 | 0 | 915 | 915 |  | INSPACONT | GAICA | [5 empty] | --- | SIN DATOS
63914 | STRECH 45 CM CALIBRE 6 | X 350 MTS | - | - | ROLLO | 28400 | 45412 | 0 | 0 | 28400 | 28400 |  | EDIVA | INSPACONT | GAICA |  |  |  |  | --- | SIN DATOS
63915 | STRECH 15 CM CALIBRE 6 | X 350 MTS | - | - | ROLLO | 8400 | 44439 | 0 | 0 | 8400 | 8400 |  | EDIVA | GAICA | [5 empty] | --- | SIN DATOS
63916 | PLASTICO BURBUJA 120X70 | - | - | - | ROLLO | 66000 | 43858 | 0 | 0 | 66000 | 66000 |  | EDIVA | [6 empty] | --- | SIN DATOS
63917 | PLASTICO BURBUJA 25mmx 70cm ROLLO 25 MTS |  |  |  | ROLLO | 52200 | 43868 | 0 | 0 | 52200 | 52200 |  | EDIVA | [6 empty] | --- | SIN DATOS
63918 | CINTA DE ENMASCARAR DE 1" | - | - | SOCO | Und | 3300 | 45785 | 0 | 0 | 3300 | 3300 |  | SUMINISTROS Y SOLUCIONES LOGISTICAS | ADECA | OFICCE DEPORT |  |  |  |  | --- | SIN DATOS
63919 | CINTA DE ENMASCARAR DE 3/4" | - | - | SOCO | Und | 2000 | 41628 | 0 | 0 | 2000 | 2000 |  | SUMINISTROS Y SOLUCIONES LOGISTICAS | ADECA | OFICCE DEPORT |  |  |  |  | --- | SIN DATOS
63920 | CINTA DE ENMASCARAR DE 1/2" | - | - | SOCO | Und | 631 | 42046 | 0 | 0 | 631 | 631 |  | SUMINISTROS Y SOLUCIONES LOGISTICAS | ADECA | OFICCE DEPORT |  |  |  |  | --- | SIN DATOS
63921 | LIBRE
63922 | CINTA DOBLE FAZ POLIESTER LINER ROJO DE 1/2" | - | 7563 | SOCO | Und | 24500 | 45055 | 0 | 0 | 24500 | 24500 |  | SOLUPACK | SUMINISTROS Y SOLUCIONES LOGISTICAS | SOCO | ADECA |  |  |  | --- | SIN DATOS
63923 | CINTA DOBLE FAZ 12MM x 30 MTS | - | VHB4945 | 3M | Und | 128513 | 41691 | 0 | 0 | 128513 | 128513 |  | ATR | [6 empty] | --- | SIN DATOS
63924 | LIBRE
63925 | CINTA EMPAQUE IMPRESA DEMCO 2" | MIN 144 | - | - | PQ (X144) | 475200 | 41628 | 0 | 0 | 475200 | 475200 |  | SOCO | [6 empty] | --- | SIN DATOS
63926 | CINTA EMPAQUE TRANSPARENTE 48X100 | - | 70001 | - | Und | 2640 | 42411 | 0 | 0 | 2640 | 2640 |  | INSPACONT | [6 empty] | --- | SIN DATOS
63927 | CINTA EMPAQUE TRANSPARENTE 2" | - | - | - | Und | 3000 |  | 0 | 0 | 3000 | 3000 |  | ADECA | OFICCE DEPORT | [5 empty] | --- | SIN DATOS
63928 | DISPENSADOR CINTA EMPAQUE TRANSPARENTE 2" | - | - | - | Und | 20000 |  | 0 | 0 | 20000 | 20000 |  | ADECA | [6 empty] | --- | SIN DATOS
63929 | ESTAÑO PARA PISTOLA DE SOLDAS | - | - | - | Und | 20000 |  | 0 | 0 | 20000 | 20000 |  | ADECA | [6 empty] | --- | SIN DATOS
63930 | GRAPAS PARA ZUNCHO | - | G400 | - | PQ (X400) | 13900 | 45742 | 0 | 0 | 13900 | 13900 |  | MULTICENTRO TECNO PINTURAS | [7 empty] | SIN DATOS
63931 | ZUNCHO | - | Z1000 | - | PQ (X1000MTS) | 117300 | 45742 | 0 | 0 | 117300 | 117300 |  | MULTICENTRO TECNO PINTURAS | [7 empty] | SIN DATOS
63932 | GRAPAS PARA ENGRAPADORA NEUMATICA 1/4"X40MM CALIBRE 18 |  |  |  | PQ (X5000 UND) |  | 45401
63933 | ABRAZADERA METALICA 30-32 | - | - | - | Und | 20000 |  | 0 | 0 | 20000 | 20000 |  | HOME CENTER | [6 empty] | --- | SIN DATOS
63934 | ABRAZADERA 1"1/2 GALV |  |  |  | Und |  |  | 0 | 0
63935 | ABRAZADERA 1"1/16-2" GALV |  |  |  | Und | 2438 | 44705 | 0 | 0 |  |  |  | TORNILLOS Y CORTES | [7 empty] | SIN DATOS
63936 | CINTA ADHESIVA DE ESPUMA ACRILICA 12MM | - | 5962F | 3M | Und (X33MTS) | 94500 | 45707 | 0 | 0 | 94500 | 94500 |  | LA CONCHA | [6 empty] | --- | SIN DATOS
63937 | CINTA ADHESIVA DE ESPUMA ACRILICA 19MM | - | 5962F | 3M | Und (X33MTS) | 141000 | 45707 | 0 | 0 | 141000 | 141000 |  | LA CONCHA | [6 empty] | --- | SIN DATOS
REPUESTOS HERRAMIENTAS Y ACCESORIOS
64001 | BOQUILLA PISTOLA DE PINTURA | - | - | - | Und | [7 empty] | CASA FERRETERA | [6 empty] | --- | SIN DATOS
64002 | LIBRE
64003 | CAJA HERRAMIENTAS METALICA GRANDE | - | - | - | Und | [7 empty] | GRAINGER | CASA FERRETERA | HOME CENTER | INDUSTRIAL FERRETERA |  |  |  | --- | SIN DATOS
64004 | CAJA HERRAMIENTAS METALICA PEQUEÑA | - | - | - | Und | 40000 |  | 0 | 0 | 40000 | 40000 |  | GRAINGER | CASA FERRETERA | HOME CENTER | INDUSTRIAL FERRETERA |  |  |  | --- | SIN DATOS
64005 | CAJA HERRAMIENTAS PLASTICA GRANDE 25" PROFESIONAL NEGRA CHAPA METALICA | - | 8043 | RIMAX | Und | 66384 | 42208 | 0 | 0 | 66384 | 66384 |  | CASA FERRETERA | GRAINGER | HOME CENTER | INDUSTRIAL FERRETERA |  |  |  | --- | SIN DATOS
64006 | CAJA HERRAMIENTAS PLASTICA MEDIANA 14" T/PANAL NEGRA/AZUL | - | 341 5 6 | RIMAX | Und | 16283 | 41788 | 0 | 0 | 16283 | 16283 |  | GRAINGER | CASA FERRETERA | HOME CENTER | INDUSTRIAL FERRETERA |  |  |  | --- | SIN DATOS
64007 | CAJA HERRAMIENTAS PLASTICA MEDIANA 16" T/PANAL NEGRA | - | 5975 | RIMAX | Und | 20725 | 43405 | 0 | 0 | 20725 | 20725 |  | GRAINGER | CASA FERRETERA | [5 empty] | --- | SIN DATOS
64008 | CAJA HERRAMIENTAS PLASTICA GRANDE 18" T/PANAL ROJA | - | - | REDLINE | Und | 25000 | 42586 | 0 | 0 | 25000 | 25000 |  | GRAINGER | [6 empty] | --- | SIN DATOS
64009 | LIBRE
64010 | LIBRE
64011 | RIÑONERA PERSONAL PLANTA | - | - | - | Und | [7 empty] | DOTACIONES | [6 empty] | --- | SIN DATOS
64012 | MALETIN PARA HERRAMIENTAS | - | - | STANLEY | Und | 106000 | 44589 | 0 | 0 | 106000 | 106000 |  | GRAINGER | CASA FERRETERA | HOME CENTER | INDUSTRIAL FERRETERA |  |  |  | --- | SIN DATOS
64013 | LIBRE
64014 | ESCARIADOR PARA PULIR PERFORACIONES SIERRA COPAS MAYOR DE 3/4 | GRE0083 | - | - | Und | [7 empty] | GRAINGER | CASA FERRETERA | HOME CENTER | INDUSTRIAL FERRETERA |  |  |  | --- | SIN DATOS
64015 | LIBRE
64016 | LIBRE
64017 | LLAVE K2 PARA TALADRO | - | - | - | Und | [7 empty] | GRAINGER | CASA FERRETERA | HOME CENTER | INDUSTRIAL FERRETERA |  |  |  | --- | SIN DATOS
64018 | LLAVE MANDRIL 24BA (KK) | - | - | - | Und | [7 empty] | GRAINGER | CASA FERRETERA | HOME CENTER | INDUSTRIAL FERRETERA |  |  |  | --- | SIN DATOS
64019 | LLAVE PARA MANDRIL Nº 3 | - | - | - | Und | [7 empty] | GRAINGER | CASA FERRETERA | HOME CENTER | INDUSTRIAL FERRETERA |  |  |  | --- | SIN DATOS
64020 | LLAVE TALADRO BANCO | - | - | - | Und | [7 empty] | GRAINGER | CASA FERRETERA | HOME CENTER | INDUSTRIAL FERRETERA |  |  |  | --- | SIN DATOS
64021 | LLAVE TALADRO PEQUEÑO | - | - | - | Und | [7 empty] | GRAINGER | CASA FERRETERA | HOME CENTER | INDUSTRIAL FERRETERA |  |  |  | --- | SIN DATOS
64022 | LIBRE
64023 | LIBRE
64024 | LIBRE
64025 | LIBRE
64026 | MANDRIL TALADRO BANCO | - | - | - | Und | [7 empty] | GRAINGER | CASA FERRETERA | HOME CENTER | INDUSTRIAL FERRETERA |  |  |  | --- | SIN DATOS
64027 | MANDRIL TALADRO PEQUEÑO | - | - | - | Und | [7 empty] | GRAINGER | CASA FERRETERA | HOME CENTER | INDUSTRIAL FERRETERA |  |  |  | --- | SIN DATOS
64028 | LIBRE
64029 | LIBRE
64030 | PORTA BROCA DE 0-1/2 | - | 14N 3JT | JACOBS | Und | [7 empty] | GRAINGER | CASA FERRETERA | HOME CENTER | INDUSTRIAL FERRETERA |  |  |  | --- | SIN DATOS
64031 | PUNTA CAUTIN | - | - | - | Und | [7 empty] | GRAINGER | CASA FERRETERA | HOME CENTER | INDUSTRIAL FERRETERA |  |  |  | --- | SIN DATOS
64032 | PUNTA PISTOLA DE SOLDAR | - | - | - | Und | [7 empty] | GRAINGER | CASA FERRETERA | HOME CENTER | INDUSTRIAL FERRETERA |  |  |  | --- | SIN DATOS
64033 | [12 empty] | GRAINGER | CASA FERRETERA | HOME CENTER | INDUSTRIAL FERRETERA |  |  |  | --- | SIN DATOS
64034 | LIBRE
64035 | HOJA SIERRA SIN FIN | - | - | - | Und | 23040 | 41876 | 0 | 0 | 23040 | 23040 |  | AFIL & SOL | [6 empty] | --- | SIN DATOS
64036 | LIBRE
64037 | DISCO CAUCHO PULIDORA PEQUEÑA | - | - | - | Und | [7 empty] | HOME CENTER | [6 empty] | --- | SIN DATOS
64038 | LIBRE
64039 | LIBRE
64040 | LIBRE
64041 | EXTENSION ELECTRICA 3 MTS | - | - | - | Und | 20000 |  | 0 | 0 | 20000 | 20000 |  | TOOLCRAFT | [6 empty] | --- | SIN DATOS
64042 | EXTENSION ELECTRICA 5 MTS | - | - | - | Und | 80000 |  | 0 | 0 | 80000 | 80000 |  | TOOLCRAFT | [6 empty] | --- | SIN DATOS
64043 | EXTENSION ELECTRICA 10 MTS | - | - | - | Und | 160000 | 42985 | 0 | 0 | 160000 | 160000 |  | DEMCO | [6 empty] | --- | SIN DATOS
64044 | EXTENSION ELECTRICA 25 MTS | - | - | - | Und | 300000 | 42985 | 0 | 0 | 300000 | 300000 |  | DEMCO | [6 empty] | --- | SIN DATOS
64045 | LIBRE
64046 | MANGUERA Y ACCESORIOS PARA COMPRESOR | - | - | - | JG | [7 empty] | TOOLCRAFT | [6 empty] | --- | SIN DATOS
64047 | LIBRE
64048 | LIBRE
64049 | RODACHINA 3" SOPORTE GIRATORIO DE ACERO Y RUEDA DE POLIVINIL NARANJA CON FRENO |  | ROD 3 VNE 04 A FTO |  | Und | 10924 | 44438 | 0 | 0 | 10924 | 10924 |  | ANTIOQUEÑA DE RODACHINAS LTDA | [6 empty] | --- | SIN DATOS
64050 | FALTA
64051 | FALTA
64052 | FALTA
64053 | INTERRUPTOR PEDAL 15A/110-220VAC C/PROT MET | - | 24821 | DAQUAN | Und | 36000 |  | 0.45 | 0.45 | 19800 | 19800 |  | ELECTRICAS DE BOGOTA | [6 empty] | --- | SIN DATOS
64054 | SIRENA 110VAC 140DB | - | 24640 | TWISS | Und | 140000 |  | 0.45 | 0.45 | 77000 | 77000 |  | ELECTRICAS DE BOGOTA | [6 empty] | --- | SIN DATOS
64055 | ELECTRODO PLASMA P80 1,5 VERSION PREMIUN |  |  |  | Und | 12605 | 44438 | 0 | 0 | 12605 | 12605 |  | SURTIHERRAMIENTAS | [6 empty] | --- | SIN DATOS
64056 | TOBERA PLASMA P80 1,5 VERSION PREMIUN |  |  |  | Und | 12605 | 44438 | 0 | 0 | 12605 | 12605 |  | SURTIHERRAMIENTAS | [6 empty] | --- | SIN DATOS
64057 | PORTA TOBERA PLASMA |  |  |  | Und | 12605 | 44438 | 0 | 0 | 12605 | 12605 |  | SURTIHERRAMIENTAS | [6 empty] | --- | SIN DATOS
64058 | ANTORCHA MIG TW SM 250A AIR-COOLED15FT CONEX EURO |  | MIG253C- 525 |  | Und | 419664 | 44888
64059 | NOZZLE 1/2 LINCOLN SPRAYMASTER 250 CNC |  |  |  | Und | 27400 | 45747 | 0 | 0 | 27400 | 27400 | [8 empty] | --- | SIN DATOS
64060 | DIFUSOR DE GAS SPRAY MASTER 250 CNC |  |  |  | Und | 25025 | 45747 | 0 | 0 | 25025 | 25025 | [8 empty] | --- | SIN DATOS
64061 | TUBO DE CONTACTO 0.030 TWEECO MINIMIG CNC |  |  |  | Und | 3380 | 45747 | 0 | 0 | 3380 | 3380 | [8 empty] | --- | SIN DATOS
INSUMOS
INSUMOS BROCAS Y MACHUELOS
64201 | BROCA A.R. 1/2" | - | - | INCOLMA | Und | 31088 | 45323 | 0 | 0 | 31088 | 31088 |  | GRAINGER | MUNDIAL DE TORNILLO | TORNIDIN | CASA FERRETERA |  |  |  | --- | SIN DATOS
64202 | BROCA A.R. 1/4" | - | - | INCOLMA | Und | 6800 | 45058 | 0 | 0 | 6800 | 6800 |  | GRAINGER | MUNDIAL DE TORNILLO | TORNIDIN | CASA FERRETERA |  |  |  | --- | SIN DATOS
64203 | BROCA A.R. 1/8" | - | - | INCOLMA | Und | 2700 | 45061 | 0 | 0 | 2700 | 2700 |  | GRAINGER | MUNDIAL DE TORNILLO | TORNIDIN | CASA FERRETERA |  |  |  | --- | SIN DATOS
64204 | BROCA A.R. 3/32" | - | - | INCOLMA | Und | 2700 | 45058 | 0 | 0 | 2700 | 2700 |  | GRAINGER | MUNDIAL DE TORNILLO | TORNIDIN | CASA FERRETERA |  |  |  | --- | SIN DATOS
64205 | BROCA A.R. 3/16" | - | - | INCOLMA | Und | 4200 | 45058 | 0 | 0 | 4200 | 4200 |  | GRAINGER | MUNDIAL DE TORNILLO | TORNIDIN | CASA FERRETERA |  |  |  | --- | SIN DATOS
64206 | BROCA A.R. 3/8" | - | - | INCOLMA | Und | 14370 | 45092 | 0 | 0 | 14370 | 14370 |  | GRAINGER | MUNDIAL DE TORNILLO | TORNIDIN | CASA FERRETERA |  |  |  | --- | SIN DATOS
64207 | BROCA A.R. 5/16" | - | - | INCOLMA | Und | 11100 | 45061 | 0 | 0 | 11100 | 11100 |  | GRAINGER | MUNDIAL DE TORNILLO | TORNIDIN | CASA FERRETERA |  |  |  | --- | SIN DATOS
64208 | BROCA A.R. 5/32" | - | - | INCOLMA | Und | 3300 | 45058 | 0 | 0 | 3300 | 3300 |  | GRAINGER | MUNDIAL DE TORNILLO | TORNIDIN | CASA FERRETERA |  |  |  | --- | SIN DATOS
64209 | BROCA A.R. 7/16" | - | - | INCOLMA | Und | 21261 | 45092 | 0 | 0 | 21261 | 21261 |  | GRAINGER | MUNDIAL DE TORNILLO | TORNIDIN | CASA FERRETERA |  |  |  | --- | SIN DATOS
64210 | BROCA A.R. 7/32" | - | - | INCOLMA | Und | 5827 | 45412 | 0 | 0 | 5827 | 5827 |  | GRAINGER | MUNDIAL DE TORNILLO | TORNIDIN | CASA FERRETERA |  |  |  | --- | SIN DATOS
64211 | BROCA A.R. 9/16" | - | - | INCOLMA | Und | 32521 | 43661 | 0 | 0 | 32521 | 32521 |  | GRAINGER | MUNDIAL DE TORNILLO | TORNIDIN | CASA FERRETERA |  |  |  | --- | SIN DATOS
64212 | BROCA A.R. 9/32" | - | - | INCOLMA | Und | 8092 | 44890 | 0 | 0 | 8092 | 8092 |  | GRAINGER | MUNDIAL DE TORNILLO | TORNIDIN | CASA FERRETERA |  |  |  | --- | SIN DATOS
64213 | BROCA A.R. 11/64" | - | - | INCOLMA | Und | 2489 | 43661 | 0 | 0 | 2489 | 2489 |  | GRAINGER | MUNDIAL DE TORNILLO | TORNIDIN | CASA FERRETERA |  |  |  | --- | SIN DATOS
64214 | BROCA A.R. 13/64" | - | - | INCOLMA | Und | 4650 | 45058 | 0 | 0 | 4650 | 4650 |  | HERRAFER | MUNDIAL DE TORNILLO | TORNIDIN | CASA FERRETERA |  |  |  | --- | SIN DATOS
64215 | BROCA EN COBALTO 1/4" PARA INOX | - | - | WESTWARD | Und | 9927 | 41593 | 0.3 | 0 | 6948.9 | 9927 |  | GRAINGER | MUNDIAL DE TORNILLO | TORNIDIN | CASA FERRETERA |  |  |  | --- | SIN DATOS
64216 | BROCA EN COBALTO 3/8" PARA INOX | - | - | WESTWARD | Und | 19854 | 41593 | 0.3 | 0 | 13897.8 | 19854 |  | GRAINGER | MUNDIAL DE TORNILLO | TORNIDIN | CASA FERRETERA |  |  |  | --- | SIN DATOS
64217 | LIBRE
64218 | BROCA MURO 7/16" | - | - | - | Und | **** |  |  |  | #VALUE! | #VALUE! |  | MUNDIAL DE TORNILLOS | TORNIDIN | CASA FERRETERA |  |  |  |  | --- | SIN DATOS
64219 | BROCA MURO 9/16" | - | - | - | Und | **** |  |  |  | #VALUE! | #VALUE! |  | MUNDIAL DE TORNILLOS | TORNIDIN | CASA FERRETERA |  |  |  |  | --- | SIN DATOS
64220 | BROCA ESCALONADA DE 4mm a 20mm |  |  |  | Und |  | 44335
64221 | LIBRE
64222 | BROCA MURO RANURADA 1/2X6" | - | - | DEWALT | Und | 15194 | 41593 | 0.1 | 0 | 13674.6 | 15194 |  | GRAINGER | MUNDIAL DE TORNILLO | TORNIDIN | CASA FERRETERA |  |  |  | --- | SIN DATOS
64223 | BROCA MURO RANURADA 1/4X6" | - | - | DEWALT | Und | 7093 | 41593 | 0.1 | 0 | 6383.7 | 7093 |  | GRAINGER | MUNDIAL DE TORNILLO | TORNIDIN | CASA FERRETERA |  |  |  | --- | SIN DATOS
64224 | BROCA MURO RANURADA 3/4X12" | - | - | DEWALT | Und | 28241 | 41593 | 0.1 | 0 | 25416.9 | 28241 |  | GRAINGER | MUNDIAL DE TORNILLO | TORNIDIN | CASA FERRETERA |  |  |  | --- | SIN DATOS
64225 | BROCA MURO RANURADA 3/8X6" | - | - | DEWALT | Und | 8552 | 41593 | 0 | 0 | 8552 | 8552 |  | GRAINGER | MUNDIAL DE TORNILLO | TORNIDIN | CASA FERRETERA |  |  |  | --- | SIN DATOS
64226 | BROCA MURO RANURADA 5/8" | - | - | DEWALT | Und | 14880 | 41593 | 0 | 0 | 14880 | 14880 |  | GRAINGER | MUNDIAL DE TORNILLO | TORNIDIN | CASA FERRETERA |  |  |  | --- | SIN DATOS
64227 | BROCA MURO RANURADA 9/16X12" | - | - | DEWALT | Und | 28452 | 41593 | 0 | 0 | 28452 | 28452 |  | GRAINGER | MUNDIAL DE TORNILLO | TORNIDIN | CASA FERRETERA |  |  |  | --- | SIN DATOS
64228 | BROCA EN COBALTO 1/8" PARA INOX |  |  |  | Und | 5000 | 43748 | 0 | 0 | 5000 | 5000 |  | HERRAFER | [6 empty] | --- | SIN DATOS
64229 | BROCA EN COBALTO 3/16" PARA INOX |  |  |  | Und | 8000 | 43748 | 0 | 0 | 8000 | 8000 |  | HERRAFER | [6 empty] | --- | SIN DATOS
64230 | BROCA EN COBALTO 5/16" PARA INOX |  |  |  | Und | 18000 | 43748 | 0 | 0 | 18000 | 18000 |  | HERRAFER | [6 empty] | --- | SIN DATOS
64231 | LIBRE
64232 | LIBRE
64233 | LIBRE
64234 | LIBRE
64235 | BROCA H.S. 5/8" | - | - | INCOLMA | Und | 34106 | 42501 | 0 | 0 | 34106 | 34106 |  | GRAINGER | MUNDIAL DE TORNILLO | TORNIDIN | CASA FERRETERA |  |  |  | --- | SIN DATOS
64236 | BROCA H.S. 3/4" | - | - | INCOLMA | Und | 46000 | 42501 | 0 | 0 | 46000 | 46000 |  | GRAINGER | MUNDIAL DE TORNILLO | TORNIDIN | CASA FERRETERA |  |  |  | --- | SIN DATOS
64237 | LIBRE
64238 | LIBRE
64239 | LIBRE
64240 | LIBRE
64241 | LIBRE
64242 | LIBRE
64243 | LIBRE
64244 | LIBRE
64245 | ARBOL EJE COPAS DE SIERRA 3/8" C/RAPIDO | - | - | MILWAUKERR | Und | 41300 | 41617 | 0 | 0 | 41300 | 41300 |  | GRAINGER | [6 empty] | --- | SIN DATOS
64246 | ARBOL EJE PARA COPAS DE SIERRA | - | - | Morse | Und | 43694 | 41593 | 0.3 | 0 | 30585.8 | 43694 |  | GRAINGER | MUNDIAL DE TORNILLO | TORNIDIN | CASA FERRETERA |  |  |  | --- | SIN DATOS
64247 | COPA SIERRA 1" | - | - | Morse | Und | 16781 | 41593 | 0.3 | 0 | 11746.7 | 16781 |  | GRAINGER | MUNDIAL DE TORNILLO | TORNIDIN | CASA FERRETERA |  |  |  | --- | SIN DATOS
64248 | COPA SIERRA 1/2" | - | - | Morse | Und | 16718 | 44609 |  |  | 16718 | 16718 |  | GRAINGER | MUNDIAL DE TORNILLO | TORNIDIN | CASA FERRETERA |  |  |  | --- | SIN DATOS
64249 | COPA SIERRA 1-1/2" | - | - | Morse | Und | 17889 | 44609 | 0 | 0 | 17889 | 17889 |  | GRAINGER | MUNDIAL DE TORNILLO | TORNIDIN | CASA FERRETERA |  |  |  | --- | SIN DATOS
64250 | COPA SIERRA 2" | - | - | Morse | Und | 35510 | 45751 | 0 | 0 | 35510 | 35510 |  | GRAINGER | MUNDIAL DE TORNILLO | TORNIDIN | CASA FERRETERA |  |  |  | --- | SIN DATOS
64251 | COPA SIERRA 1-1/2" -38 |  |  | Morse | und | 34500 | 45751 | 0 |  | 34500 | 45751 |  | GRAINGER | MUNDIAL DE TORNILLO | TORNIDIN | CASA FERRETERA |  |  |  |  | SIN DATOS
64252 | COPA SIERRA 3" |  |  | Morse | und | 44150 | 45751 | 0 |  | 44150 | 45751 |  | GRAINGER | MUNDIAL DE TORNILLO | TORNIDIN | CASA FERRETERA |  |  |  |  | SIN DATOS
64253 | COPA SIERRA 22 MM | - | - | Morse | Und | 29973 | 44890 | 0.3 | 0 | 20981.1 | 29973 |  | GRAINGER | MUNDIAL DE TORNILLO | TORNIDIN | CASA FERRETERA |  |  |  | --- | SIN DATOS
64254 | COPA SIERRA 3/4" | - | - | Morse | Und | 28800 | 45751 | 0.3 | 0 | 20160 | 28800 |  | GRAINGER | MUNDIAL DE TORNILLO | TORNIDIN | CASA FERRETERA |  |  |  | --- | SIN DATOS
64255 | COPA SIERRA 30 MM | - | - | Morse | Und | 16781 | 41593 | 0.3 | 0 | 11746.7 | 16781 |  | GRAINGER | MUNDIAL DE TORNILLO | TORNIDIN | CASA FERRETERA |  |  |  | --- | SIN DATOS
64256 | COPA SIERRA 7/8" | - | - | Morse | Und | 28800 | 45751 | 0 | 0 | 28800 | 28800 |  | GRAINGER | MUNDIAL DE TORNILLO | TORNIDIN | CASA FERRETERA |  |  |  | --- | SIN DATOS
64257 | LIBRE
64258 | MACHUELO DE 1/4 PARA INOX |  |  |  | Jg (x3) | 36000 |  | 0 | 0 | 36000 | 36000 |  | MUNDIAL DE TORNILLOS | TORNIDIN | CASA FERRETERA |  |  |  |  | --- | SIN DATOS
64259 | LIBRE
64260 | LIBRE
64261 | LIBRE
64262
64263 | MACHUELO A/CARBON MACHO HSS P/ROSCAR 5/32” |  |  | GRIP TOOL | Jg (x3) | 5600 | 43501 | 0 | 0 | 5600 | 5600 |  | HERRAFER | [6 empty] | --- | SIN DATOS
64264 | JUEGO DE MACHUELOS Y TARRAJAS | - | - | - | JG | [7 empty] | MUNDIAL DE TORNILLOS | [6 empty] | --- | SIN DATOS
64265 | MACHUELO A/CARBON MACHO HSS P/ROSCAR 1/4" | - | - | GRIP TOOL | Jg (x3) | 8590 | 45626 | 0 | 0 | 8590 | 8590 |  | HERRAFER | MUNDIAL DE TORNILLO | TORNIDIN | CASA FERRETERA | GRAINGER |  |  | --- | SIN DATOS
64266 | MACHUELO A/CARBON MACHO HSS P/ROSCAR 3/16" | - | - | GRIP TOOL | Jg (x3) | 9928 | 45626 | 0 | 0 | 9928 | 9928 |  | TORNILLOS Y CORTE | MUNDIAL DE TORNILLO | TORNIDIN | CASA FERRETERA |  |  |  | --- | SIN DATOS
64267 | MACHUELO A/CARBON MACHO HSS P/ROSCAR 3/8" 1.25 | - | - | GRIP TOOL | Jg (x3) | 38062 | 41593 | 0.3 | 0 | 26643.4 | 38062 |  | GRAINGER | MUNDIAL DE TORNILLO | TORNIDIN | CASA FERRETERA |  |  |  | --- | SIN DATOS
64268 | MACHUELO A/CARBON MACHO HSS P/ROSCAR 5/16" 1.25 | - | - | GRIP TOOL | Jg (x3) | 7573 | 44446 | 0.3 | 0 | 5301.1 | 7573 |  | TORNILLOS Y CORTE | MUNDIAL DE TORNILLO | TORNIDIN | CASA FERRETERA |  |  |  | --- | SIN DATOS
64269 | MACHUELO A/CARBON MACHO HSS P/ROSCAR M4 | - | - | GRIP TOOL | Jg (x3) | 5760 | 44446 | 0 | 0 | 5760 | 5760 |  | TORNILLOS Y CORTE | MUNDIAL DE TORNILLO | TORNIDIN | CASA FERRETERA |  |  |  | --- | SIN DATOS
64270 | MACHUELO A/CARBON MACHO HSS P/ROSCAR M5 | - | - | GRIP TOOL | Jg (x3) | 5950 | 43329 | 0 | 0 | 5950 | 5950 |  | HERRAFER | MUNDIAL DE TORNILLO | TORNIDIN | CASA FERRETERA |  |  |  | --- | SIN DATOS
64271 | MACHUELO A/CARBON MACHO HSS P/ROSCAR M6 | - | - | GRIP TOOL | Jg (x3) | 5950 | 43329 | 0 | 0 | 5950 | 5950 |  | HERRAFER | MUNDIAL DE TORNILLO | TORNIDIN | CASA FERRETERA |  |  |  | --- | SIN DATOS
64272 | LIBRE
64273 | MACHUELO A/CARBON MACHO HSS P/ROSCAR M8 | - | - | GRIP TOOL | Jg (x3) | 6400 | 42891 | 0 | 0 | 6400 | 6400 |  | HERRAFER | MUNDIAL DE TORNILLO | TORNIDIN | CASA FERRETERA |  |  |  | --- | SIN DATOS
64274 | LIBRE
64275 | MACHUELO A/CARBON MACHO HSS P/ROSCAR M12 | - | - | GRIP TOOL | Jg (x3) | 21990 | 45323 | 0 | 0 | 21990 | 21990 |  | HERRAFER | MUNDIAL DE TORNILLO | TORNIDIN | CASA FERRETERA |  |  |  | --- | SIN DATOS
64276 | MACHUELO A/CARBON MACHO HSS P/ROSCAR M3 | - | - | GRIP TOOL | Jg (x3) | 7941 | 45323 | 0 | 0 | 7941 | 7941 |  | TORNILLOS Y CORTE | MUNDIAL DE TORNILLO | TORNIDIN |  |  |  |  | --- | SIN DATOS
64277 | DISCO ABRASIVO 7"x1/4"x7/8" TIPO 27 PULIDORA ACERO | - | DW44850 | DEWALT | Und | 3604 | 41695 | 0 | 0 | 3604 | 3604 |  | GRAINGER | CASA FERRETERA | INDUSTRIAL FERRETERA |  |  |  |  | --- | SIN DATOS
64278 | DISCO ABRASIVO 7"x1/4"x7/8" TIPO 27 PULIDORA INOX | - | DW4719 | DEWALT | Und | 30000 | 41612 | 0 | 0 | 30000 | 30000 |  | GRAINGER | CASA FERRETERA | INDUSTRIAL FERRETERA |  |  |  |  | --- | SIN DATOS
64279 | DISCO ABRASIVO 7"x1/8"x7/8" TIPO 42 PULIDORA | - | TC1906 | TOOLCRAFT | Und | 30000 | 41612 | 0 | 0 | 30000 | 30000 |  | TOOLCRAFT | [6 empty] | --- | SIN DATOS
64280 | DISCO ABRASIVO METAL T1 14X3/32 | - | DW44640 | DEWALT | Und | 16200 | 45705 | 0 | 0 | 16200 | 16200 |  | CASA FERRETERA | GRAINGER | [5 empty] | --- | SIN DATOS
64281 | SOPORTE GOMA 7" | - | SP7 |  | Und | 28571 | 43796 | 0 | 0 | 28571 | 28571 |  | COAVRA | [6 empty] | --- | SIN DATOS
64282 | SOPORTE GOMA 4 1/2 |  | SP41/2 |  | Und | 18000 | 43796 | 0 | 0 | 18000 | 18000 |  | COAVRA | [6 empty] | --- | SIN DATOS
64283 | FIBRODISCO 7" GR36 |  | G88036 | FANDELI | Und | 2950 | 43410 | 0 | 0 | 2900 | 2900 |  | ABRASIVOS INDUSTRIALES | COAVRA | CONTINENTAL DE ABRASIVOS |  |  |  |  | --- | SIN DATOS
64284 | FIBRODISCO 7" GR50 | - | G88050 | FANDELI | Und | 5042 | 45754 | 0 | 0 | 5042 | 5042 |  | ABRASIVOS INDUSTRIALES | COAVRA | [5 empty] | --- | SIN DATOS
64285 | FIBRODISCO G88 4 1/2 X 7/8 G60 |  | G88241/26 |  | Und | 1522 | 43878 | 0 | 0 | 1522 | 1522 |  | COAVRA | [6 empty] | --- | SIN DATOS
64286 | DISCO DE PULIR FLAP R 822 GRANO 40 | GRANO 40 |  |  | Und | 3650 | 45754 | 0 | 0 | 3650 |  |  | INDUGLOBAL FERRETERA | [6 empty] | --- | SIN DATOS
64287 | DISCO DE PULIR FLAP R 822 GRANO 60 | GRANO 60 | 115X22 GR 60 | NORTON EVOLUTION | Und | 8958 | 42917 | 0 | 0 | 8958 | 8958 |  | BIOTECNICOS | ABRASIVOS INDUSTRIALES | [5 empty] | --- | SIN DATOS
64288 | SOPORTE VELCRO 5"*5/8" EJE 1/4 |  |  |  | Und | 20168 | 44918 | 0 | 0 | 20168 |  |  | FERROABRASIVOS
64289 | LIBRE | [6 empty] | 0
64290 | DISCO DE CORTE TRONZADORA 14"X3/32"X1" | - | A46T | TOOLS | Und | 30000 | 40920 | 0 | 0 | 30000 | 30000 |  | GRAINGER | CASA FERRETERA | INDUSTRIAL FERRETERA |  |  |  |  | --- | SIN DATOS
64291 | LIBRE
64292 | LIBRE
64293 | LIBRE
64294 | DISCO DE CORTE MOTOR TOOL 3 "x 1,32" X 1/4" | - | H714BRR | HUMMER | Und | 6551 | 41590 | 0 | 0 | 6551 | 6551 |  | ABRASIVOS INDUSTRIALES | [6 empty] | --- | SIN DATOS
64295 | LIBRE
64296 | FIBRATEX (PULIR ACERO INOX) | ROLLO 6”X9.1 MTS |  |  | Rollo ( 6”X9.1 MTS) | 133000 | 44039 | 0 | 0 | 133000 |  |  | INDUGLOBAL FERRETERA | [7 empty] | SIN DATOS
64297 | DISCO DE CORTE PULIDORA 4.1/2 "x ,040" X 7/8" | - | ART.8136 A30 | CINASA | Und | 1849 | 45804 | 0 | 0 | 1849 | 1849 |  | COABRA | CONTINENTAL DE ABRASIVOS | [5 empty] | --- | SIN DATOS
64298 | DISCO DE CORTE PULIDORA 4.1/2 "x ,045" X 7/8" | - | A60T-BF | DEWALT | Und | 3700 | 42388 | 0 | 0 | 3700 | 3700 |  | ABRASIVOS INDUSTRIALES | [6 empty] | --- | SIN DATOS
64299 | DISCO DE CORTE PULIDORA 4.1/2 "x1/16" X 7/8" | - | DW8062 Z | DEWALT | Und | 2914 | 42238 | 0 | 0 | 2914 | 2914 |  | GRAINGER | CASA FERRETERA | INDUSTRIAL FERRETERA | UNIVERSAL DE HERRAMIENTAS |  |  |  | --- | SIN DATOS
64300 | DISCO DE CORTE PULIDORA 7"X1/16"X 7/8" |  |  |  | Und | 5868 | 43901 | 0 | 0 | 5868 | 5868 |  | CASA FERRETERA | [7 empty] | SIN DATOS
64305 | DISCO DESBASTE 4” ½ x1/4 x7/8 A24 |  | 8011 | CINASA | Und | 3289 | 43031 | 0 | 0 | 3289 | 3289 |  | CONTINENTAL DA ABRASIVOS | [6 empty] | --- | SIN DATOS
INSUMOS TALLER
64501 | CUCHILLA BISTURI | - | - | - | Und | [7 empty] | GRAINGER | CASA FERRETERA | INDUSTRIAL FERRETERA | UNIVERSAL DE HERRAMIENTAS |  |  |  | --- | SIN DATOS
64502 | LIBRE
64503 | LIBRE
64504 | LIBRE
64505 | CUCHILLA CALADORA | - | DW3776-5 | DEWALT | Pq(X5) | 15045 | 42223 | 0 | 0 | 15045 | 15045 |  | GRAINGER | CASA FERRETERA | INDUSTRIAL FERRETERA | UNIVERSAL DE HERRAMIENTAS |  |  |  | --- | SIN DATOS
64506 | CUCHILLA CALADORA | - | - | DAVICHI | Und | [7 empty] | ETI | [6 empty] | --- | SIN DATOS
64507 | LIBRE
64508 | LIBRE
64509 | HOJA DE SIERRA 18 | - | - | - | Und | 1000 | 40920 | 0 | 0 | 1000 | 1000 |  | GRAINGER | CASA FERRETERA | INDUSTRIAL FERRETERA | UNIVERSAL DE HERRAMIENTAS |  |  |  | --- | SIN DATOS
64510 | HOJA DE SIERRA 22 | - | - | - | Und | [7 empty] | GRAINGER | CASA FERRETERA | INDUSTRIAL FERRETERA | UNIVERSAL DE HERRAMIENTAS |  |  |  | --- | SIN DATOS
64511 | CINTA SIERRA CIRCULAR 1/2 X 18Z A 1,64 MT | - | - | - | Und | 22100 | 41590 | 0 | 0 | 22100 | 22100 |  | AFILSOL | [6 empty] | --- | SIN DATOS
64512 | REPARACION SIERRA CIRCULAR | - | - | - | Gl |  | 41590 | [5 empty] | AFILSOL | [6 empty] | --- | SIN DATOS
64513 | LIBRE
64514 | LIBRE
64515 | DISCO DE CORTE 14"X3/32"X1 | - | - | DEWALT | Und | [7 empty] | GRAINGER | CASA FERRETERA | INDUSTRIAL FERRETERA | UNIVERSAL DE HERRAMIENTAS |  |  |  | --- | SIN DATOS
64516 | ESCOBILLA PARA TALADRO DW505 | - | - | DEWALT | Und | 20700 | 45803 | 0 | 0 |  |  |  | GRAINGER | CASA FERRETERA | INDUSTRIAL FERRETERA | UNIVERSAL DE HERRAMIENTAS |  |  |  | --- | SIN DATOS
64517 | ESCOBILLA PARA PULIDORA DEWALT 4020 | - | - | DEWALT | Und | 24800 | 45803 | 0 | 0 |  |  |  | GRAINGER | CASA FERRETERA | INDUSTRIAL FERRETERA | UNIVERSAL DE HERRAMIENTAS |  |  |  | --- | SIN DATOS
64518 | ESCOBILLA PARA PULIDORA DEWALT 4315 | - | - | DEWALT | Und | 24800 | 45803 | 0 | 0 |  |  |  | GRAINGER | CASA FERRETERA | INDUSTRIAL FERRETERA | UNIVERSAL DE HERRAMIENTAS |  |  |  | --- | SIN DATOS
64519 | LIBRE
64520 | SOLDADURA ESTAÑO BARRA GRANDE | - | - | - | ? | [7 empty] | CASA FERRETERA | [6 empty] | --- | SIN DATOS
64521 | SOLDADURA ESTAÑO 1/16" X 1/2 Lb | - | - | - | Und | [7 empty] | CASA FERRETERA | [6 empty] | --- | SIN DATOS
64522 | SOLDADURA ESTAÑO 5/32" X 55g | - | - | - | 6 Und | [7 empty] | CASA FERRETERA | [6 empty] | --- | SIN DATOS
64523 | POMADA SOLDADURA ESTAÑO 2 ONZ | - | - | - | Und | [7 empty] | CASA FERRETERA | [6 empty] | --- | SIN DATOS
64524 | LIBRE
64525 | SOLDADURA INOX | - | - | - | Rollo | [7 empty] | AGAFANO | [6 empty] | --- | SIN DATOS
64526 | SOLDADURA ACERO ALAMBRE - MIG - 0,035" / 0,8 mm 15 Kg |  |  |  | Rollo (15KG) | 89300 | 43902 | 0 | 0 | 89300 | 89300 |  | INDUGLOBAL | GRAINGER | CRYOGAS |  |  |  |  | --- | SIN DATOS
64527 | SOLDADURA ACERO ALAMBRE - MIG - 0,030" / 0,8 mm 15 Kg | - | 2000446 | M&H | Rollo (15KG) | 101400 | 45705 | 0 | 0 | 160650 | 160650 |  | CINCO | GRAINGER | CRYOGAS |  |  |  |  | --- | SIN DATOS
64528 | SOLDADURA ACERO ALAMBRE - MIG - 0,030" / 0,8 mm 5 Kg | - | L-S6 ER 70S-0 | LINCOLN | Rollo (5KG) | 44226 | 43501 | 0 | 0 | 44226 | 44226 |  | BIOTECNICOS | GRAINGER | CRYOGAS |  |  |  |  | --- | SIN DATOS
64529 | ALQUILER DE PIPETA | - | - | CRYOGAS | MES | 5000 | 41591 | 0 | 0 | 5000 | 5000 |  | CRYOGAS | [6 empty] | --- | SIN DATOS
64530 | CRYOMIG 7.0 M 3 | - | 353-J | CRYOGAS | CILINDRO | 268296 | 45364 | 0 | 0 | 268296 | 268296 |  | CRYOGAS | [6 empty] | --- | SIN DATOS
64531 | ALQUILER EQUIPO |  |  |  | Und
64532 | ALFARGA DE 100 x 40 x3000 |  |  |  | Und | 20000 | 45071 | 0 | 0 | 8500 |  |  | DUVIAN BURITICA
64533 | TABLA DE 20 x 90 x 300 |  |  |  | Und | 9350 | 45407 | 0 | 0 | 13200 |  |  | DUVIAN BURITICA
64534 | ESTIBA PLASTICA | - | - | - | Und | [7 empty] | VARIOS | [6 empty] | --- | SIN DATOS
64535 | ESTIBA MADERA | - | - | - | Und | [7 empty] | VARIOS | [6 empty] | --- | SIN DATOS
64536 | LISTON DE MADERA DE 100 X 80 X3000 |  |  |  | Und | 49500 | 45225 | 0 | 0 | 46500 |  |  | DUVIAN BURITICA
64537 | TACO DE MADERA DE 9,0*9,0*10,0 CMS |  |  | CUBEX | Und | 2150 | 45730 | 0 | 0 |  |  |  | CUBEX
INSUMOS DOTACION
64700 | BOTAS DIELECTRICAS PLATINA PLASTICA | - | - | - | Und | [7 empty] | VARIOS | [6 empty] | --- | SIN DATOS
64701 | BOTAS PLATINA METALICA | - | - | - | Und | [7 empty] | VARIOS | [6 empty] | --- | SIN DATOS
64702 | LIBRE
64703 | CAMISETAS DEMCO CAFÉ CLARA | - | - | - | Und | [7 empty] | VARIOS | [6 empty] | --- | SIN DATOS
64704 | CAMISA POLO DEMCO CAFÉ CLARA | - | - | - | Und | [7 empty] | VARIOS | [6 empty] | --- | SIN DATOS
64705 | LIBRE
64706 | PANTALON DEMCO | - | - | - | Und | [7 empty] | VARIOS | [6 empty] | --- | SIN DATOS
64707 | CASQUETE PARA ESMERILAR RACHER |  | 7712 |  | Und | 4900 | 43844 | 0 | 0 |  |  |  | INDUCOMPLEMENTOS | [6 empty] | --- | SIN DATOS
64708 | VISOR ACETATO CON RIBETE |  | 7702 |  | Und | 9500 | 45785 | 0 | 0 |  |  |  | INDUCOMPLEMENTOS | [6 empty] | --- | SIN DATOS
64709 | CHALECO SOLDADURA | - | - | - | Und | [7 empty] | VARIOS | [6 empty] | --- | SIN DATOS
64710 | DELANTAL CARNAZA | - | - | - | Und | 19600 | 45365 | 0 | 0 | 19600 | 19600 |  | INDUCOMPLEMENTOS | [6 empty] | --- | SIN DATOS
64711 | GUANTES CARNAZA MEDIANO REFORZADO EN PALMA | - | - | - | Und | 5667 | 43564 | 0 | 0 | 5667 | 5667 |  | INDUCOMPLEMENTOS | CASA FERRETERA | [5 empty] | --- | SIN DATOS
64712 | GUANTES CARNAZA LARGOS | - | 11910777 | KODIAK | Und | 8100 | 45705 | 0 | 0 | 8100 | 8100 |  | GRAINGER | CASA FERRETERA | [5 empty] | --- | SIN DATOS
64713 | GUANTES TIPO INGENIERO | - | - | - | Par | 9225 | 45743 | 0 | 0 | 9225 | 9225 |  | GRAINGER | [6 empty] | --- | SIN DATOS
64714 | GUANTES SOLDADURA AMARILLO 16" | - | 500444 | STEELPRO | Par | 18604 | 42395 | 0 | 0 | 18604 | 18604 |  | GRAINGER | INDUCOMPLEMENTOS | [5 empty] | --- | SIN DATOS
64715 | GUANTE LATEX CORRUGADO | - | 19590009 | ZUB | Par | 7000 | 42202 | 0 | 0 | 7000 | 7000 |  | GRAINGER | [6 empty] | --- | SIN DATOS
64716 | GUANTE HILAZA/LATEX 3/4 | - | 19590015 | DIPPROFLEXGRAY | Par | 6000 | 42202 | 0 | 0 | 6000 | 6000 |  | GRAINGER | [6 empty] | --- | SIN DATOS
64717 | GAFAS DE SEGURIDAD UNILENTE POLICARBONATO CLARO | - | 11889020 | ZUB | Und | 8000 | 45715 | 0 | 0 | 8000 | 8000 |  | GRAINGER | CASA FERRETERA | HOME CENTER | INDUSTRIAL FERRETERA |  |  |  | --- | SIN DATOS
64718 | GUANTES INGENIERO VAQUETA REFORZADO | - | - | - | Par | 6400 | 45565 | 0 | 0 | 6400 | 6400 |  | GRAINGER | CASA FERRETERA | HOME CENTER | INDUSTRIAL FERRETERA |  |  |  | --- | SIN DATOS
64719 | GUANTES INGENIERO VAQUETA CORTO |  |  |  | Par | 6400 | 45565 | 0 | 0 | 6400 | 6400 |  | INDUCOMPLEMENTOS | [6 empty] | --- | SIN DATOS
64720 | GUANTE POLIURETANO TOTAL 400018-S SOSEGA |  | 400018-S |  | Par | 3700 | 45785 | 0 | 0 | 3700 | 3700 |  | INDUCOMPLEMENTOS | [6 empty] | --- | SIN DATOS
64721 | GUANTE ANTICORTE SOSEGA H1101 |  | H1101 |  | Par | 19680 | 44378 | 0 | 0 | 19680 | 19680 | [9 empty] | SIN DATOS
64722 | CAPUCHA DRIL SOLDADOR | - | - | - | Und | 10084 | 45323 | 0 | 0 | 10084 | 10084 |  | INDUCOMPLEMENTOS | [6 empty] | --- | SIN DATOS
64723 | GUANTE SOLDADOR PIEL SERRAJE ANTICALORICO 10 |  |  |  | Par | 13850 | 45821 | 0 | 0 | 13850 | 13850 |  | DISTRIBUIDORA LA CONCHA
64724 | PROTECTOR AUDITIVO AUTOEXPANDIBLE DESECHABLE SIN CORDON | - | - | - | C(X100) | 1100 | 45412 | 0 | 0 | 1100 | 1100 |  | INDUCOMPLEMENTOS | [6 empty] | --- | SIN DATOS
64725 | PROTECTOR AUDITIVO TIPO COPA CON DIADEMA | - | - | - | Und | [7 empty] | CASA FERRETERA | [6 empty] | --- | SIN DATOS
64726 | PROTECTOR AUDITIVO ESTUCHE ARMADURA | - | - | - | Und | 968 | 42437 | 0 | 0 | 968 | 968 |  | INDUCOMPLEMENTOS | [6 empty] | --- | SIN DATOS
64727 | TAFILETE PARA CARETA DE SOLDAR | - | - | - | Und | 6000 | 42874 | 0 | 0 | 6000 | 6000 |  | INDUCOMPLEMENTOS | [6 empty] | --- | SIN DATOS
64728 | MASCARA SOLDADURA Estándar | - | - | - | Und | [7 empty] | AMAZON | CASA FERRETERA | [5 empty] | --- | SIN DATOS
64729 | VIDRIO MASCARA SOLDAR # 11 | - | - | - | Und | [7 empty] | CASA FERRETERA | [6 empty] | --- | SIN DATOS
64730 | CARETA DE SOLDAR REGULABLE - PROFESIONAL | - | - | LINCOLN | Und | 215448 | 42283 | 0 | 0 | 215448 | 215448 |  | CASA FERRETERA | AGA | AMAZON |  |  |  |  | --- | SIN DATOS
64731 | CARETA DE SOLDAR REGULABLE - PROFESIONAL | - | - | - | Und | 136764 | 42402 | 0 | 0 | 136764 | 136764 |  | AMAZON | [6 empty] | --- | SIN DATOS
64732 | MASCARA PROTECTORA PARA PULIR | - | - | - | Und | [7 empty] | CASA FERRETERA | [6 empty] | --- | SIN DATOS
64733 | MONOGAFAS TRANSPARENTE | - | - | - | Und | 2467 | 42486 | 0 | 0 | 2467 | 2467 |  | INDUCOMPLEMENTOS | [6 empty] | --- | SIN DATOS
64734 | FILTRO N91 |  | 7642 | GERSON | PAR | 45067 | 45821 | 0 | 0 | 45067 | 45067 |  | INDUCOMPLEMENTOS | [6 empty] | --- | SIN DATOS
64735 | MASCARILLA ECONOMICA NEGRA-AZUL | - | - | - | Und | 353 | 42437 | 0 | 0 | 353 | 353 |  | INDUCOMPLEMENTOS | [6 empty] | --- | SIN DATOS
64736 | MASCARA RESPIRADO MEDIA CARA | - | 6200 | 3M | Und | 54826 | 45784 | 0 | 0 | 54826 | 54826 |  | INDUCOMPLEMENTOS | [6 empty] | --- | SIN DATOS
64737 | MASCARA RESPIRADO MEDIA CARA SILICONA | - | 7502 | 3M | Und | 65000 | 45194 | 0 | 0 | 65000 | 65000 |  | EMPAQUETADURAS Y EMPAQUES | CASA FERRETERA | [5 empty] | --- | SIN DATOS
64738 | FILTRO MATERIAL PARTICULADO ALTA EFICIENCIA PARA MASCARA 7502 | - | 2091 | 3M | Und | 13685 | 44900 | 0 | 0 | 13685 | 13685 |  | EMPAQUETADURAS Y EMPAQUES | CASA FERRETERA | [5 empty] | --- | SIN DATOS
64739 | CARTUCHO VAPOR Y GASES ACIDOS | - | 6003 | 3M | Und | 22000 | 44040 | 0 | 0 | 22000 | 22000 |  | INDUCOMPLEMENTOS | [6 empty] | --- | SIN DATOS
64740 | DOMO RETENEDOR |  | 7624 | 3M | Und | 10253 | 43567 | 0 | 0 | 10253 | 10253 |  | INDUCOMPLEMENTOS | [6 empty] | --- | SIN DATOS
64741 | BRAZALETE PORTA CARNETS REFLECTIVO | - |  |  | Und | 2600 | 42513 | 0 | 0 | 2600 | 2600 |  | INDUCOMPLEMENTOS | [6 empty] | --- | SIN DATOS
64742 | LIBRE
64743 | PUNTERAS ZAPATO ECONOMICAS | - | - | - | Und | 101419 | 43074 | 0 | 0 | 101419 | 101419 |  | AMAZON | [6 empty] | --- | SIN DATOS
64744 | PUNTERAS TIPO ZAPATO | - | - | - | Und | 115000 | 42402 | 0 | 0 | 115000 | 115000 |  | AMAZON | [6 empty] | --- | SIN DATOS
64745 | PUNTERAS CAUCHO CON CORREA | - | - | - | Und | 115000 | 42402 | 0 | 0 | 115000 | 115000 |  | AMAZON | [6 empty] | --- | SIN DATOS
64746 | CASCO DE SEGURIDAD DIELECTRICO | - | - | - | Und | 15471 | 44630 | 0 | 0 | 15471 | 15471 |  | INDUCOMPLEMENTOS | [6 empty] | --- | SIN DATOS
64747 | BARBUQUEJO | - | - | - | Und | 3934 | 44630 | 0 | 0 | 3934 | 3934 |  | INDUCOMPLEMENTOS | [6 empty] | --- | SIN DATOS
64748 | CARETA PARA SOLDAR SENCILLA | - | - | - | Und | 50000 | 42402 | 0 | 0 | 50000 | 50000 |  | INDUCOMPLEMENTOS | [6 empty] | --- | SIN DATOS
64749 | GORRO PROTECTOR SOLDADURA TIPO TELA | - | - | - | Und | 4715 | 44734 | 0 | 0 | 4715 | 4715 |  | INDUCOMPLEMENTOS
64750 | CHALECO NARANJA CON FRANJAS REFLECTIVAS | - | - | - | Und |  | 45027 | 0 | 0 | 0 | 0 |  | INDUCOMPLEMENTOS
| INSUMOS MANTENIMIENTO Y PLANTA | [11 empty] | VARIOS | [7 empty] | SIN DATOS
64901 | PASTA PULIDORA BLANCA (COPAO) | - | - | PINTUCO | 1/4 GALON | 25200 | 45757 | 0 | 0 | 25200 | 25200 |  | MULTICENTRO DE PINTURAS | [6 empty] | --- | SIN DATOS
64902 | PASTA PULIDORA BLANCA (COPAO) | - | - | PINTUCO | GALON | 32003 | 42401 | 0 | 0 | 32003 | 32003 |  | MULTICENTRO DE PINTURAS | [6 empty] | --- | SIN DATOS
64903 | LIMPIADOR QUITA GRASA | - | - | - | Bot | [7 empty] | VARIOS | [6 empty] | --- | SIN DATOS
64904 | FROTEX | - | - | - | Und | [7 empty] | VARIOS | [6 empty] | --- | SIN DATOS
64905 | JABON EN POLVO 500 g | - | - | - | Und | [7 empty] | VARIOS | [6 empty] | --- | SIN DATOS
64906 | LIMPIADOR DE CONTACTOS | - | - | - | Bot | 39780 |  | 0 | 0 | 39780 | 39780 |  | VARIOS | [6 empty] | --- | SIN DATOS
64907 | TINER CORRIENTE | - | - | - | GALON | 28600 | 44698 | 0 | 0 | 28600 | 28600 |  | MULTICENTRO DE PINTURAS | [6 empty] | --- | SIN DATOS
64908 | ALCOHOL INDUSTRIAL | - | - | - | Bot | [7 empty] | VARIOS | [6 empty] | --- | SIN DATOS
64909 | BARSOL | - | - | - | Bot | [7 empty] | VARIOS | [6 empty] | --- | SIN DATOS
64910 | DISOLVENTE 1125 | - | - | - | GALON | 17000 | 42401 | 0 | 0 | 17000 | 17000 |  | MULTICENTRO DE PINTURAS | [6 empty] | --- | SIN DATOS
64911 | PINTURA 7035 X GALON (RETOQUE) | - | - | - | GALON | 40000 | 42480 | 0 | 0 | 40000 | 40000 |  | COLORES Y ENTONACIONES LA ESTRELLA | [6 empty] | --- | SIN DATOS
64912 | DISOLVENTE | - | - | - | GARRAFA | 10000 | 42606 | 0 | 0 | 10000 | 10000 |  | MULTICENTRO DE PINTURAS | [6 empty] | --- | SIN DATOS
64913 | ANTICORROSIVO GRIS | - | - | - | GALON | 63300 | 42606 | 0 | 0 | 63300 | 63300 |  | COLORES Y ENTONACIONES LA ESTRELLA | [6 empty] | --- | SIN DATOS
64914 | LIBRE
64915 | LIBRE
64916 | TRAPOS ALGODÓN POR KILOS | - | - | - | Kl | [7 empty] | VARIOS | [6 empty] | --- | SIN DATOS
64917 | LIBRE
64918 | LIBRE
64919 | ACEITE 3 EN 1 30ML | - | - | 3 EN 1 | Und | 2350 | 42401 | 0 | 0 | 2350 | 2350 |  | MULTICENTRO DE PINTURAS | GRAINGER | [5 empty] | --- | SIN DATOS
64920 | ACEITE 3 EN 1 90ML | - | - | 3 EN 1 | Und | 5500 | 42297 | 0 | 0 | 5500 | 5500 |  | CASA FERRETERA | GRAINGER | [5 empty] | --- | SIN DATOS
64921 | CRC LIBRICANTE PENETRANTE 556 | - | - | - | Und | 16875 |  | 0 | 0 | 16875 | 16875 |  | VARIOS | [6 empty] | --- | SIN DATOS
64922 | LIBRE
64923 | LIBRE
64924 | GRASA ROJA (325 G) | - | - | - | Und | 4500 | 42401 | 0 | 0 | 4500 | 4500 |  | MULTICENTRO DE PINTURAS | [6 empty] | --- | SIN DATOS
64925 | LIBRE
64926 | LIBRE
64927 | LIBRE
64928 | PEGADIT INSTANTANEO (1 G) |  |  | PEGADIT | Und | 2587 | 42401 | 0 | 0 | 2587 | 2587 |  | MULTICENTRO DE PINTURAS | [6 empty] | --- | SIN DATOS
64929 | ADESIVO INSTANTANEO (20G) |  |  | TEK BOND | Und | 5000 | [6 empty] | VARIOS | [6 empty] | --- | SIN DATOS
64930 | SUPER PEGA (5G) |  |  | INFINITA | Und | SIN PRECIO | 43888 | 0 | 0 | #VALUE! | #VALUE! |  | INDUCOMPLEMENTOS | [6 empty] | --- | SIN DATOS
64931 | LIBRE
64932 | LIBRE
64933 | PEGA XL |  | 497 | PEGAUCHO | GALON | 25500 | 45137 | 0 | 0 | 25500 | 25500 |  | MULTICENTRO DE PINTURAS | [6 empty] | --- | SIN DATOS
66934 | BROCHA 2" |  |  |  | Und | 5000 | 42401 | 0 | 0 | 5000 | 5000 |  | MULTICENTRO DE PINTURAS | [6 empty] | --- | SIN DATOS
66935 | BROCHA 3" |  |  |  | Und | 6302 | 43503 | 0 | 0 | 6302 | 6302 |  | MULTICENTRO DE PINTURAS | [6 empty] | --- | SIN DATOS
66936 | LIBRE
66937 | LIBRE
66938 | RODILLO FELPA GOYA |  |  |  | Und | 8403 | 44370 | 0 | 0 | 8403 | 8403 |  | MULTICENTRO DE PINTURAS | [6 empty] | --- | SIN DATOS
66939 | Aceite para lubricación (isoluble 46 para sistemas hidráulicos polixiloxano) | Remachadora -Maquinas cobre | [10 empty] | VARIOS | [6 empty] | --- | SIN DATOS
66940 | Aceite para lubricación 4 tiempos | Compresor | [10 empty] | VARIOS | [6 empty] | --- | SIN DATOS
66941 | Racor para la bomba | Maquinas cobre | [10 empty] | VARIOS | [6 empty] | --- | SIN DATOS
66942 | Grasa especial (Delgada) | Malacate | [10 empty] | VARIOS | [6 empty] | --- | SIN DATOS
66943 | Tobera | Soldador | [10 empty] | VARIOS | [6 empty] | --- | SIN DATOS
66944 | PINTUCOAT AZUL 13231 |  |  |  | GALON | 105000 | 43525 | 0 | 0 | 105000 | 105000 |  | MULTICENTRO DE PINTURAS | [7 empty] | SIN DATOS
66945 | CATALIZADOR PINTURA EPOXICA |  |  |  | 1/8 GALON | 17730 | 43525 | 0 | 0 | 17730 | 17730 |  | MULTICENTRO DE PINTURAS | [7 empty] | SIN DATOS
66946 | DISOLVENTE PARA EPOXICOS |  |  |  | GALON | 28000 | 43525 | 0 | 0 | 28000 | 28000 |  | MULTICENTRO DE PINTURAS | [7 empty] | SIN DATOS
66947 | LIBRE
66948 | LIBRE
66949 | NITRATO DE PLATA |  |  |  | F. PEQ | 90000 | 43343 | 0 | 0 | 90000 | 90000 |  | PROTOQUIMICA | [7 empty] | SIN DATOS
66950 | SULTATO DE SODIO |  |  |  | LB | 30000 | 43343 | 0 | 0 | 30000 | 30000 |  | PROTOQUIMICA | [7 empty] | SIN DATOS
66951 | AEROSOL GALVANIZANTE EN FRIO ZINC INC 400CC |  |  |  | Und | 31347 | 44705 | 0 | 0 | 31347 | 31347 |  | SUMATEC | [7 empty] | SIN DATOS
66952 | AEROSOL OCI NEGRO BRILLANTE |  |  |  | Und | 8178 | 45757 | 0 | 0 | 8178 | 8178 |  | TORNILLOS Y CORTES | [7 empty] | SIN DATOS
PROCESOS Y MANO DE OBRA
65990 | PROCESOS DE PINTURA ELECTROSTATICA | - | - | - | M2 | 17600 | 45292 | 0 | 0 | 17600 | 17600 |  | PINTURA PHOENIX | ATHEPO |  | HJA |  |  |  | --- | SIN DATOS
65991 | MANO DE OBRA INGENIERO (CON PRESTACIONES) (EXTRAS) | - | - | DEMCO | Hr | 38558.0696 | 45292 | 0 | 0 | 38558.0696 | 38558.0696 |  | DEMCO | [6 empty] | --- | SIN DATOS
65992 | MANO DE OBRA OFICIAL (CON PRESTACIONES) (EXTRAS) | - | - | DEMCO | Hr | 22650.6259 | 45292 | 0 | 0 | 22650.6259 | 22650.6259 |  | DEMCO | [6 empty] | --- | SIN DATOS
65993 | MANO DE OBRA AYUDENTE (CON PRESTACIONES) (EXTRAS) | - | - | DEMCO | Hr | 18236.4981 | 45292 | 0 | 0 | 18236.4981 | 18236.4981 |  | DEMCO | [6 empty] | --- | SIN DATOS
65994 | MANO DE OBRA INGENIERO (CON PRESTACIONES) (EXTRAS DOMINICALES) | - | - | DEMCO | Hr | 57123.0661 | 45292 | 0 | 0 | 57123.0661 | 57123.0661 |  | DEMCO | [6 empty] | --- | SIN DATOS
65995 | MANO DE OBRA OFICIAL (CON PRESTACIONES) (EXTRAS DOMINICALES) | - | - | DEMCO | Hr | 33556.4828 | 45292 | 0 | 0 | 33556.4828 | 33556.4828 |  | DEMCO | [6 empty] | --- | SIN DATOS
65996 | MANO DE OBRA AYUDENTE (CON PRESTACIONES) (EXTRAS DOMINICALES) | - | - | DEMCO | Hr | 27017.0342 | 45292 | 0 | 0 | 27017.0342 | 27017.0342 |  | DEMCO | [6 empty] | --- | SIN DATOS
65997 | MANO DE OBRA INGENIERO (CON PRESTACIONES) | - | - | DEMCO | Hr | 28561.5331 | 45292 | 0 | 0 | 28561.5331 | 28561.5331 |  | DEMCO | [6 empty] | --- | SIN DATOS
65998 | MANO DE OBRA OFICIAL (CON PRESTACIONES) | - | - | DEMCO | Hr | 16778.2414 | 45292 | 0 | 0 | 16778.2414 | 16778.2414 |  | DEMCO | [6 empty] | --- | SIN DATOS
65999 | MANO DE OBRA AYUDENTE (CON PRESTACIONES) | - | - | DEMCO | Hr | 13508.5171 | 45292 | 0 | 0 | 13508.5171 | 13508.5171 |  | DEMCO | [6 empty] | --- | SIN DATOS
66000
66001
TABLEROS SOBREPONER
TABLEROS SOBREPONER DEMCO COLD ROLLED
66004 | GABINETE EN LÁMINA COLD ROLLED CALIBRE 16 400X300X200 mm. PINTURA ELECTROSTATICA RAL7035. IP44. | SOBREPONER INTERIOR | - | DEMCO | Und | 103685.1979 | 45292 | 0 | 0 | 103685.1979 | 103685.1979 |  | DEMCO | [6 empty] | T-BAJAT-01 | T-8.28 | 3.5
66006 | GABINETE EN LÁMINA COLD ROLLED CALIBRE 16 500X400X200 mm. PINTURA ELECTROSTATICA RAL7035. IP44. | SOBREPONER INTERIOR | - | DEMCO | Und | 132375.0886 | 45292 | 0 | 0 | 132375.0886 | 132375.0886 |  | DEMCO | [6 empty] | T-BAJAT-01 | T-8.28 | 3.5
66008 | GABINETE EN LÁMINA COLD ROLLED CALIBRE 16 600X400X250 mm. PINTURA ELECTROSTATICA RAL7035. IP44. | SOBREPONER INTERIOR | - | DEMCO | Und | 146852.2624 | 45292 | 0 | 0 | 146852.2624 | 146852.2624 |  | DEMCO | [6 empty] | T-BAJAT-01 | T-8.28 | 3.5
66010 | GABINETE EN LÁMINA COLD ROLLED CALIBRE 16 700X500X250 mm. PINTURA ELECTROSTATICA RAL7035. IP44. | SOBREPONER INTERIOR | - | DEMCO | Und | 192945.3449 | 45292 | 0 | 0 | 192945.3449 | 192945.3449 |  | DEMCO | [6 empty] | T-BAJAT-01 | T-8.28 | 3.5
66012 | GABINETE EN LÁMINA COLD ROLLED CALIBRE 16 800X600X300 mm. PINTURA ELECTROSTATICA RAL7035. IP44. | SOBREPONER INTERIOR | - | DEMCO | Und | 244788.5994 | 45292 | 0 | 0 | 244788.5994 | 244788.5994 |  | DEMCO | [6 empty] | T-BAJAT-01 | T-8.28 | 3.5
66015 | GABINETE EN LÁMINA COLD ROLLED CALIBRE 16 1000X800X300 mm. PINTURA ELECTROSTATICA RAL7035. IP44. | SOBREPONER INTERIOR | - | DEMCO | Und | 357906.2541 | 45292 | 0 | 0 | 357906.2541 | 357906.2541 |  | DEMCO | [6 empty] | T-BAJAT-01 | T-8.28 | 3.5
66018 | GABINETE EN LÁMINA COLD ROLLED CALIBRE 16 1200X800X300 mm. PINTURA ELECTROSTATICA RAL7035. IP44. | SOBREPONER INTERIOR | - | DEMCO | Und | 408586.4574 | 45292 | 0 | 0 | 408586.4574 | 408586.4574 |  | DEMCO | [6 empty] | T-BAJAT-01 | T-8.28 | 3.5
66019 | GABINETE EN LÁMINA COLD ROLLED CALIBRE 16 1400X800X400 mm. PINTURA ELECTROSTATICA RAL7035. IP44. | SOBREPONER INTERIOR | - | DEMCO | Und | 551591.7175 | 45292 | 0 | 0 | 551591.7175 | 551591.7175 |  | DEMCO | [6 empty] | T-BAJAT-01 | T-8.28 | 3.5
66020 | GABINETE EN LÁMINA COLD ROLLED CALIBRE 16 1600X800X400 mm. PINTURA ELECTROSTATICA RAL7035. IP44. | SOBREPONER INTERIOR | - | DEMCO | Und | 744648.8187 | 45292 | 0 | 0 | 744648.8187 | 744648.8187 |  | DEMCO | [6 empty] | T-BAJAT-01 | T-8.28 | 3.5
66021 | GABINETE EN LÁMINA COLD ROLLED CALIBRE 16 1200X1000X450 mm. PINTURA ELECTROSTATICA RAL7035. IP44. | SOBREPONER INTERIOR | - | DEMCO | Und | 1005275.9052 | 45292 | 0 | 0 | 1005275.9052 | 1005275.9052 |  | DEMCO | [6 empty] | T-BAJAT-01 | T-8.28 | 3.5
66024 | GABINETE EN LÁMINA COLD ROLLED CALIBRE 18 400X300X200 mm. PINTURA ELECTROSTATICA RAL7035. IP44. | SOBREPONER INTERIOR | - | DEMCO | Und | 94026.3122 | 45292 | 0 | 0 | 94026.3122 | 94026.3122 |  | DEMCO | [6 empty] | T-BAJAT-01 | T-8.28 | 3.5
66025 | GABINETE EN LÁMINA COLD ROLLED CALIBRE 18 500X400X200 mm. PINTURA ELECTROSTATICA RAL7035. IP44. | SOBREPONER INTERIOR | - | DEMCO | Und | 118264.3605 | 45292 | 0 | 0 | 118264.3605 | 118264.3605 |  | DEMCO | [6 empty] | T-BAJAT-01 | T-8.28 | 3.5
66026 | GABINETE EN LÁMINA COLD ROLLED CALIBRE 18 600X400X250 mm. PINTURA ELECTROSTATICA RAL7035. IP44. | SOBREPONER INTERIOR | - | DEMCO | Und | 130497.0122 | 45292 | 0 | 0 | 130497.0122 | 130497.0122 |  | DEMCO | [6 empty] | T-BAJAT-01 | T-8.28 | 3.5
66027 | GABINETE EN LÁMINA COLD ROLLED CALIBRE 18 700X500X250 mm. PINTURA ELECTROSTATICA RAL7035. IP44. | SOBREPONER INTERIOR | - | DEMCO | Und | 169534.1105 | 45292 | 0 | 0 | 169534.1105 | 169534.1105 |  | DEMCO | [6 empty] | T-BAJAT-01 | T-8.28 | 3.5
66028 | GABINETE EN LÁMINA COLD ROLLED CALIBRE 18 800X600X300 mm. PINTURA ELECTROSTATICA RAL7035. IP44. | SOBREPONER INTERIOR | - | DEMCO | Und | 216057.4755 | 45292 | 0 | 0 | 216057.4755 | 216057.4755 |  | DEMCO | [6 empty] | T-BAJAT-01 | T-8.28 | 3.5
66029 | GABINETE EN LÁMINA COLD ROLLED CALIBRE 18 1000X800X300 mm. PINTURA ELECTROSTATICA RAL7035. IP44. | SOBREPONER INTERIOR | - | DEMCO | Und | 310350.9055 | 45292 | 0 | 0 | 310350.9055 | 310350.9055 |  | DEMCO | [6 empty] | T-BAJAT-01 | T-8.28 | 3.5
66030 | GABINETE EN LÁMINA COLD ROLLED CALIBRE 18 1200X800X300 mm. PINTURA ELECTROSTATICA RAL7035. IP44. | SOBREPONER INTERIOR | - | DEMCO | Und | 353069.8755 | 45292 | 0 | 0 | 353069.8755 | 353069.8755 |  | DEMCO | [6 empty] | T-BAJAT-01 | T-8.28 | 3.5
66031 | GABINETE EN LÁMINA COLD ROLLED CALIBRE 18 1400X800X400 mm. PINTURA ELECTROSTATICA RAL7035. IP44. | SOBREPONER INTERIOR | - | DEMCO | Und | 476644.332 | 45292 | 0 | 0 | 476644.332 | 476644.332 |  | DEMCO | [6 empty] | T-BAJAT-01 | T-8.28 | 3.5
66032 | GABINETE EN LÁMINA COLD ROLLED CALIBRE 18 1600X800X400 mm. PINTURA ELECTROSTATICA RAL7035. IP44. | SOBREPONER INTERIOR | - | DEMCO | Und | 643469.8481 | 45292 | 0 | 0 | 643469.8481 | 643469.8481 |  | DEMCO | [6 empty] | T-BAJAT-01 | T-8.28 | 3.5
66033 | GABINETE EN LÁMINA COLD ROLLED CALIBRE 18 1000X600X300 mm. PINTURA ELECTROSTATICA RAL7035. IP44. | SOBREPONER INTERIOR |  | DEMCO | Und | 195000 | 45292 | 0 | 0 | 195000 | 195000 |  | DEMCO | [7 empty] | SIN DATOS
TABLEROS SOBREPONER DEMCO GALVANIZADO
66044 | GABINETE EN LÁMINA GALVANIZADA CALIBRE 16 400X300X200 mm. PINTURA ELECTROSTATICA RAL7035. IP65. CON TECHO. | SOBREPONER EXTERIOR | - | DEMCO | Und | 92180.319 | 45292 | 0 | 0 | 92180.319 | 92180.319 |  | DEMCO | [6 empty] | T-BAJAT-01 | T-8.28 | 3.5
66046 | GABINETE EN LÁMINA GALVANIZADA CALIBRE 16 500X400X200 mm. PINTURA ELECTROSTATICA RAL7035. IP65. CON TECHO. | SOBREPONER EXTERIOR | - | DEMCO | Und | 175111.273 | 45292 | 0 | 0 | 175111.273 | 175111.273 |  | DEMCO | [6 empty] | T-BAJAT-01 | T-8.28 | 3.5
66048 | GABINETE EN LÁMINA GALVANIZADA CALIBRE 16 600X400X250 mm. PINTURA ELECTROSTATICA RAL7035. IP65. CON TECHO. | SOBREPONER EXTERIOR | - | DEMCO | Und | 195104.533 | 45292 | 0 | 0 | 195104.533 | 195104.533 |  | DEMCO | [6 empty] | T-BAJAT-01 | T-8.28 | 3.5
66050 | GABINETE EN LÁMINA GALVANIZADA CALIBRE 16 700X500X250 mm. PINTURA ELECTROSTATICA RAL7035. IP65. CON TECHO. | SOBREPONER EXTERIOR | - | DEMCO | Und | 257956.273 | 45292 | 0 | 0 | 257956.273 | 257956.273 |  | DEMCO | [6 empty] | T-BAJAT-01 | T-8.28 | 3.5
66052 | GABINETE EN LÁMINA GALVANIZADA CALIBRE 16 800X600X300 mm. PINTURA ELECTROSTATICA RAL7035. IP65. CON TECHO. | SOBREPONER EXTERIOR | - | DEMCO | Und | 331854.013 | 45292 | 0 | 0 | 331854.013 | 331854.013 |  | DEMCO | [6 empty] | T-BAJAT-01 | T-8.28 | 3.5
66055 | GABINETE EN LÁMINA GALVANIZADA CALIBRE 16 1000X800X300 mm. PINTURA ELECTROSTATICA RAL7035. IP65. CON TECHO. | SOBREPONER EXTERIOR | - | DEMCO | Und | 473021.893 | 45292 | 0 | 0 | 473021.893 | 473021.893 |  | DEMCO | [6 empty] | T-BAJAT-01 | T-8.28 | 3.5
66058 | GABINETE EN LÁMINA GALVANIZADA CALIBRE 16 1200X800X300 mm. PINTURA ELECTROSTATICA RAL7035. IP65. CON TECHO. | SOBREPONER EXTERIOR | - | DEMCO | Und | 543937.213 | 45292 | 0 | 0 | 543937.213 | 543937.213 |  | DEMCO | [6 empty] | T-BAJAT-01 | T-8.28 | 3.5
66059 | GABINETE EN LÁMINA GALVANIZADA CALIBRE 16 1400X800X400 mm. PINTURA ELECTROSTATICA RAL7035. IP65. CON TECHO. | SOBREPONER EXTERIOR | - | DEMCO | Und | 734315.2376 | 45292 | 0 | 0 | 734315.2376 | 734315.2376 |  | DEMCO | [6 empty] | T-BAJAT-01 | T-8.28 | 3.5
66060 | GABINETE EN LÁMINA GALVANIZADA CALIBRE 16 1600X800X400 mm. PINTURA ELECTROSTATICA RAL7035. IP65. CON TECHO. | SOBREPONER EXTERIOR | - | DEMCO | Und | 991325.5707 | 45292 | 0 | 0 | 991325.5707 | 991325.5707 |  | DEMCO | [6 empty] | T-BAJAT-01 | T-8.28 | 3.5
66061 | GABINETE EN LÁMINA GALVANIZADA CALIBRE 18 400X300X200 mm. PINTURA ELECTROSTATICA RAL7035. IP65. CON TECHO. | SOBREPONER EXTERIOR |  | DEMCO | Und | 85050.4012 | 45292 | 0 | 0 | 85050.4012 | 85050.4012 |  | DEMCO | [6 empty] | T-BAJAT-01 | T-8.28 | 3.5
66062 | GABINETE EN LÁMINA GALVANIZADA CALIBRE 18 500X400X200 mm. PINTURA ELECTROSTATICA RAL7035. IP65. CON TECHO. | SOBREPONER EXTERIOR |  | DEMCO | Und | 155156.2716 | 45292 | 0 | 0 | 155156.2716 | 155156.2716 |  | DEMCO | [6 empty] | T-BAJAT-01 | T-8.28 | 3.5
66063 | GABINETE EN LÁMINA GALVANIZADA CALIBRE 18 600X400X250 mm. PINTURA ELECTROSTATICA RAL7035. IP65. CON TECHO. | SOBREPONER EXTERIOR |  | DEMCO | Und | 171975.3904 | 45292 | 0 | 0 | 171975.3904 | 171975.3904 |  | DEMCO | [6 empty] | T-BAJAT-01 | T-8.28 | 3.5
66064 | GABINETE EN LÁMINA GALVANIZADA CALIBRE 18 700X500X250 mm. PINTURA ELECTROSTATICA RAL7035. IP65. CON TECHO. | SOBREPONER EXTERIOR |  | DEMCO | Und | 224848.7528 | 45292 | 0 | 0 | 224848.7528 | 224848.7528 |  | DEMCO | [6 empty] | T-BAJAT-01 | T-8.28 | 3.5
66065 | GABINETE EN LÁMINA GALVANIZADA CALIBRE 18 800X600X300 mm. PINTURA ELECTROSTATICA RAL7035. IP65. CON TECHO. | SOBREPONER EXTERIOR |  | DEMCO | Und | 287014.4461 | 45292 | 0 | 0 | 287014.4461 | 287014.4461 |  | DEMCO | [6 empty] | T-BAJAT-01 | T-8.28 | 3.5
66066 | GABINETE EN LÁMINA GALVANIZADA CALIBRE 18 1000X800X300 mm. PINTURA ELECTROSTATICA RAL7035. IP65. CON TECHO. | SOBREPONER EXTERIOR |  | DEMCO | Und | 405770.4342 | 45292 | 0 | 0 | 405770.4342 | 405770.4342 |  | DEMCO | [6 empty] | T-BAJAT-01 | T-8.28 | 3.5
66067 | GABINETE EN LÁMINA GALVANIZADA CALIBRE 18 1200X800X300 mm. PINTURA ELECTROSTATICA RAL7035. IP65. CON TECHO. | SOBREPONER EXTERIOR |  | DEMCO | Und | 465427.1981 | 45292 | 0 | 0 | 465427.1981 | 465427.1981 |  | DEMCO | [6 empty] | T-BAJAT-01 | T-8.28 | 3.5
TABLEROS OTROS FABRICANTES
66101 | GABINETE COLD ROLLED CALIBRE 18 300X250X200 mm | SOBREPONER |  | CF | Und | SIN PRECIO | 41183 | 0.53 | 0.53 | #VALUE! | #VALUE! |  | COFRECOL | [6 empty] | T-BAJAT-02 | T-0.23
66102 | GABINETE COLD ROLLED CALIBRE 18 300X250X200 mm IP55 | SOBREPONER |  | CF | Und | SIN PRECIO | 41183 | 0.53 | 0.53 | #VALUE! | #VALUE! |  | COFRECOL | [6 empty] | T-BAJAT-02 | T-0.23
66105 | GABINETE COLD ROLLED CALIBRE 18 400X300X200 mm | SOBREPONER |  | CF | Und | 154364 | 45722 | 0 | 0 | 154364 | 154364 |  | EQUIELECT | [6 empty] | T-BAJAT-02 | T-0.23
66106 | GABINETE COLD ROLLED CALIBRE 18 400X300X200 mm IP55 | SOBREPONER |  | CF | Und | SIN PRECIO | 41183 | 0.53 | 0.53 | #VALUE! | #VALUE! |  | COFRECOL | [6 empty] | T-BAJAT-02 | T-0.23
66107 | GABINETE COLD ROLLED CALIBRE 18 500X300X200 mm | SOBREPONER |  | CF | Und | 190261 | 45722 | 0 | 0 | 190261 | 190261 |  | EQUIELECT | [6 empty] | T-BAJAT-02 | T-0.23
66108 | GABINETE COLD ROLLED CALIBRE 18 500X300X200 mm IP55 | SOBREPONER |  | CF | Und | SIN PRECIO | 41183 | 0.53 | 0.53 | #VALUE! | #VALUE! |  | COFRECOL | [6 empty] | T-BAJAT-02 | T-0.23
66111 | GABINETE COLD ROLLED CALIBRE 18 600X400X250 mm | SOBREPONER |  | CF | Und | 249754 | 45722 | 0 | 0 | 249754 | 249754 |  | EQUIELECT | [6 empty] | T-BAJAT-02 | T-0.23
66112 | GABINETE COLD ROLLED CALIBRE 18 600X400X250 mm IP55 | SOBREPONER |  | CF | Und | SIN PRECIO | 41183 | 0.53 | 0.53 | #VALUE! | #VALUE! |  | COFRECOL | [6 empty] | T-BAJAT-02 | T-0.23
66113 | GABINETE COLD ROLLED CALIBRE 18 600X600X250 mm | SOBREPONER |  | CF | Und | SIN PRECIO | 41183 | 0.53 | 0.53 | #VALUE! | #VALUE! |  | COFRECOL | [6 empty] | T-BAJAT-02 | T-0.23
66114 | GABINETE COLD ROLLED CALIBRE 18 600X600X250 mm IP55 | SOBREPONER |  | CF | Und | SIN PRECIO | 41183 | 0.53 | 0.53 | #VALUE! | #VALUE! |  | COFRECOL | [6 empty] | T-BAJAT-02 | T-0.23
66115 | GABINETE COLD ROLLED CALIBRE 18 700X500X250 mm | SOBREPONER |  | CF | Und | 299432 | 45722 | 0 | 0 | 299432 | 299432 |  | EQUIELECT | [6 empty] | T-BAJAT-02 | T-0.23
66116 | GABINETE COLD ROLLED CALIBRE 18 700X500X250 mm IP55 | SOBREPONER |  | CF | Und | SIN PRECIO | 41183 | 0.53 | 0.53 | #VALUE! | #VALUE! |  | COFRECOL | [6 empty] | T-BAJAT-02 | T-0.23
66119 | GABINETE COLD ROLLED CALIBRE 18 800X600X300 mm | SOBREPONER |  | CF | Und | SIN PRECIO | 41183 | 0.53 | 0.53 | #VALUE! | #VALUE! |  | COFRECOL | [6 empty] | T-BAJAT-02 | T-0.23
66120 | GABINETE COLD ROLLED CALIBRE 18 800X600X300 mm IP55 | SOBREPONER |  | CF | Und | SIN PRECIO | 41183 | 0.53 | 0.53 | #VALUE! | #VALUE! |  | COFRECOL | [6 empty] | T-BAJAT-02 | T-0.23
66121 | GABINETE COLD ROLLED CALIBRE 16 900X700X300 mm | SOBREPONER |  | CF | Und | 478800 | 45722 | 0 | 0 | 478800 | 478800 |  | EQUIELECT | [6 empty] | T-BAJAT-02 | T-0.23
66122 | GABINETE COLD ROLLED CALIBRE 16 900X700X300 mm IP55 | SOBREPONER |  | CF | Und | SIN PRECIO | 41183 | 0.53 | 0.53 | #VALUE! | #VALUE! |  | COFRECOL | [6 empty] | T-BAJAT-02 | T-0.23
66123 | GABINETE COLD ROLLED CALIBRE 16 1000X800X300 mm | SOBREPONER |  | CF | Und | SIN PRECIO | 41183 | 0.53 | 0.53 | #VALUE! | #VALUE! |  | COFRECOL | [6 empty] | T-BAJAT-02 | T-0.23
66124 | GABINETE COLD ROLLED CALIBRE 16 1000X800X300 mm IP55 | SOBREPONER |  | CF | Und | SIN PRECIO | 41183 | 0.53 | 0.53 | #VALUE! | #VALUE! |  | COFRECOL | [6 empty] | T-BAJAT-02 | T-0.23
66125 | GABINETE COLD ROLLED CALIBRE 16 1200X800X300 mm | SOBREPONER |  | CF | Und | 617731 | 45722 | 0 | 0 | 617731 | 617731 |  | EQUIELECT | [6 empty] | T-BAJAT-02 | T-0.23
66126 | GABINETE COLD ROLLED CALIBRE 16 1200X800X300 mm IP55 | SOBREPONER |  | CF | Und | SIN PRECIO | 41183 | 0.53 | 0.53 | #VALUE! | #VALUE! |  | COFRECOL | [6 empty] | T-BAJAT-02 | T-0.23
66128 | GABINETE EN LÁMINA INOXIDABLE 304 CALIBRE 16 280X180X160 mm | SOBREPONER | - | CF | Und | 676000 | 41183 | 0.52 | 0.52 | 324480 | 324480 |  | COFRECOL | MATELEC | IMELEC |  |  |  |  | T-BAJAT-02 | T-0.23
66129 | GABINETE EN LÁMINA INOXIDABLE 304 CALIBRE 16 400X350X200 mm | SOBREPONER | - | CF | Und | 1052000 | 41183 | 0.52 | 0.52 | 504960 | 504960 |  | COFRECOL | MATELEC | IMELEC |  |  |  |  | T-BAJAT-02 | T-0.23
66130 | GABINETE EN LÁMINA INOXIDABLE 304 CALIBRE 16 500X400X250 mm | SOBREPONER | - | CF | Und | 1176000 | 41183 | 0.52 | 0.52 | 564480 | 564480 |  | COFRECOL | MATELEC | IMELEC |  |  |  |  | T-BAJAT-02 | T-0.23
66131 | GABINETE EN LÁMINA INOXIDABLE 304 CALIBRE 16 600X400X250 mm | SOBREPONER | - | CF | Und | 1496000 | 41183 | 0.52 | 0.52 | 718080 | 718080 |  | COFRECOL | MATELEC | IMELEC |  |  |  |  | T-BAJAT-02 | T-0.23
66132 | GABINETE EN LÁMINA INOXIDABLE 304 CALIBRE 16 600X400X250 mm NEMA 4 | SOBREPONER | - | CF | Und | 1752000 | 41183 | 0.52 | 0.52 | 840960 | 840960 |  | COFRECOL | MATELEC | IMELEC |  |  |  |  | T-BAJAT-02 | T-0.23
66133 | GABINETE EN LÁMINA INOXIDABLE 304 CALIBRE 16 800X600X300 mm NEMA 4 | SOBREPONER | - | CF | Und | 2567000 | 41183 | 0.52 | 0.52 | 1232160 | 1232160 |  | COFRECOL | MATELEC | IMELEC |  |  |  |  | T-BAJAT-02 | T-0.23
66134 | GABINETE EN LÁMINA INOXIDABLE 304 CALIBRE 16 1000X800X300 mm NEMA 4 | SOBREPONER | - | CF | Und | 2765000 | 41183 | 0.52 | 0.52 | 1327200 | 1327200 |  | COFRECOL | MATELEC | IMELEC |  |  |  |  | T-BAJAT-02 | T-0.23
66135 | GABINETE EN LÁMINA INOXIDABLE 304 CALIBRE 16 1200X800X300 mm NEMA 4 | SOBREPONER | - | CF | Und | 3219000 | 41183 | 0.52 | 0.52 | 1545120 | 1545120 |  | COFRECOL | MATELEC | IMELEC |  |  |  |  | T-BAJAT-02 | T-0.23
66137 | GABINETE GALVANIZADA CALIBRE 16 300X250X200 mm IP55 | SOBREPONER | CFG-211 IP55 | CF | Und | 353600 | 41183 | 0.53 | 0.53 | 166192 | 166192 |  | COFRECOL | [6 empty] | T-BAJAT-02 | T-0.23
66139 | GABINETE GALVANIZADA CALIBRE 16 400X300X200 mm IP55 | SOBREPONER | CFG-432 IP55 | CF | Und | 353600 | 41183 | 0.53 | 0.53 | 166192 | 166192 |  | COFRECOL | [6 empty] | T-BAJAT-02 | T-0.23
66140 | GABINETE GALVANIZADA CALIBRE 16 500X300X200 mm IP55 | SOBREPONER | CFG-532 IP55 | CF | Und | 404300 | 41183 | 0.53 | 0.53 | 190021 | 190021 |  | COFRECOL | [6 empty] | T-BAJAT-02 | T-0.23
66142 | GABINETE GALVANIZADA CALIBRE 16 600X400X250 mm IP55 | SOBREPONER | CFG-642 IP55 | CF | Und | 546000 | 41183 | 0.53 | 0.53 | 256620 | 256620 |  | COFRECOL | [6 empty] | T-BAJAT-02 | T-0.23
66143 | GABINETE GALVANIZADA CALIBRE 16 600X600X250 mm IP55 | SOBREPONER | CFG-662 IP55 | CF | Und | 566800 | 41183 | 0.53 | 0.53 | 266396 | 266396 |  | COFRECOL | [6 empty] | T-BAJAT-02 | T-0.23
66144 | GABINETE GALVANIZADA CALIBRE 16 700X500X250 mm IP55 | SOBREPONER | CFG-752 IP55 | CF | Und | 794300 | 41183 | 0.53 | 0.53 | 373321 | 373321 |  | COFRECOL | [6 empty] | T-BAJAT-02 | T-0.23
66146 | GABINETE GALVANIZADA CALIBRE 16 800X600X300 mm IP55 | SOBREPONER | CFG-863 IP55 | CF | Und | 881400 | 41183 | 0.53 | 0.53 | 414258 | 414258 |  | COFRECOL | [6 empty] | T-BAJAT-02 | T-0.23
66147 | GABINETE GALVANIZADA CALIBRE 16 900X700X300 mm IP55 | SOBREPONER | CFG-873 IP55 | CF | Und | 959400 | 41183 | 0.53 | 0.53 | 450918 | 450918 |  | COFRECOL | [6 empty] | T-BAJAT-02 | T-0.23
66148 | GABINETE GALVANIZADA CALIBRE 16 1000X800X300 mm IP55 | SOBREPONER | CFG-1083 IP55 | CF | Und | 1129700 | 41183 | 0.53 | 0.53 | 530959 | 530959 |  | COFRECOL | [6 empty] | T-BAJAT-02 | T-0.23
66149 | GABINETE GALVANIZADA CALIBRE 16 1200X800X300 mm IP55 | SOBREPONER | CFG-1283 IP55 | CF | Und | 1315600 | 41183 | 0.53 | 0.53 | 618332 | 618332 |  | COFRECOL | [6 empty] | T-BAJAT-02 | T-0.23
TABLEROS ELDON
66201 | GABINETE COLD ROLLED CALIBRE 16 400X300X200 mm. IP66. IK 10 RAL 7035 | SOBREPONER | MAS0403021R4 | ELDON | Und | 117600 | 41889 | 0 | 0 | 117600 | 117600 |  | ECOSYNERGIA | [6 empty] | T-BAJAT-02 | T-0.23
66202 | GABINETE COLD ROLLED CALIBRE 16 500X400X200 mm. IP66. IK 10 RAL 7035 | SOBREPONER | MAS0504021R5 | ELDON | Und | 153584 | 41889 | 0 | 0 | 153584 | 153584 |  | ECOSYNERGIA | [6 empty] | T-BAJAT-02 | T-0.23
66203 | GABINETE COLD ROLLED CALIBRE 16 600X400X250 mm. IP66. IK 10 RAL 7035 | SOBREPONER | MAS0604026R5 | ELDON | Und | 186622 | 41889 | 0 | 0 | 186622 | 186622 |  | ECOSYNERGIA | [6 empty] | T-BAJAT-02 | T-0.23
66204 | GABINETE COLD ROLLED CALIBRE 16 700X500X250 mm. IP66. IK 10 RAL 7035 | SOBREPONER | MAS0705026R5 | ELDON | Und | 236777 | 41889 | 0 | 0 | 236777 | 236777 |  | ECOSYNERGIA | [6 empty] | T-BAJAT-02 | T-0.23
66205 | GABINETE COLD ROLLED CALIBRE 16 800X600X300 mm. IP66. IK 10 RAL 7035 | SOBREPONER | MAS0806030R5 | ELDON | Und | 278008 | 41889 | 0 | 0 | 278008 | 278008 |  | ECOSYNERGIA | [6 empty] | T-BAJAT-02 | T-0.23
66206 | GABINETE COLD ROLLED CALIBRE 16 1000X800X300 mm. IP66. IK 10 RAL 7035 | SOBREPONER | MAS1008030R5 | ELDON | Und | 382967 | 41889 | 0 | 0 | 382967 | 382967 |  | ECOSYNERGIA | [6 empty] | T-BAJAT-02 | T-0.23
66207 | GABINETE COLD ROLLED CALIBRE 16 1200X800X300 mm. IP66. IK 10 RAL 7035 | SOBREPONER | MAS1208030R5 | ELDON | Und | 438397 | 41889 | 0 | 0 | 438397 | 438397 |  | ECOSYNERGIA | [6 empty] | T-BAJAT-02 | T-0.23
66211 | TABLERO INOX 500 x 400 x 210 mm | SOBREPONER | ASR0504030 | ELDON | Und | 690060 | 41889 | 0 | 0 | 690060 | 690060 |  | ECOSYNERGIA | [6 empty] | T-BAJAT-02 | T-0.23
66212 | TABLERO INOX 600 x 600 x 300 mm | SOBREPONER | ASR0606030 | ELDON | Und | 852272 | 41889 | 0 | 0 | 852272 | 852272 |  | ECOSYNERGIA | [6 empty] | T-BAJAT-02 | T-0.23
66213 | TABLERO INOX 800 x 600 x 300 mm | SOBREPONER | ASR0806030 | ELDON | Und | 999992 | 41889 | 0 | 0 | 999992 | 999992 |  | ECOSYNERGIA | [6 empty] | T-BAJAT-02 | T-0.23
66214 | TABLERO INOX 1000 x 800 x 300 mm | SOBREPONER | ASR1008030 | ELDON | Und | 1674000 | 41889 | 0 | 0 | 1674000 | 1674000 |  | ECOSYNERGIA | [6 empty] | T-BAJAT-02 | T-0.23
66215 | TABLERO INOX 1200x 800 x 300 mm | SOBREPONER | ASR1208030 | ELDON | Und | 1924671 | 41889 | 0 | 0 | 1924671 | 1924671 |  | ECOSYNERGIA | [6 empty] | T-BAJAT-02 | T-0.23
TABLEROS SOBREPONER SCHNEIDER
66300 | GABINETE COLD ROLLED CALIBRE 16 300X250X200 mm. IP66. IK10. RAL 7035 SIN DOBLE FONDO | SOBREPONER | NSYCRN325200 | SCHNEIDER | Und | 1086678 | 45811 | 0.67 | 0.67 | 358603.74 | 358603.74 |  | SCHNEIDER | [5 empty] | 1086678 | T-BAJAT-02 | T-0.23
66301 | GABINETE COLD ROLLED CALIBRE 16 300X300X150 mm. IP66. IK10. RAL 7035 SIN DOBLE FONDO | SOBREPONER | NSYCRN33150 | SCHNEIDER | Und | 1101758 | 45811 | 0.67 | 0.67 | 363580.14 | 363580.14 |  | SCHNEIDER | [5 empty] | 1101758 | T-BAJAT-02 | T-0.23
66302 | GABINETE COLD ROLLED CALIBRE 16 400X300X200 mm. IP66. IK10. RAL 7035 SIN DOBLE FONDO | SOBREPONER | NSYCRN43200 | SCHNEIDER | Und | 1147139 | 45811 | 0.67 | 0.67 | 378555.87 | 378555.87 |  | SCHNEIDER | [5 empty] | 1147139 | T-BAJAT-02 | T-0.23
66303 | GABINETE COLD ROLLED CALIBRE 16 500X400X200 mm. IP66. IK10. RAL 7035 SIN DOBLE FONDO | SOBREPONER | NSYCRN54200 | SCHNEIDER | Und | 1383622 | 45811 | 0.67 | 0.67 | 456595.26 | 456595.26 |  | SCHNEIDER | [5 empty] | 1383622 | T-BAJAT-02 | T-0.23
66304 | GABINETE COLD ROLLED CALIBRE 16 600X400X250 mm. IP66. IK10. RAL 7035 SIN DOBLE FONDO | SOBREPONER | NSYCRN64250 | SCHNEIDER | Und | 1550623 | 45811 | 0.67 | 0.67 | 511705.59 | 511705.59 |  | SCHNEIDER | [5 empty] | 1550623 | T-BAJAT-02 | T-0.23
66305 | GABINETE COLD ROLLED CALIBRE 16 700X500X250 mm. IP66. IK10. RAL 7035 SIN DOBLE FONDO | SOBREPONER | NSYCRN75250 | SCHNEIDER | Und | 2189786 | 45811 | 0.67 | 0.67 | 722629.38 | 722629.38 |  | SCHNEIDER | [5 empty] | 2189786 | T-BAJAT-02 | T-0.23
66306 | GABINETE COLD ROLLED CALIBRE 16 800X600X250 mm. IP66. IK10. RAL 7035 SIN DOBLE FONDO | SOBREPONER | NSYCRN86250 | SCHNEIDER | Und | #N/A | 45811 | 0.67 | 0.67 | #N/A | #N/A |  | SCHNEIDER | [5 empty] | #N/A | T-BAJAT-02 | T-0.23
66307 | GABINETE COLD ROLLED CALIBRE 16 800X600X300 mm. IP66. IK10. RAL 7035 SIN DOBLE FONDO | SOBREPONER | NSYCRN86300 | SCHNEIDER | Und | 2777976 | 45811 | 0.67 | 0.67 | 916732.08 | 916732.08 |  | SCHNEIDER | [5 empty] | 2777976 | T-BAJAT-02 | T-0.23
66308 | GABINETE COLD ROLLED CALIBRE 16 1000X800X300 mm. IP66. IK10. RAL 7035 SIN DOBLE FONDO | SOBREPONER | NSYCRN108300 | SCHNEIDER | Und | 3729677 | 45811 | 0.67 | 0.67 | 1230793.41 | 1230793.41 |  | SCHNEIDER | [5 empty] | 3729677 | T-BAJAT-02 | T-0.23
66309 | GABINETE COLD ROLLED CALIBRE 16 1200X800X300 mm. IP66. IK10. RAL 7035 SIN DOBLE FONDO | SOBREPONER | NSYCRNG128300 | SCHNEIDER | Und | #N/A | 45811 | 0.67 | 0.67 | #N/A | #N/A |  | SCHNEIDER | [5 empty] | #N/A | T-BAJAT-02 | T-0.23
66312 | GABINETE POLIESTER PLM 310X215X160 mm. IP66. SIN DOBLE FONDO | SOBREPONER | NSYPLM32 | SCHNEIDER | Und | #N/A | 45811 | 0.67 | 0.67 | #N/A | #N/A |  | SCHNEIDER | [5 empty] | #N/A | T-BAJAT-02 | T-0.23
66313 | GABINETE POLIESTER PLM 430X330X200 mm. IP66. SIN DOBLE FONDO | SOBREPONER | NSYPLM43 | SCHNEIDER | Und | #N/A | 45811 | 0.67 | 0.67 | #N/A | #N/A |  | SCHNEIDER | [5 empty] | #N/A | T-BAJAT-02 | T-0.23
66314 | GABINETE POLIESTER PLM 530X430X200 mm. IP66. SIN DOBLE FONDO | SOBREPONER | NSYPLM54 | SCHNEIDER | Und | #N/A | 45811 | 0.67 | 0.67 | #N/A | #N/A |  | SCHNEIDER | [5 empty] | #N/A | T-BAJAT-02 | T-0.23
66315 | GABINETE POLIESTER PLM 647X436X250 mm. IP66. SIN DOBLE FONDO | SOBREPONER | NSYPLM64 | SCHNEIDER | Und | #N/A | 45811 | 0.67 | 0.67 | #N/A | #N/A |  | SCHNEIDER | [5 empty] | #N/A | T-BAJAT-02 | T-0.23
66316 | GABINETE POLIESTER PLM 747X536X300 mm. IP66. SIN DOBLE FONDO | SOBREPONER | NSYPLM75 | SCHNEIDER | Und | #N/A | 45811 | 0.67 | 0.67 | #N/A | #N/A |  | SCHNEIDER | [5 empty] | #N/A | T-BAJAT-02 | T-0.23
66317 | GABINETE POLIESTER PLM 847X636X300 mm. IP66. SIN DOBLE FONDO | SOBREPONER | NSYPLM86G | SCHNEIDER | Und | 4340247 | 45811 | 0.67 | 0.67 | 1432281.51 | 1432281.51 |  | SCHNEIDER | [5 empty] | 4340247 | T-BAJAT-02 | T-0.23
66318 | GABINETE POLIESTER PLM 1056X852X350 mm. IP66. SIN DOBLE FONDO | SOBREPONER | NSYPLM108 | SCHNEIDER | Und | #N/A | 45811 | 0.67 | 0.67 | #N/A | #N/A |  | SCHNEIDER | [5 empty] | #N/A | T-BAJAT-02 | T-0.23
66321 | TUERCA PLASTICA PARA FIJACION DE RIEL DIN | - | NSYTCSPLM | SCHNEIDER | Und | #N/A | 45811 | 0.67 | 0.67 | #N/A | #N/A |  | SCHNEIDER | [5 empty] | #N/A | M-ACCESV-1 | T-0.17
66322 | SET DE 4 SOPORTES PARA MONTAJE DE CAJAS DE POLIESTER | - | NSYPFPLM | SCHNEIDER | Und | #N/A | 45811 | 0.67 | 0.67 | #N/A | #N/A |  | SCHNEIDER | [5 empty] | #N/A | M-ACCESV-1 | T-0.17
66332 | DOBLEFONDO GALVANIZADO 400X300 | G. CR, POLIESTER E INOX | NSYMM43 | SCHNEIDER | Und | 130000 | 45811 | 0.67 | 0.67 | 42900 | 42900 |  | SCHNEIDER | [5 empty] | 130000 | T-BAJAT-02 | T-0.23
66333 | DOBLEFONDO GALVANIZADO 500X400 | G. CR, POLIESTER E INOX | NSYMM54 | SCHNEIDER | Und | 269500 | 45811 | 0.67 | 0.67 | 88935 | 88935 |  | SCHNEIDER | [5 empty] | 269500 | T-BAJAT-02 | T-0.23
66334 | DOBLEFONDO GALVANIZADO 600X400 | G. CR, POLIESTER E INOX | NSYMM64 | SCHNEIDER | Und | 280000 | 45811 | 0.67 | 0.67 | 92400 | 92400 |  | SCHNEIDER | [5 empty] | 280000 | T-BAJAT-02 | T-0.23
66335 | DOBLEFONDO GALVANIZADO 700X500 | G. CR, POLIESTER E INOX | NSYMM75 | SCHNEIDER | Und | 445000 | 45811 | 0.67 | 0.67 | 146850 | 146850 |  | SCHNEIDER | [5 empty] | 445000 | T-BAJAT-02 | T-0.23
66336 | DOBLEFONDO GALVANIZADO 800X600 | G. CR, POLIESTER E INOX | NSYMM86 | SCHNEIDER | Und | 560000 | 45811 | 0.67 | 0.67 | 184800 | 184800 |  | SCHNEIDER | [5 empty] | 560000 | T-BAJAT-02 | T-0.23
66337 | DOBLEFONDO GALVANIZADO 800X800 | G. INOX | NSYMM88 | SCHNEIDER | Und | #N/A | 45811 | 0.67 | 0.67 | #N/A | #N/A |  | SCHNEIDER | [5 empty] | #N/A | T-BAJAT-02 | T-0.23
66338 | DOBLEFONDO GALVANIZADO 1000X800 | G. CR. E INOX | NSYMM108 | SCHNEIDER | Und | 912500 | 45811 | 0.67 | 0.67 | 301125 | 301125 |  | SCHNEIDER | [5 empty] | 912500 | T-BAJAT-02 | T-0.23
66339 | DOBLEFONDO GALVANIZADO 1200X800 | G. CR. | NSYMM128 | SCHNEIDER | Und | 1237032 | 45811 | 0.67 | 0.67 | 408220.56 | 408220.56 |  | SCHNEIDER | [5 empty] | 1237032 | T-BAJAT-02 | T-0.23
66340 | DOBLEFONDO GALVANIZADO 1000X750 | G. POLIESTER | NSYPMM107 | SCHNEIDER | Und | #N/A | 45811 | 0.67 | 0.67 | #N/A | #N/A |  | SCHNEIDER | [5 empty] | #N/A | T-BAJAT-02 | T-0.23
TABLEROS SOBREPONER DKC
66401 | GABINETE COLD ROLLED CALIBRE 16 400X300X200 mm. IP66. IK 10 RAL 7035 SERIE CLE | SOBREPONER | DKC0356 | DKC | Und | 99999999 | 45474 | 0.34 | 0.34 | 65999999.34 | 65999999.34 |  | LAUMAYER | [5 empty] | 99999999 | T-BAJAT-02 | T-0.23
66402 | GABINETE COLD ROLLED CALIBRE 16 500X400X200 mm. IP66. IK 10 RAL 7035 SERIE CLE | SOBREPONER | DKC0355 | DKC | Und | 99999999 | 45474 | 0.34 | 0.34 | 65999999.34 | 65999999.34 |  | LAUMAYER | [5 empty] | 99999999 | T-BAJAT-02 | T-0.23
66403 | GABINETE COLD ROLLED CALIBRE 16 600X400X250 mm. IP66. IK 10 RAL 7035 SERIE CLE | SOBREPONER | DKC0354 | DKC | Und | 99999999 | 45474 | 0.34 | 0.34 | 65999999.34 | 65999999.34 |  | LAUMAYER | [5 empty] | 99999999 | T-BAJAT-02 | T-0.23
66404 | GABINETE COLD ROLLED CALIBRE 16 700X500X250 mm. IP66. IK 10 RAL 7035 SERIE CLE | SOBREPONER | DKC0353 | DKC | Und | 99999999 | 45474 | 0.34 | 0.34 | 65999999.34 | 65999999.34 |  | LAUMAYER | [5 empty] | 99999999 | T-BAJAT-02 | T-0.23
66405 | GABINETE COLD ROLLED CALIBRE 16 800X600X300 mm. IP66. IK 10 RAL 7035 SERIE CLE | SOBREPONER | DKC0352 | DKC | Und | 99999999 | 45474 | 0.34 | 0.34 | 65999999.34 | 65999999.34 |  | LAUMAYER | [5 empty] | 99999999 | T-BAJAT-02 | T-0.23
66406 | GABINETE COLD ROLLED CALIBRE 16 1000X800X300 mm. IP66. IK 10 RAL 7035 SERIE CE | SOBREPONER | DKC0286 | DKC | Und | 2689200 | 45474 | 0.34 | 0.34 | 1774872 | 1774872 |  | LAUMAYER | [5 empty] | 2689200 | T-BAJAT-02 | T-0.23
66407 | GABINETE COLD ROLLED CALIBRE 16 1200X800X300 mm. IP66. IK 10 RAL 7035 SERIE CE | SOBREPONER | DKC0285 | DKC | Und | 3052300 | 45474 | 0.34 | 0.34 | 2014518 | 2014518 |  | LAUMAYER | [5 empty] | 3052300 | T-BAJAT-02 | T-0.23
66410 | GABINETE COLD ROLLED CALIBRE 16 400X300X200 mm. IP66. IK 10 RAL 7035 SERIE CE | SOBREPONER | DKC0291 | DKC | Und | 600600 | 45474 | 0.34 | 0.34 | 396396 | 396396 |  | LAUMAYER | [5 empty] | 600600 | T-BAJAT-02 | T-0.23
66411 | GABINETE COLD ROLLED CALIBRE 16 500X400X200 mm. IP66. IK 10 RAL 7035 SERIE CE | SOBREPONER | DKC0290 | DKC | Und | 792600 | 45474 | 0.34 | 0.34 | 523116 | 523116 |  | LAUMAYER | [5 empty] | 792600 | T-BAJAT-02 | T-0.23
66412 | GABINETE COLD ROLLED CALIBRE 16 600X400X250 mm. IP66. IK 10 RAL 7035 SERIE CE | SOBREPONER | DKC0289 | DKC | Und | 959300 | 45474 | 0.34 | 0.34 | 633138 | 633138 |  | LAUMAYER | [5 empty] | 959300 | T-BAJAT-02 | T-0.23
66413 | GABINETE COLD ROLLED CALIBRE 16 700X500X250 mm. IP66. IK 10 RAL 7035 SERIE CE | SOBREPONER | DKC0288 | DKC | Und | 1518700 | 45474 | 0.34 | 0.34 | 1002342 | 1002342 |  | LAUMAYER | [5 empty] | 1518700 | T-BAJAT-02 | T-0.23
66414 | GABINETE COLD ROLLED CALIBRE 16 800X600X300 mm. IP66. IK 10 RAL 7035 SERIE CE | SOBREPONER | DKC0287 | DKC | Und | 1501800 | 45474 | 0.34 | 0.34 | 991188 | 991188 |  | LAUMAYER | [5 empty] | 1501800 | T-BAJAT-02 | T-0.23
66417 | GABINETE EN ACERO INOXIDABLE 304 400X300X200 mm. IP66. | SOBREPONER | DKC0349 | DKC | Und | 2260600 | 45474 | 0.34 | 0.34 | 1491996 | 1491996 |  | LAUMAYER | [5 empty] | 2260600 | T-BAJAT-02 | T-0.23
66418 | GABINETE EN ACERO INOXIDABLE 304 500X400X200 mm. IP66. | SOBREPONER | DKC0348 | DKC | Und | 2960000 | 45474 | 0.34 | 0.34 | 1953600 | 1953600 |  | LAUMAYER | [5 empty] | 2960000 | T-BAJAT-02 | T-0.23
66419 | GABINETE EN ACERO INOXIDABLE 304 600X400X250 mm. IP66. | SOBREPONER | DKC0347 | DKC | Und | 3508600 | 45474 | 0.34 | 0.34 | 2315676 | 2315676 |  | LAUMAYER | [5 empty] | 3508600 | T-BAJAT-02 | T-0.23
66420 | GABINETE EN ACERO INOXIDABLE 304 800X600X300 mm. IP66. | SOBREPONER | DKC0346 | DKC | Und | 5192500 | 45474 | 0.34 | 0.34 | 3427050 | 3427050 |  | LAUMAYER | [5 empty] | 5192500 | T-BAJAT-02 | T-0.23
66421 | GABINETE EN ACERO INOXIDABLE 304 1000X800X300 mm. IP66. | SOBREPONER | DKC0345 | DKC | Und | 7425600 | 45474 | 0.34 | 0.34 | 4900896 | 4900896 |  | LAUMAYER | [5 empty] | 7425600 | T-BAJAT-02 | T-0.23
66422 | GABINETE EN ACERO INOXIDABLE 304 1200X800X300 mm. IP66. | SOBREPONER | DKC0344 | DKC | Und | 8567800 | 45474 | 0.34 | 0.34 | 5654748 | 5654748 |  | LAUMAYER | [5 empty] | 8567800 | T-BAJAT-02 | T-0.23
TABLEROS SOBREPONER LEGRAND
66501 | GABINETE POLIESTER PLM 847 X 666X 300 MM IP 66 SIN DOBLE FONDO |  |  | LEGRAND | UND | 825000 | 44326 | 0 | 0 | 825000 | 825000 |  | EQUIELECT | [7 empty] | SIN DATOS
66509 | FALTA
66510 | LIBRE
66511 | LIBRE
66512 | LIBRE
66513 | FALTA
66517 | GABINETE MARINA PLASTICO 828X618X300 mm. IP66. SIN DOBLE FONDO | SOBREPONER | - | LEGRAND | Und | 944000 | 41356 | 0 | 0 | 944000 | 944000 |  | EQUIELEC | MELEXA | [5 empty] | T-BAJAT-02 | T-0.23
66519 | FALTA
66520 | LIBRE
66521 | LIBRE
66522 | LIBRE
66523 | FALTA
66528 | FALTA
66529 | LIBRE
66530 | LIBRE
66531 | LIBRE
66532 | FALTA
66536 | DOBLEFONDO GALVANIZADO 800X600 | GABINETE MARINA | - | LEGRAND | Und | 2006665.5 | 41356 | 0 | 0 | 2006665.5 | 2006665.5 |  | EQUIELEC | SCHNEIDER | [6 empty] | SIN DATOS
TABLEROS SOBREPONER RITTAL
66601 | Armario compacto AE EN LÁMINA DE ACERO CALIBRE 16 PORCELANIZADA. IP 66 NEMA 4. 300x200x120 | SOBREPONER | 1032500 | RITTAL | Und | 377312.587 | 43525 | 0.56 | 0.56 | 166017.5383 | 166017.5383 |  | RITTAL | MELEXA | REDES ELECTRICAS |  |  |  | 377312.587 | T-BAJAT-02 | T-0.23
66602 | Armario compacto AE EN LÁMINA DE ACERO CALIBRE 16 PORCELANIZADA. IP 66 NEMA 4. 300x200x155 | SOBREPONER | 1035500 | RITTAL | Und | 427310.7955 | 43525 | 0.56 | 0.56 | 188016.75 | 188016.75 |  | RITTAL | MELEXA | REDES ELECTRICAS |  |  |  | 427310.7955 | T-BAJAT-02 | T-0.23
66603 | Armario compacto AE EN LÁMINA DE ACERO CALIBRE 16 PORCELANIZADA. IP 66 NEMA 4. 300x300x210 | SOBREPONER | 1033500 | RITTAL | Und | 537108.126 | 43525 | 0.56 | 0.56 | 236327.5754 | 236327.5754 |  | RITTAL | MELEXA | REDES ELECTRICAS |  |  |  | 537108.126 | T-BAJAT-02 | T-0.23
66604 | Armario compacto AE EN LÁMINA DE ACERO CALIBRE 16 PORCELANIZADA. IP 66 NEMA 4. 300x380x210 | SOBREPONER | 1031500 | RITTAL | Und | 567143.1835 | 43525 | 0.56 | 0.56 | 249543.0007 | 249543.0007 |  | RITTAL | MELEXA | REDES ELECTRICAS |  |  |  | 567143.1835 | T-BAJAT-02 | T-0.23
66605 | Armario compacto AE EN LÁMINA DE ACERO CALIBRE 16 PORCELANIZADA. IP 66 NEMA 4. 400x300x210 | SOBREPONER | 1034500 | RITTAL | Und | 584757.7285 | 43525 | 0.56 | 0.56 | 257293.4005 | 257293.4005 |  | RITTAL | MELEXA | REDES ELECTRICAS |  |  |  | 584757.7285 | T-BAJAT-02 | T-0.23
66606 | Armario compacto AE EN LÁMINA DE ACERO CALIBRE 16 PORCELANIZADA. IP 66 NEMA 4. 500x400x210 | SOBREPONER | 1045500 | RITTAL | Und | 675811.3765 | 43525 | 0.56 | 0.56 | 297357.0057 | 297357.0057 |  | RITTAL | MELEXA | REDES ELECTRICAS |  |  |  | 675811.3765 | T-BAJAT-02 | T-0.23
66607 | Armario compacto AE EN LÁMINA DE ACERO CALIBRE 16 PORCELANIZADA. IP 66 NEMA 4. 500x500x210 | SOBREPONER | 1050500 | RITTAL | Und | 839445.983 | 43525 | 0.56 | 0.56 | 369356.2325 | 369356.2325 |  | RITTAL | MELEXA | REDES ELECTRICAS |  |  |  | 839445.983 | T-BAJAT-02 | T-0.23
66608 | Armario compacto AE EN LÁMINA DE ACERO CALIBRE 16 PORCELANIZADA. IP 66 NEMA 4. 500x500x300 | SOBREPONER | 1350500 | RITTAL | Und | 1165450.562 | 43525 | 0.56 | 0.56 | 512798.2473 | 512798.2473 |  | RITTAL | MELEXA | REDES ELECTRICAS |  |  |  | 1165450.562 | T-BAJAT-02 | T-0.23
66609 | Armario compacto AE EN LÁMINA DE ACERO CALIBRE 16 PORCELANIZADA. IP 66 NEMA 4. 600x380x210 | SOBREPONER | 1038500 | RITTAL | Und | 713208.4105 | 43525 | 0.56 | 0.56 | 313811.7006 | 313811.7006 |  | RITTAL | MELEXA | REDES ELECTRICAS |  |  |  | 713208.4105 | T-BAJAT-02 | T-0.23
66610 | Armario compacto AE EN LÁMINA DE ACERO CALIBRE 16 PORCELANIZADA. IP 66 NEMA 4. 600x600x350 | SOBREPONER | 1360500 | RITTAL | Und | 1466523.785 | 43525 | 0.56 | 0.56 | 645270.4654 | 645270.4654 |  | RITTAL | MELEXA | REDES ELECTRICAS |  |  |  | 1466523.785 | T-BAJAT-02 | T-0.23
66611 | Armario compacto AE EN LÁMINA DE ACERO CALIBRE 16 PORCELANIZADA. IP 66 NEMA 4. 700x500x250 | SOBREPONER | 1057500 | RITTAL | Und | 1219333.0035 | 43525 | 0.56 | 0.56 | 536506.5215 | 536506.5215 |  | RITTAL | MELEXA | REDES ELECTRICAS |  |  |  | 1219333.0035 | T-BAJAT-02 | T-0.23
66612 | Armario compacto AE EN LÁMINA DE ACERO CALIBRE 16 PORCELANIZADA. IP 66 NEMA 4. 760x600x350 | SOBREPONER | 1376500 | RITTAL | Und | 1740091.2185 | 43525 | 0.56 | 0.56 | 765640.1361 | 765640.1361 |  | RITTAL | MELEXA | REDES ELECTRICAS |  |  |  | 1740091.2185 | T-BAJAT-02 | T-0.23
66613 | Armario compacto AE EN LÁMINA DE ACERO CALIBRE 16 PORCELANIZADA. IP 66 NEMA 4. 800x600x250 | SOBREPONER | 1058500 | RITTAL | Und | 1469098.2185 | 43525 | 0.56 | 0.56 | 646403.2161 | 646403.2161 |  | RITTAL | MELEXA | REDES ELECTRICAS |  |  |  | 1469098.2185 | T-BAJAT-02 | T-0.23
66614 | Armario compacto AE EN LÁMINA DE ACERO CALIBRE 16 PORCELANIZADA. IP 66 NEMA 4. 1000x800x300 | SOBREPONER | 1180500 | RITTAL | Und | 1920030.5705 | 43525 | 0.56 | 0.56 | 844813.451 | 844813.451 |  | RITTAL | MELEXA | REDES ELECTRICAS |  |  |  | 1920030.5705 | T-BAJAT-02 | T-0.23
66615 | Armario compacto AE EN LÁMINA DE ACERO CALIBRE 16 PORCELANIZADA. IP 66 NEMA 4. 1200x600x300 | SOBREPONER | 1260500 | RITTAL | Und | 2127475.712 | 43525 | 0.56 | 0.56 | 936089.3133 | 936089.3133 |  | RITTAL | MELEXA | REDES ELECTRICAS |  |  |  | 2127475.712 | T-BAJAT-02 | T-0.23
66616 | Armario compacto AE EN LÁMINA DE ACERO CALIBRE 16 PORCELANIZADA. IP 66 NEMA 4. 1200x800x300 | SOBREPONER | 1280500 | RITTAL | Und | 2443408.3845 | 43525 | 0.56 | 0.56 | 1075099.6892 | 1075099.6892 |  | RITTAL | MELEXA | REDES ELECTRICAS |  |  |  | 2443408.3845 | T-BAJAT-02 | T-0.23
66624 | Armario compacto AE Acero inox IP 66 NEMA 4X 300x200x120 | SOBREPONER | 1001600 | RITTAL | Und | 1371585.904 | 43525 | 0.56 | 0.56 | 603497.7978 | 603497.7978 |  | RITTAL | MELEXA | REDES ELECTRICAS |  |  |  | 1371585.904 | T-BAJAT-02 | T-0.23
66625 | Armario compacto AE Acero inox IP 66 NEMA 4X 300x200x155 | SOBREPONER | 1002600 | RITTAL | Und | 1555409.489 | 43525 | 0.56 | 0.56 | 684380.1752 | 684380.1752 |  | RITTAL | MELEXA | REDES ELECTRICAS |  |  |  | 1555409.489 | T-BAJAT-02 | T-0.23
66626 | Armario compacto AE Acero inox IP 66 NEMA 4X 300x300x210 | SOBREPONER | 1003600 | RITTAL | Und | 1707662.3895 | 43525 | 0.56 | 0.56 | 751371.4514 | 751371.4514 |  | RITTAL | MELEXA | REDES ELECTRICAS |  |  |  | 1707662.3895 | T-BAJAT-02 | T-0.23
66627 | Armario compacto AE Acero inox IP 66 NEMA 4X 300x380x155 | SOBREPONER | 1004600 | RITTAL | Und | 1802600.2705 | 43525 | 0.56 | 0.56 | 793144.119 | 793144.119 |  | RITTAL | MELEXA | REDES ELECTRICAS |  |  |  | 1802600.2705 | T-BAJAT-02 | T-0.23
66628 | Armario compacto AE Acero inox IP 66 NEMA 4X 380x300x210 | SOBREPONER | 1005600 | RITTAL | Und | 1911268.4635 | 43525 | 0.56 | 0.56 | 840958.1239 | 840958.1239 |  | RITTAL | MELEXA | REDES ELECTRICAS |  |  |  | 1911268.4635 | T-BAJAT-02 | T-0.23
66629 | Armario compacto AE Acero inox IP 66 NEMA 4X 380x380x210 | SOBREPONER | 1006600 | RITTAL | Und | 2108596.533 | 43525 | 0.56 | 0.56 | 927782.4745 | 927782.4745 |  | RITTAL | MELEXA | REDES ELECTRICAS |  |  |  | 2108596.533 | T-BAJAT-02 | T-0.23
66630 | Armario compacto AE Acero inox IP 66 NEMA 4X 500x500x210 | SOBREPONER | 1007600 | RITTAL | Und | 2765709.3925 | 43525 | 0.56 | 0.56 | 1216912.1327 | 1216912.1327 |  | RITTAL | MELEXA | REDES ELECTRICAS |  |  |  | 2765709.3925 | T-BAJAT-02 | T-0.23
66631 | Armario compacto AE Acero inox IP 66 NEMA 4X 600x600x210 | SOBREPONER | 1010600 | RITTAL | Und | 3385470.3835 | 43525 | 0.56 | 0.56 | 1489606.9687 | 1489606.9687 |  | RITTAL | MELEXA | REDES ELECTRICAS |  |  |  | 3385470.3835 | T-BAJAT-02 | T-0.23
66632 | Armario compacto AE Acero inox IP 66 NEMA 4X 500x500x300 | SOBREPONER | 1013600 | RITTAL | Und | 3248031.767 | 43525 | 0.56 | 0.56 | 1429133.9775 | 1429133.9775 |  | RITTAL | MELEXA | REDES ELECTRICAS |  |  |  | 3248031.767 | T-BAJAT-02 | T-0.23
66633 | Armario compacto AE Acero inox IP 66 NEMA 4X 600x380x210 | SOBREPONER | 1008600 | RITTAL | Und | 2628451.438 | 43525 | 0.56 | 0.56 | 1156518.6327 | 1156518.6327 |  | RITTAL | MELEXA | REDES ELECTRICAS |  |  |  | 2628451.438 | T-BAJAT-02 | T-0.23
66634 | Armario compacto AE Acero inox IP 66 NEMA 4X 760x600x210 | SOBREPONER | 1012600 | RITTAL | Und | 3897647.1535 | 43525 | 0.56 | 0.56 | 1714964.7475 | 1714964.7475 |  | RITTAL | MELEXA | REDES ELECTRICAS |  |  |  | 3897647.1535 | T-BAJAT-02 | T-0.23
66635 | Armario compacto AE Acero inox IP 66 NEMA 4X 760x760x300 | SOBREPONER | 1014600 | RITTAL | Und | 5621433.6265 | 43525 | 0.56 | 0.56 | 2473430.7957 | 2473430.7957 |  | RITTAL | MELEXA | REDES ELECTRICAS |  |  |  | 5621433.6265 | T-BAJAT-02 | T-0.23
66636 | Armario compacto AE Acero inox IP 66 NEMA 4X 1000x800x300 | SOBREPONER | 1016600 | RITTAL | Und | 6483417.194 | 43525 | 0.56 | 0.56 | 2852703.5654 | 2852703.5654 |  | RITTAL | MELEXA | REDES ELECTRICAS |  |  |  | 6483417.194 | T-BAJAT-02 | T-0.23
66637 | Armario compacto AE Acero inox IP 66 NEMA 4X 1200x800x300 | SOBREPONER | 1017600 | RITTAL | Und | 7470373.7 | 43525 | 0.56 | 0.56 | 3286964.428 | 3286964.428 |  | RITTAL | MELEXA | REDES ELECTRICAS |  |  |  | 7470373.7 | T-BAJAT-02 | T-0.23
66638 | Armario compacto AE Acero inox IP 66 NEMA 4X 1000x1000x300 | SOBREPONER | 1018600 | RITTAL | Und | 8382400.6415 | 43525 | 0.56 | 0.56 | 3688256.2823 | 3688256.2823 |  | RITTAL | MELEXA | REDES ELECTRICAS |  |  |  | 8382400.6415 | T-BAJAT-02 | T-0.23
66639 | Armario compacto AE Acero inox IP 66 NEMA 4X 1200x1000x300 | SOBREPONER | 1019600 | RITTAL | Und | 9081833.5745 | 43525 | 0.56 | 0.56 | 3996006.7728 | 3996006.7728 |  | RITTAL | MELEXA | REDES ELECTRICAS |  |  |  | 9081833.5745 | T-BAJAT-02 | T-0.23
66646 | Armario poliester C/Placa IP 66 NEMA 4X 300x200x150 | SOBREPONER | 1423500 | RITTAL | Und | 634575.275 | 43525 | 0.56 | 0.56 | 279213.121 | 279213.121 |  | RITTAL | MELEXA | REDES ELECTRICAS |  |  |  | 634575.275 | T-BAJAT-02 | T-0.23
66647 | Armario poliester C/Placa IP 66 NEMA 4X 350X250X150 | SOBREPONER | 1432500 | RITTAL | Und | 684618.649 | 43525 | 0.56 | 0.56 | 301232.2056 | 301232.2056 |  | RITTAL | MELEXA | REDES ELECTRICAS |  |  |  | 684618.649 | T-BAJAT-02 | T-0.23
66648 | Armario poliester C/Placa IP 66 NEMA 4X 400x300x200 | SOBREPONER | 1434500 | RITTAL | Und | 935648.498 | 43525 | 0.56 | 0.56 | 411685.3391 | 411685.3391 |  | RITTAL | MELEXA | REDES ELECTRICAS |  |  |  | 935648.498 | T-BAJAT-02 | T-0.23
66649 | Armario poliester C/Placa IP 66 NEMA 4X 400x400x200 | SOBREPONER | 1444500 | RITTAL | Und | 1128053.528 | 43525 | 0.56 | 0.56 | 496343.5523 | 496343.5523 |  | RITTAL | MELEXA | REDES ELECTRICAS |  |  |  | 1128053.528 | T-BAJAT-02 | T-0.23
66650 | Armario poliester C/Placa IP 66 NEMA 4X 600x400x200 | SOBREPONER | 1446500 | RITTAL | Und | 1437934.0235 | 43525 | 0.56 | 0.56 | 632690.9703 | 632690.9703 |  | RITTAL | MELEXA | REDES ELECTRICAS |  |  |  | 1437934.0235 | T-BAJAT-02 | T-0.23
66651 | Armario poliester C/Placa IP 66 NEMA 4X 500x500x200 | SOBREPONER | 1453500 | RITTAL | Und | 2632155.009 | 43525 | 0.56 | 0.56 | 1158148.204 | 1158148.204 |  | RITTAL | MELEXA | REDES ELECTRICAS |  |  |  | 2632155.009 | T-BAJAT-02 | T-0.23
66652 | Armario poliester C/Placa IP 66 NEMA 4X 600x600x200 | SOBREPONER | 1466500 | RITTAL | Und | 2031273.197 | 43525 | 0.56 | 0.56 | 893760.2067 | 893760.2067 |  | RITTAL | MELEXA | REDES ELECTRICAS |  |  |  | 2031273.197 | T-BAJAT-02 | T-0.23
66653 | Armario poliester C/Placa IP 66 NEMA 4X 800x600x300 | SOBREPONER | 1468500 | RITTAL | Und | 3038012.192 | 43525 | 0.56 | 0.56 | 1336725.3645 | 1336725.3645 |  | RITTAL | MELEXA | REDES ELECTRICAS |  |  |  | 3038012.192 | T-BAJAT-02 | T-0.23
66654 | Armario poliester C/Placa IP 66 NEMA 4X 1000x800x300 | SOBREPONER | 1480500 | RITTAL | Und | 5234229.795 | 43525 | 0.56 | 0.56 | 2303061.1098 | 2303061.1098 |  | RITTAL | MELEXA | REDES ELECTRICAS |  |  |  | 5234229.795 | T-BAJAT-02 | T-0.23
66655 | Armario poliester C/Placa IP 66 NEMA 4X 1000x1000x300 | SOBREPONER | 1400500 | RITTAL | Und | 6608390.1325 | 43525 | 0.56 | 0.56 | 2907691.6583 | 2907691.6583 |  | RITTAL | MELEXA | REDES ELECTRICAS |  |  |  | 6608390.1325 | T-BAJAT-02 | T-0.23
66661 | Soporte fijacion a pared x 4 ACERO | SOBREPONER | 2503010 | RITTAL | Und | 90150.338 | 43525 | 0.56 | 0.56 | 39666.1487 | 39666.1487 |  | RITTAL | MELEXA | REDES ELECTRICAS |  |  |  | 90150.338 | A-ACCSIMP-1 | T-2.88
66662 | Soporte fijacion a pared x 4 INOX | SOBREPONER | 2433000 | RITTAL | Und | 212910.167 | 43525 | 0.56 | 0.56 | 93680.4735 | 93680.4735 |  | RITTAL | MELEXA | REDES ELECTRICAS |  |  |  | 212910.167 | A-ACCSIMP-1 | T-2.88
66663 | Soporte fijacion a pared x 4 POLIESTER | SOBREPONER | 1483010 | RITTAL | Und | 67748.25 | 43525 | 0.56 | 0.56 | 29809.23 | 29809.23 |  | RITTAL | MELEXA | REDES ELECTRICAS |  |  |  | 67748.25 | A-ACCSIMP-1 | T-2.88
66664 | Retentor Puerta | SOBREPONER | 8618430 | RITTAL | Und | #N/A | 43525 | 0.56 | 0.56 | #N/A | #N/A |  | RITTAL | MELEXA | REDES ELECTRICAS |  |  |  | #N/A | A-ACCSIMP-1 | T-2.88
TABLEROS SOBREPONER QUADRITALIA
66701 | GABINETE COLD ROLLED CALIBRE 16 400X300X200 mm. IP66. IK 10 RAL 7035 | SOBREPONER | STB403020 | QUADRITALIA | Und | 139000.2 | 42703 | 0 | 0 | 139000.2 | 139000.2 |  | COLSEIN | [6 empty] | T-BAJAT-02 | T-0.23
66702 | GABINETE COLD ROLLED CALIBRE 16 500X400X200 mm. IP66. IK 10 RAL 7035 | SOBREPONER | STB504020 | QUADRITALIA | Und | 180835.54 | 42703 | 0 | 0 | 180835.54 | 180835.54 |  | COLSEIN | [6 empty] | T-BAJAT-02 | T-0.23
66703 | GABINETE COLD ROLLED CALIBRE 16 600X400X250 mm. IP66. IK 10 RAL 7035 | SOBREPONER | STB604025 | QUADRITALIA | Und | 225647.04 | 42703 | 0 | 0 | 225647.04 | 225647.04 |  | COLSEIN | [6 empty] | T-BAJAT-02 | T-0.23
66704 | GABINETE COLD ROLLED CALIBRE 16 700X500X250 mm. IP66. IK 10 RAL 7035 | SOBREPONER | STB705025 | QUADRITALIA | Und | 277932.76 | 42703 | 0 | 0 | 277932.76 | 277932.76 |  | COLSEIN | [6 empty] | T-BAJAT-02 | T-0.23
66705 | GABINETE COLD ROLLED CALIBRE 16 800X600X300 mm. IP66. IK 10 RAL 7035 | SOBREPONER | STB806030 | QUADRITALIA | Und | 345166.92 | 42703 | 0 | 0 | 345166.92 | 345166.92 |  | COLSEIN | [6 empty] | T-BAJAT-02 | T-0.23
66706 | GABINETE COLD ROLLED CALIBRE 16 1000X800X300 mm. IP66. IK 10 RAL 7035 | SOBREPONER | STB108032 | QUADRITALIA | Und | 551435.1 | 42703 | 0 | 0 | 551435.1 | 551435.1 |  | COLSEIN | [6 empty] | T-BAJAT-02 | T-0.23
66707 | GABINETE COLD ROLLED CALIBRE 16 1200X800X300 mm. IP66. IK 10 RAL 7035 | SOBREPONER | STB128030 | QUADRITALIA | Und | 623133.5 | 42703 | 0 | 0 | 623133.5 | 623133.5 |  | COLSEIN | [6 empty] | T-BAJAT-02 | T-0.23
TABLEROS AUTOSOPORTADO
TABLEROS AUTOSOPORTADOS LOCALES
69021 | GABINETE PARA MEDIDA SEMIDIRECTA FABRICADO EN LÁMINA GALVANIZADA CALIBRE 16. CON PINTURA ELECTROSTATICA RAL 7035. IP65. 700X800X300 mm | ENVOLVENTE | - | DEMCO | Und | 329919.584 | 45294 | 0 | 0 | 329919.584 | 329919.584 |  | DEMCO | [6 empty] | T-BAJAT-05 | T-21.62 | 16
69022 | GABINETE PARA MEDIDA SEMIDIRECTA FABRICADO EN LÁMINA GALVANIZADA CALIBRE 16. CON PINTURA ELECTROSTATICA RAL 7035. IP65. 1200X800X300 mm | ENVOLVENTE | - | DEMCO | Und | 664402.8405 | 45294 | 0 | 0 | 664402.8405 | 664402.8405 |  | DEMCO | [6 empty] | T-BAJAT-05 | T-21.62 | 16
69023 | GABINETE PARA MEDIDA SEMIDIRECTA FABRICADO EN LÁMINA GALVANIZADA CALIBRE 16. CON PINTURA ELECTROSTATICA RAL 7035. IP65. 1500X800X300 mm | ENVOLVENTE | - | DEMCO | Und | 823468.9597 | 45294 | 0 | 0 | 823468.9597 | 823468.9597 |  | DEMCO | [6 empty] | T-BAJAT-05 | T-21.62 | 16
69027 | GABINETE PARA 6 CONTADORES. FABRICADO SEGÚN NORMA EPM. CON PINTURA ELECTROSTATICA RAL 7035. IP20. 1800X600X300 mm | ENVOLVENTE | EPM | DEMCO | Und | 487504.9856 | 45294 | 0 | 0 | 487504.9856 | 487504.9856 |  | DEMCO | CJ | [5 empty] | T-BAJAT-06 | T-17.37 | 13.1
69028 | GABINETE PARA 8 CONTADORES. FABRICADO SEGÚN NORMA EPM. CON PINTURA ELECTROSTATICA RAL 7035. IP20.2200X600X300 mm | ENVOLVENTE | EPM | DEMCO | Und | 557049.5026 | 45294 | 0 | 0 | 557049.5026 | 557049.5026 |  | DEMCO | CJ | [5 empty] | T-BAJAT-06 | T-17.37 | 13.1
69029 | GABINETE PARA 12 CONTADORES. FABRICADO SEGÚN NORMA EPM. CON PINTURA ELECTROSTATICA RAL 7035. IP20. 2200X750X300 mm | ENVOLVENTE | EPM | DEMCO | Und | 651474.8038 | 45294 | 0 | 0 | 651474.8038 | 651474.8038 |  | DEMCO | CJ | [5 empty] | T-BAJAT-06 | T-17.37 | 13.1
69030 | GABINETE PARA 16 CONTADORES. FABRICADO SEGÚN NORMA EPM. CON PINTURA ELECTROSTATICA RAL 7035. IP20. 2200X1000X300 mm | ENVOLVENTE | EPM | DEMCO | Und | 934552.7842 | 45294 | 0 | 0 | 934552.7842 | 934552.7842 |  | DEMCO | CJ | [5 empty] | T-BAJAT-07 | T-30.48 | 20
69031 | GABINETE PARA 20 CONTADORES. FABRICADO SEGÚN NORMA EPM. CON PINTURA ELECTROSTATICA RAL 7035. IP20. 2200X1250X300 mm | ENVOLVENTE | EPM | DEMCO | Und | 1175514.2596 | 45294 | 0 | 0 | 1175514.2596 | 1175514.2596 |  | DEMCO | CJ | [5 empty] | T-BAJAT-07 | T-30.48 | 20
69032 | GABINETE PARA 24 CONTADORES. FABRICADO SEGÚN NORMA EPM. CON PINTURA ELECTROSTATICA RAL 7035. IP20. 2200X1500X300 mm | ENVOLVENTE | EPM | DEMCO | Und | 1284907.0717 | 45294 | 0 | 0 | 1284907.0717 | 1284907.0717 |  | DEMCO | CJ | [5 empty] | T-BAJAT-07 | T-30.48 | 20
69043 | GABINETE PARA 6 CONTADORES. FABRICADO SEGÚN NORMA ELECTRICARIBE. CON PINTURA ELECTROSTATICA RAL 7035. IP20. 1280X800X400 mm | ENVOLVENTE | ELECTRICARIBE | DEMCO | Und | 499753.139 | 45294 | 0 | 0 | 499753.139 | 499753.139 |  | DEMCO | CJ | [5 empty] | T-BAJAT-06 | T-17.37 | 13.1
69044 | GABINETE PARA 8 CONTADORES. FABRICADO SEGÚN NORMA ELECTRICARIBE. CON PINTURA ELECTROSTATICA RAL 7035. IP20.1280X1000X400 mm | ENVOLVENTE | ELECTRICARIBE | DEMCO | Und | 636990.3566 | 45294 | 0 | 0 | 636990.3566 | 636990.3566 |  | DEMCO | CJ | [5 empty] | T-BAJAT-06 | T-17.37 | 13.1
69045 | GABINETE PARA 12 CONTADORES. FABRICADO SEGÚN NORMA ELECTRICARIBE. CON PINTURA ELECTROSTATICA RAL 7035. IP20. 1850X1000X400 mm | ENVOLVENTE | ELECTRICARIBE | DEMCO | Und | 890973.6079 | 45294 | 0 | 0 | 890973.6079 | 890973.6079 |  | DEMCO | CJ | [5 empty] | T-BAJAT-06 | T-17.37 | 13.1
69046 | GABINETE PARA 18 CONTADORES. FABRICADO SEGÚN NORMA ELECTRICARIBE. CON PINTURA ELECTROSTATICA RAL 7035. IP20. 1850X1600X400 mm | ENVOLVENTE | ELECTRICARIBE | DEMCO | Und | 1279583.0529 | 45294 | 0 | 0 | 1279583.0529 | 1279583.0529 |  | DEMCO | CJ | [5 empty] | T-BAJAT-07 | T-30.48 | 20
69047 | GABINETE PARA 21 CONTADORES. FABRICADO SEGÚN NORMA ELECTRICARIBE. CON PINTURA ELECTROSTATICA RAL 7035. IP20. 1850X1800X400 mm | ENVOLVENTE | ELECTRICARIBE | DEMCO | Und | 1409119.5345 | 45294 | 0 | 0 | 1409119.5345 | 1409119.5345 |  | DEMCO | CJ | [5 empty] | T-BAJAT-07 | T-30.48 | 20
69048 | GABINETE PARA 24 CONTADORES. FABRICADO SEGÚN NORMA ELECTRICARIBE. CON PINTURA ELECTROSTATICA RAL 7035. IP20. 1850X2000X400 mm | ENVOLVENTE | ELECTRICARIBE | DEMCO | Und | 1538656.0162 | 45294 | 0 | 0 | 1538656.0162 | 1538656.0162 |  | DEMCO | CJ | [5 empty] | T-BAJAT-07 | T-30.48 | 20
| TABLEROS MT 17,5 KV |  | VALOR PROMEDIO CON DATOS TOMADOS DE ULTIMA COTIZACION DE ENETEL PARA CELDAS DE SECCIONADOR | 1.29
69301 | CELDA SECCIONADOR EN AIRE 17.5 KV. FABRICADO EN LÁMINA COLD ROLLED CALIBRE 14-16. 2200X1100X1200 mm | AUTOSOPORTADO | - | DEMCO | Und | 2481729.754 | 44827 | 0 | 0 | 2481729.754 | 2481729.754 |  | DEMCO | [6 empty] | C-SECCN-03 | T-10.12 | 8.1
69302 | CELDA SECCIONADOR EN AIRE 17.5 KV. FABRICADO EN LÁMINA GALVANIZADA CALIBRE 14-16. 2200X1100X1200 mm | AUTOSOPORTADO | - | DEMCO | Und | 2960821.2181 | 44827 | 0 | 0 | 2960821.2181 | 2960821.2181 |  | DEMCO | [6 empty] | C-SECCN-03 | T-10.12 | 8.1
69303 | CELDA DE MEDIDA EN 17.5 KV. FABRICADO EN LÁMINA COLD ROLLED CALIBRE 14-16. 2200X1100X1200 mm | AUTOSOPORTADO | - | DEMCO | Und | 2749528.1174 | 44827 | 0 | 0 | 2749528.1174 | 2749528.1174 |  | DEMCO | [6 empty] | C-MEDID-01 | T-28.75 | 10
69304 | CELDA DE MEDIDA EN 17.5 KV. FABRICADO EN LÁMINA GALVANIZADA CALIBRE 14-16. 2200X1100X1200 mm | AUTOSOPORTADO | - | DEMCO | Und | 3445094.4653 | 44827 | 0 | 0 | 3445094.4653 | 3445094.4653 |  | DEMCO | [6 empty] | C-MEDID-01 | T-28.75 | 10
69305 | CELDA PARA TRAFO SECO 17,5KV COLD ROLLED 2200X1800X1300 mm | AUTOSOPORTADO | P112-225 | DEMCO | Und | 3086747.1477 | 44827 | 0 | 0 | 3086747.1477 | 3086747.1477 |  | DEMCO | [6 empty] | C-TRAFO-04 | T-35.08 | 5.6
69306 | CELDA PARA TRAFO SECO 17,5KV. COLD ROLLED 2200X2000X1500 mm | AUTOSOPORTADO | G(112-225)-P(300-400) | DEMCO | Und | 3338422.7835 | 44827 | 0 | 0 | 3338422.7835 | 3338422.7835 |  | DEMCO | [6 empty] | C-TRAFO-04 | T-35.08 | 5.6
69307 | CELDA PARA TRAFO SECO 17,5KV. COLD ROLLED 2200X2300X1600 mm | AUTOSOPORTADO | G(300-400)-P(500-630) | DEMCO | Und | 3869760.9574 | 44827 | 0 | 0 | 3869760.9574 | 3869760.9574 |  | DEMCO | [6 empty] | C-TRAFO-04 | T-35.08 | 5.6
69308 | CELDA PARA TRAFO SECO 17,5KV. COLD ROLLED 2200X2400X1700 mm (NO INCLUYE VENTILACIÓN FORZADA) | AUTOSOPORTADO | G(500-630)-P(800-1000) | DEMCO | Und | 4051575.6033 | 44827 | 0 | 0 | 4051575.6033 | 4051575.6033 |  | DEMCO | [6 empty] | C-TRAFO-04 | T-35.08 | 5.6
69309 | CELDA PARA TRAFO SECO 17,5KV. COLD ROLLED 2400X2500X1800 mm (NO INCLUYE VENTILACIÓN FORZADA) | AUTOSOPORTADO | G(800-1000) | DEMCO | Und | 4441016.7127 | 44827 | 0 | 0 | 4441016.7127 | 4441016.7127 |  | DEMCO | [6 empty] | C-TRAFO-04 | T-35.08 | 5.6
69310 | CELDA PARA TRAFO SECO 17,5KV. FARICADO EN LAMINA __________; ____X____X____ mm (NO INCLUYE VENTILACIÓN FORZADA) | AUTOSOPORTADO |  | DEMCO | Und | 7630598.0902 | 44827 | 0 | 0 | 7630598.0902 | 7630598.0902 |  | DEMCO | [6 empty] | C-TRAFO-04 | T-35.08 | 5.6
69311 | CELDA PARA TRAFO SECO 17,5KV GALVANIZADA 2200X1800X1300 mm | AUTOSOPORTADO | P112-225 | DEMCO | Und | 3739642.6743 | 44827 | 0 | 0 | 3739642.6743 | 3739642.6743 |  | DEMCO | [6 empty] | C-TRAFO-04 | T-35.08 | 5.6
69312 | CELDA PARA TRAFO SECO 17,5KV. GALVANIZADA 2200X2000X1500 mm | AUTOSOPORTADO | G(112-225)-P(300-400) | DEMCO | Und | 4034380.0321 | 44827 | 0 | 0 | 4034380.0321 | 4034380.0321 |  | DEMCO | [6 empty] | C-TRAFO-04 | T-35.08 | 5.6
69313 | CELDA PARA TRAFO SECO 17,5KV. GALVANIZADA 2200X2300X1600 mm | AUTOSOPORTADO | G(300-400)-P(500-630) | DEMCO | Und | 4683029.8264 | 44827 | 0 | 0 | 4683029.8264 | 4683029.8264 |  | DEMCO | [6 empty] | C-TRAFO-04 | T-35.08 | 5.6
69314 | CELDA PARA TRAFO SECO 17,5KV. GALVANIZADA 2200X2400X1700 mm (NO INCLUYE VENTILACIÓN FORZADA) | AUTOSOPORTADO | G(500-630)-P(800-1000) | DEMCO | Und | 4903345.1619 | 44827 | 0 | 0 | 4903345.1619 | 4903345.1619 |  | DEMCO | [6 empty] | C-TRAFO-04 | T-35.08 | 5.6
69315 | CELDA PARA TRAFO SECO 17,5KV. GALVANIZADA 2400X2500X1800 mm (NO INCLUYE VENTILACIÓN FORZADA) | AUTOSOPORTADO | G(800-1000) | DEMCO | Und | 5369783.0255 | 44827 | 0 | 0 | 5369783.0255 | 5369783.0255 |  | DEMCO | [6 empty] | C-TRAFO-04 | T-35.08 | 5.6
69316 | FALTA
69317 | REBANCO (CELDA DE REMONTE) PARA ENTRADA DE CABLES EN CELDAS TIPO SF6. FABRICADO EN LÁMINA COLD ROLLED CALIBRE 16. PINTURA RAL 7035. BISAGRADO CON CHAPA. DIMENSIONES 2000X400X940 | AUTOSOPORTADO CELDA | - | DEMCO | Und | 651794.3517 | 44854 | 0 | 0 | 651794.3517 | 651794.3517 |  | DEMCO | [6 empty] | T-BAJAT-06 | T-17.37 | 4.2
69318 | BUTACO PARA SALIDA DE CABLES CELDA TIPO SF6. FABRICADO EN LÁMINA GALVANIZADA CALIBRE 16. PINTURA RAL 7035. DIMENSIONES 400X400X940 | AUTOSOPORTADO | - | DEMCO | Und | 203483.911 | 44854 | 0 | 0 | 203483.911 | 203483.911 |  | DEMCO | [6 empty] | T-BAJAT-01 | T-8.28 | 2.65
69319 | REBANCO (CELDA DE REMONTE) PARA ENTRADA DE CABLES EN CELDAS TIPO SF6. FABRICADO EN LÁMINA GALVANIZADA CALIBRE 16. PINTURA RAL 7035. BISAGRADO CON CHAPA. DIMENSIONES 2000X400X940 | AUTOSOPORTADO CELDA | - | DEMCO | Und | 803936.1731 | 44854 | 0 | 0 | 803936.1731 | 803936.1731 |  | DEMCO | [6 empty] | T-BAJAT-06 | T-17.37 | 4.2
69320 | CELDA METAL CLAD EN MEDIA TENSION 2300X850X1330, CERTIFICADA BAJO IEC 62671-200, Icc 25 kA, Accesibilidad AFLR, 17,5 kV, hasta 1250 AMP. | AUTOSOPORTADO | - | DEMCO | Und | 7637656.4052 | 44827 | 0 | 0 | 7637656.4052 | 7637656.4052 |  | DEMCO | [6 empty] | C-METCL-05 | T-57.5 | 8.3
69321
69322 | REBANCO (CELDA DE REMONTE) PARA ENTRADA DE CABLES EN CELDAS TIPO SF6. FABRICADO EN LÁMINA COLD ROLLED CALIBRE 16. PINTURA RAL 7035. BISAGRADO CON CHAPA. DIMENSIONES 1600X400X940 | AUTOSOPORTADO CELDA | - | DEMCO | Und | 714134.5096 | 44854 | 0 | 0 | 714134.5096 | 714134.5096 |  | DEMCO | [6 empty] | T-BAJAT-06 | T-17.37 | 10
69323 | REBANCO (CELDA DE REMONTE) PARA ENTRADA DE CABLES EN CELDAS TIPO SF6. FABRICADO EN LÁMINA GALVANIZADO CALIBRE 16. PINTURA RAL 7035. BISAGRADO CON CHAPA. DIMENSIONES 1600X400X940 | AUTOSOPORTADO CELDA | - | DEMCO | Und | 878340.0157 | 44854 | 0 | 0 | 878340.0157 | 878340.0157 |  | DEMCO | [6 empty] | T-BAJAT-06 | T-17.37 | 10
69330 | CELDA DE ENTRADA Y SALIDA (DUPLEX) SEGÚN NORMA CTS 503 Y CTS 505. INCLUYE SECCIONADOR DUPLEX TRIPOLAR CON OPERACIÓN BAJO CARGA CON CAPACIDAD DE 630A 17,5KV, MECANISMO DE ACCIONAMIENTO EXTERIOR MEDIANTE PALANCA. SEGÚN NORMA CTS 504. USO INTERIOR. | CODENSA |  | DEMCO | Und | 6112005 | 43273 | 0 | 0 | 6112005 | 6112005 |  | DISICO | [6 empty] | C-SECCN-03 | T-10.12
69331 | CELDA DE PROTECCION TRANSFORMADOR (SECCIONADOR CON FUSIBLES) SEGÚN NORMA CTS 503-1 Y CTS 504-1. INCLUYE SECCIONADOR TRIPOLAR CON OPERACIÓN BAJO CARGA CON CAPACIDAD DE 630A 17,5KV. MECANISMOS DE ACCIONAMIENTO EXTERIOR MEDIANTE PALANCAS. SEGÚN NORMA CTS 504-2. USO INTERIOR. | CODENSA |  | DEMCO | Und | 6975486 | 43141 | 0 | 0 | 6975486 | 6975486 |  | DISICO | [6 empty] | C-TRAFO-04 | T-35.08
69332 | CELDA TRIPLEX (DUPLEX-SECCIONADOR PROTECCION TRANSFORMADOR). INCLUYE SECCIONADOR DUPLEX TRIPOLAR CON OPERACIÓN BAJO CARGA CON CAPACIDAD DE 630A 17,5KV, MECANISMO DE ACCIONAMIENTO EXTERIOR MEDIANTE PALANCA. SEGÚN NORMA CTS 504 Y SECCIONADOR TRIPOLAR CON OPERACIÓN BAJO CARGA CON CAPACIDAD DE 630A 17,5KV. MECANISMOS DE ACCIONAMIENTO EXTERIOR MEDIANTE PALANCAS. SEGÚN NORMA CTS 504-2. USO INTERIOR. | CODENSA |  | DEMCO | Und | 16365000 | 43141 | 0 | 0 | 16365000 | 16365000 |  | DISICO | [6 empty] | C-SECCN-03 | T-10.12
69333 | CELDA DE MEDIDA EN MT. 17.5 KV. INCLUYE: BORNERA, MEDIDOR ELECTRONICO TRIFÁSICO, CLASE 0.5S, IN=5(10)A, VN=3X58/100-208-120V. SIN MODEM. TRANSFORMADORES DE CORRIENTE XXX/5 AMP, 8-16KA, CLASE 0.5S. 2.5 VA. USO INTERIOR, 17.5KV Y TRANSFORMADORES DE POTENCIAL 12.000R3/200R3 V. CLASE 0.5. 25VA, USO INTERIOR. 17.5 KV. | CODENSA |  | DEMCO | Und | 14136688 | 43141 | 0 | 0 | 14136688 | 14136688 |  | DISICO | [7 empty] | SIN DATOS
69334 | CELDA PARA TRANSFORMADOR SECO TRIFASICO EN MT DE 75 KVA, 17.5 KV. | CODENSA |  | DEMCO | Und | 2221329 | 43141 | 0 | 0 | 2221329 | 2221329 |  | DISICO | [6 empty] | C-TRAFO-04 | T-35.08
69335 | CELDA PARA TRANSFORMADOR SECO TRIFASICO EN MT DE 112.5 KVA, 17.5 KV. | CODENSA |  | DEMCO | Und | 2247744 | 43141 | 0 | 0 | 2247744 | 2247744 |  | DISICO | [6 empty] | C-TRAFO-04 | T-35.08
69336 | CELDA PARA TRANSFORMADOR SECO TRIFASICO EN MT DE 150 KVA, 17.5 KV. | CODENSA |  | DEMCO | Und | 2559080 | 43141 | 0 | 0 | 2559080 | 2559080 |  | DISICO | [6 empty] | C-TRAFO-04 | T-35.08
69337 | CELDA PARA TRANSFORMADOR SECO TRIFASICO EN MT DE 225 KVA, 17.5 KV. | CODENSA |  | DEMCO | Und | 2638303 | 43141 | 0 | 0 | 2638303 | 2638303 |  | DISICO | [6 empty] | C-TRAFO-04 | T-35.08
69338 | CELDA PARA TRANSFORMADOR SECO TRIFASICO EN MT DE 300 KVA, 17.5 KV. | CODENSA |  | DEMCO | Und | 2679597 | 43141 | 0 | 0 | 2679597 | 2679597 |  | DISICO | [6 empty] | C-TRAFO-04 | T-35.08
69339 | CELDA PARA TRANSFORMADOR SECO TRIFASICO EN MT DE 400-500 KVA, 17.5 KV. | CODENSA |  | DEMCO | Und | 2802645 | 43141 | 0 | 0 | 2802645 | 2802645 |  | DISICO | [6 empty] | C-TRAFO-04 | T-35.08
69340 | LIBRE
69341 | LIBRE
69342 | CELDA PARA TRANSFORMADOR SECO TRIFASICO EN MT DE 630-800 KVA, 17.5 KV. | CODENSA |  | DEMCO | Und | 2910000 | 43141 | 0 | 0 | 2910000 | 2910000 |  | DISICO | [6 empty] | C-TRAFO-04 | T-35.08
69343 | CELDA PARA TRANSFORMADOR SECO TRIFASICO EN MT DE 1000 KVA, 17.5 KV. | CODENSA |  | DEMCO | Und | 3025000 | 43141 | 0 | 0 | 3025000 | 3025000 |  | DISICO | [6 empty] | C-TRAFO-04 | T-35.08
69344
69345 | BUTACO PARA SALIDA DE CABLES CELDA TIPO SF6. FABRICADO EN LÁMINA GALVANIZADA CALIBRE 16. PINTURA RAL 7035. DIMENSIONES 450x375x1150 |  |  | DEMCO | Und | SIN PRECIO |  | 0 | 0 | #VALUE! | #VALUE! |  | DEMCO | [6 empty] | F-ZOCALO-1 | T-10.12
69346 | ZOCALO DIMENSIONES 800x600x200 |  |  | DEMCO | Und | SIN PRECIO |  | 0 | 0 | #VALUE! | #VALUE! |  | DEMCO | [6 empty] | F-ZOCALO-1 | T-10.12
69347 | ZOCALO 800x800x100 |  |  | DEMCO | Und | SIN PRECIO |  | 0 | 0 | #VALUE! | #VALUE! |  | DEMCO | [6 empty] | F-ZOCALO-1 | T-10.12
69348 | CAJA DE MEDIDA 116x58x20 |  |  | DEMCO | Und | SIN PRECIO |  | 0 | 0 | #VALUE! | #VALUE! |  | DEMCO | [6 empty] | F-CUBMED-1 | T-8.41
69349
69350
TABLEROS MT 34,5 K DEMCO
69351 | CELDA SECCIONADOR EN AIRE 33 KV EPM COLD ROLLED 2200X2100X2000 mm | AUTOSOPORTADO | - | DEMCO | Und | 4320000 | 41309 | 0 | 0 | 4320000 | 4320000 |  | MATELEC | INCAMET | IMELEC |  |  |  |  | C-SECCN-03 | T-10.12
69352 | FALTA
69353 | FALTA
69354 | FALTA
69355 | FALTA
69356 | FALTA
69357 | FALTA
69358 | FALTA
69359 | CELDA PARA TRAFO SECO 1000 KVA 34,5KV. COLD ROLLED 2600X2400X3100 mm | AUTOSOPORTADO | - | DEMCO | Und | 3555000 | 41344 | 0 |  | 3555000 | 3555000 |  | REBRA | [6 empty] | C-TRAFO-04 | T-35.08
69360 | FALTA
69361 | FALTA
69362 | CELDA PARA TRAFO SECO 1600 KVA 34,5KV. COLD ROLLED 2950X2500X3400 mm | AUTOSOPORTADO | - | DEMCO | Und | 3950000 | 41344 | 0 | 0 | 3950000 | 3950000 |  | REBRA | [6 empty] | C-TRAFO-04 | T-35.08
ACCESORIOS TABLEROS FABRICACION LOCAL
PARALES Y PERFILES
BANDEJAS
TECHOS
TAPAS POSTERIORES IP44
TAPAS POSTERIORES IP55
PUERTAS IP44
PUERTAS IP55
TAPAS LATERALES IP44
PUERTAS IP55
FRENTE MUERTO
69871 | FRENTE MUERTO EN LÁMINA COLD ROLLED CALIBRE 16. PINTURA ELECTOSTATICA RAL7035. CON BISAGRAS TIPO MARIPOSA Y CHAPAS TIPO PIBOTE. 2200X600 MM | - | - | DEMCO | Und | 228236.3945 | 45294 | 0 | 0 | 228236.3945 | 228236.3945 |  | DEMCO | [6 empty] | F-FMUERT-2 | T-7.25 | 1.5
69872 | FRENTE MUERTO EN LÁMINA COLD ROLLED CALIBRE 16. PINTURA ELECTOSTATICA RAL7035. CON BISAGRAS TIPO MARIPOSA Y CHAPAS TIPO PIBOTE. 2000X600 MM | - | - | DEMCO | Und | 182589.1156 | 45294 | 0 | 0 | 182589.1156 | 182589.1156 |  | DEMCO | [6 empty] | F-FMUERT-2 | T-7.25 | 1.5
69873 | FRENTE MUERTO EN LÁMINA COLD ROLLED CALIBRE 16. PINTURA ELECTOSTATICA RAL7035. CON BISAGRAS TIPO MARIPOSA Y CHAPAS TIPO PIBOTE. 1800X600 MM | - | - | DEMCO | Und | 178937.3333 | 45294 | 0 | 0 | 178937.3333 | 178937.3333 |  | DEMCO | [6 empty] | F-FMUERT-2 | T-7.25 | 1.5
69874 | FRENTE MUERTO EN LÁMINA COLD ROLLED CALIBRE 16. PINTURA ELECTOSTATICA RAL7035. CON BISAGRAS TIPO MARIPOSA Y CHAPAS TIPO PIBOTE. 1600X600 MM |  |  | DEMCO | Und | 158329.5912 | 45294 | 0 | 0 | 158329.5912 | 158329.5912 |  | DEMCO | [6 empty] | F-FMUERT-2 | T-7.25 | 1.5
69875 | LIBRE
69876 | LIBRE
69877 | FRENTE MUERTO EN LÁMINA COLD ROLLED CALIBRE 16. PINTURA ELECTOSTATICA RAL7035. CON BISAGRAS TIPO MARIPOSA Y CHAPAS TIPO PIBOTE. 2200X800 MM | - | - | DEMCO | Und | 275970.8875 | 45294 | 0 | 0 | 275970.8875 | 275970.8875 |  | DEMCO | [6 empty] | F-FMUERT-2 | T-7.25 | 1.5
69878 | FRENTE MUERTO EN LÁMINA COLD ROLLED CALIBRE 16. PINTURA ELECTOSTATICA RAL7035. CON BISAGRAS TIPO MARIPOSA Y CHAPAS TIPO PIBOTE. 2000X800 MM | - | - | DEMCO | Und | 220776.71 | 45294 | 0 | 0 | 220776.71 | 220776.71 |  | DEMCO | [6 empty] | F-FMUERT-2 | T-7.25 | 1.5
69879 | FRENTE MUERTO EN LÁMINA COLD ROLLED CALIBRE 16. PINTURA ELECTOSTATICA RAL7035. CON BISAGRAS TIPO MARIPOSA Y CHAPAS TIPO PIBOTE. 1800X800 MM | - | - | DEMCO | Und | 216361.1758 | 45294 | 0 | 0 | 216361.1758 | 216361.1758 |  | DEMCO | [6 empty] | F-FMUERT-2 | T-7.25 | 1.5
69880 | FRENTE MUERTO EN LÁMINA COLD ROLLED CALIBRE 16. PINTURA ELECTOSTATICA RAL7035. CON BISAGRAS TIPO MARIPOSA Y CHAPAS TIPO PIBOTE. 1600X800 MM |  |  | DEMCO | Und | 189464.9982 | 45294 | 0 | 0 | 189464.9982 | 189464.9982 |  | DEMCO | [6 empty] | F-FMUERT-2 | T-7.25 | 1.5
69881 | LIBRE
69882 | LIBRE
69883 | FRENTE MUERTO EN LÁMINA COLD ROLLED CALIBRE 16. PINTURA ELECTOSTATICA RAL7035. CON BISAGRAS TIPO MARIPOSA Y CHAPAS TIPO PIBOTE. 2200X1000 MM | - | - | DEMCO | Und | 323705.3805 | 45294 | 0 | 0 | 323705.3805 | 323705.3805 |  | DEMCO | [6 empty] | F-FMUERT-2 | T-7.25 | 1.5
69884 | FRENTE MUERTO EN LÁMINA COLD ROLLED CALIBRE 16. PINTURA ELECTOSTATICA RAL7035. CON BISAGRAS TIPO MARIPOSA Y CHAPAS TIPO PIBOTE. 2000X1000 MM | - | - | DEMCO | Und | 258964.3044 | 45294 | 0 | 0 | 258964.3044 | 258964.3044 |  | DEMCO | [6 empty] | F-FMUERT-2 | T-7.25 | 1.5
69885 | FRENTE MUERTO EN LÁMINA COLD ROLLED CALIBRE 16. PINTURA ELECTOSTATICA RAL7035. CON BISAGRAS TIPO MARIPOSA Y CHAPAS TIPO PIBOTE. 1800X1000 MM |  |  | DEMCO | Und | 253785.0183 | 45294 | 0 | 0 | 253785.0183 | 253785.0183 |  | DEMCO | [6 empty] | F-FMUERT-2 | T-7.25 | 1.5
69886 | FRENTE MUERTO EN LÁMINA COLD ROLLED CALIBRE 16. PINTURA ELECTOSTATICA RAL7035. CON BISAGRAS TIPO MARIPOSA Y CHAPAS TIPO PIBOTE. 1600X1000 MM |  |  | DEMCO | Und | 220600.4053 | 45294 | 0 | 0 | 220600.4053 | 220600.4053 |  | DEMCO | [6 empty] | F-FMUERT-2 | T-7.25 | 1.5
69887 | LIBRE
69888 | LIBRE
69889 | FRENTE MUERTO EN LÁMINA COLD ROLLED CALIBRE 16. PINTURA ELECTOSTATICA RAL7035. CON BISAGRAS TIPO MARIPOSA Y CHAPAS TIPO PIBOTE. 2200X1200 MM | - | - | DEMCO | Und | 371439.8735 | 45294 | 0 | 0 | 371439.8735 | 371439.8735 |  | DEMCO | [6 empty] | F-FMUERT-2 | T-7.25 | 1.5
69890 | FRENTE MUERTO EN LÁMINA COLD ROLLED CALIBRE 16. PINTURA ELECTOSTATICA RAL7035. CON BISAGRAS TIPO MARIPOSA Y CHAPAS TIPO PIBOTE. 2000X1200 MM | - | - | DEMCO | Und | 297151.8988 | 45294 | 0 | 0 | 297151.8988 | 297151.8988 |  | DEMCO | [6 empty] | F-FMUERT-2 | T-7.25 | 1.5
69891 | FRENTE MUERTO EN LÁMINA COLD ROLLED CALIBRE 16. PINTURA ELECTOSTATICA RAL7035. CON BISAGRAS TIPO MARIPOSA Y CHAPAS TIPO PIBOTE. 1800X1200 MM |  |  | DEMCO | Und | 291208.8608 | 45294 | 0 | 0 | 291208.8608 | 291208.8608 |  | DEMCO | [6 empty] | F-FMUERT-2 | T-7.25 | 1.5
69892 | LIBRE
69893 | LIBRE
69894 | LIBRE
69895 | LIBRE
69896 | LIBRE
69897 | LIBRE
69898 | LIBRE
69899 | LIBRE
69900 | LIBRE
69901 | LIBRE
69902 | LIBRE
69903 | LIBRE
69904 | LIBRE
69905 | LIBRE
69906 | LIBRE
69907 | FRENTE MUERTO EN LÁMINA COLD ROLLED CALIBRE 16. PINTURA ELECTOSTATICA RAL7035. CON BISAGRAS TIPO MARIPOSA Y CHAPAS TIPO PIBOTE. 600X400 MM |  |  | DEMCO | Und | 68562.0884 | 45294 | 0 | 0 | 68562.0884 | 68562.0884 |  | DEMCO | [6 empty] | F-FMUERT-2 | T-7.25 | 1.5
69908 | FRENTE MUERTO EN LÁMINA COLD ROLLED CALIBRE 16. PINTURA ELECTOSTATICA RAL7035. CON BISAGRAS TIPO MARIPOSA Y CHAPAS TIPO PIBOTE. 700X500 MM |  |  | DEMCO | Und | 78452.7811 | 45294 | 0 | 0 | 78452.7811 | 78452.7811 |  | DEMCO | [6 empty] | F-FMUERT-2 | T-7.25 | 1.5
69909 | FRENTE MUERTO EN LÁMINA COLD ROLLED CALIBRE 16. PINTURA ELECTOSTATICA RAL7035. CON BISAGRAS TIPO MARIPOSA Y CHAPAS TIPO PIBOTE. 800X600 MM |  |  | DEMCO | Und | 90106.5207 | 45294 | 0 | 0 | 90106.5207 | 90106.5207 |  | DEMCO | [6 empty] | F-FMUERT-2 | T-7.25 | 1.5
69910 | FRENTE MUERTO EN LÁMINA COLD ROLLED CALIBRE 16. PINTURA ELECTOSTATICA RAL7035. CON BISAGRAS TIPO MARIPOSA Y CHAPAS TIPO PIBOTE. 1000X800 MM |  |  | DEMCO | Und | 118703.1403 | 45294 | 0 | 0 | 118703.1403 | 118703.1403 |  | DEMCO | [6 empty] | F-FMUERT-2 | T-7.25 | 1.5
69911 | FRENTE MUERTO EN LÁMINA COLD ROLLED CALIBRE 16. PINTURA ELECTOSTATICA RAL7035. CON BISAGRAS TIPO MARIPOSA Y CHAPAS TIPO PIBOTE. 1200X800 MM |  |  | DEMCO | Und | 134358.9962 | 45294 | 0 | 0 | 134358.9962 | 134358.9962 |  | DEMCO | [6 empty] | F-FMUERT-2 | T-7.25 | 1.5
ANGULOS
69921 | ANGULO LATERAL CELDA 800 mm | - | - | DEMCO | Und | [7 empty] | DEMCO | [6 empty] | F-SOPANG-1 | T-1.67
69922 | ANGULO LATERAL CELDA 1000 mm | - | - | DEMCO | Und | [7 empty] | DEMCO | [6 empty] | F-SOPANG-1 | T-1.67
69923 | ANGULO LATERAL CELDA 1200 mm | - | - | DEMCO | Und | [7 empty] | DEMCO | [6 empty] | F-SOPANG-1 | T-1.67
69924 | LIBRE
69925 | LIBRE
69926 | ANGULO FRONTAL CELDA 800 mm | - | - | DEMCO | Und | [7 empty] | DEMCO | [6 empty] | F-SOPANG-1 | T-1.67
69927 | ANGULO FRONTAL CELDA 1000 mm | - | - | DEMCO | Und | [7 empty] | DEMCO | [6 empty] | F-SOPANG-1 | T-1.67
69928 | ANGULO FRONTAL CELDA 1200 mm | - | - | DEMCO | Und | [7 empty] | DEMCO | [6 empty] | F-SOPANG-1 | T-1.67
69929 | LIBRE
69930 | LIBRE
DIVISIONES
69936 | DIVISIONES COLD ROLLED 16 CELDA DE 800X400 mm | - | - | DEMCO | Und | [7 empty] | DEMCO | [6 empty] | F-DIVISI-1 | T-0.89
69937 | DIVISIONES COLD ROLLED 16 CELDA DE 800X600 mm | - | - | DEMCO | Und | [7 empty] | DEMCO | [6 empty] | F-DIVISI-1 | T-0.89
69938 | DIVISIONES COLD ROLLED 16 CELDA DE 1000X400 mm | - | - | DEMCO | Und | [7 empty] | DEMCO | [6 empty] | F-DIVISI-1 | T-0.89
69939 | DIVISIONES COLD ROLLED 16 CELDA DE 1000X600 mm | - | - | DEMCO | Und | [7 empty] | DEMCO | [6 empty] | F-DIVISI-1 | T-0.89
69940 | DIVISIONES COLD ROLLED 16 CELDA DE 1000X800 mm | - | - | DEMCO | Und | [7 empty] | DEMCO | [6 empty] | F-DIVISI-1 | T-0.89
69941 | DIVISIONES COLD ROLLED 16 CELDA DE 1000X1000 mm | - | - | DEMCO | Und | [7 empty] | DEMCO | [6 empty] | F-DIVISI-1 | T-0.89
69942 | DIVISIONES COLD ROLLED 16 CELDA DE 1200X800 mm | - | - | DEMCO | Und | [7 empty] | DEMCO | [6 empty] | F-DIVISI-1 | T-0.89
69943 | DIVISIONES COLD ROLLED 16 CELDA DE 1200X1000 mm | - | - | DEMCO | Und | [7 empty] | DEMCO | [6 empty] | F-DIVISI-1 | T-0.89
OTROS ACCESORIOS TABLEROS NACIONALES
69961 | ESQUINERO | - | - | DEMCO | Und | [7 empty] | DEMCO | [6 empty] | F-DIVISI-1 | T-0.89
69962 | LIBRE
69963 | LIBRE
69964 | REALCE PEQUEÑO GALVANIZADO 16 | - | - | DEMCO | Und | [7 empty] | DEMCO | [6 empty] | F-OMEGA-01 | T-0.24
69965 | REALCE MEDIANO GALVANIZADO 16 | - | - | DEMCO | Und | [7 empty] | DEMCO | [6 empty] | F-OMEGA-01 | T-0.24
69966 | REALCE GRANDE GALVANIZADO 16 | - | - | DEMCO | Und | [7 empty] | DEMCO | [6 empty] | F-OMEGA-01 | T-0.24
69967 | LIBRE
69968 | LIBRE
69969 | LIBRE
69970 | LIBRE
69971 | SOPORTE PORTA BARRAS | - | - | DEMCO | Und | [7 empty] | DEMCO
69972 | FUERZA PORTA BARRAS | - | - | DEMCO | Und | [7 empty] | DEMCO
69973 | FUERZA OMEGAS |  |  | DEMCO | Und | [7 empty] | DEMCO
69974 | FUERZA OMEGAS TIPO CCM |  |  | DEMCO | Und | [7 empty] | DEMCO
69975 | PARALES F.M |  |  | DEMCO | Und | [7 empty] | DEMCO
69976 | SOPORTE EN ELE AISLADOR PEQUEÑO | - | - | DEMCO | Und | [7 empty] | DEMCO
69977 | SOPORTE EN ELE AISLADOR GRANDE | - | - | DEMCO | Und | [7 empty] | DEMCO
69978 | LIBRE
69979 | LIBRE
69980 | LIBRE
69981 | ESCALERILLA BARRAJE PEQUEÑO | - | - | DEMCO | Und | [7 empty] | DEMCO
69982 | ESCALERILLA BARRAJE MEDIANO | - | - | DEMCO | Und | [7 empty] | DEMCO
69983 | ESCALERILLA BARRAJE GRANDE | - | - | DEMCO | Und | [7 empty] | DEMCO
69984 | LIBRE
69985 | LIBRE
69986 | OJOS DE IZAJE | - | - | DEMCO | Und | [7 empty] | DEMCO
69987 | LIBRE
69988 | CAJA PARA MEDIDA | - | - | DEMCO | Und | 220790.0686 |  | 0 | 0 | 220790.0686 | 220790.0686 |  | DEMCO | [6 empty] | F-CUBMED-1 | T-8.41
TABLERO AUTOSOPORTADOS IMPORTADO
TABLERO AUTOSOPORTADOS DKC
70001 | TABLERO AUTOSOPORTADO MODULAR, FABRICADO EN LÁMINA CALIBRE 14-16, PINTURA ELECTROSTATICA RAL 7035. IK 10 CERTIFICADO UL y RETIE. MEDIDAS 2000x400x400 mm. | CQE | DKC0002+DKC0257+DKC0035 | DKC | Und | #N/A | 45474 | 0.34 | 0.34 | #N/A | #N/A |  | LAUMAYER | [5 empty] | #N/A | T-BAJAT-04 | T-3.59
70002 | TABLERO AUTOSOPORTADO MODULAR, FABRICADO EN LÁMINA CALIBRE 14-16, PINTURA ELECTROSTATICA RAL 7035. IK 10 CERTIFICADO UL y RETIE. MEDIDAS 2000x400x600 mm. | CQE | DKC0003+DKC0257+DKC0035 | DKC | Und | #N/A | 45474 | 0.34 | 0.34 | #N/A | #N/A |  | LAUMAYER | [5 empty] | #N/A | T-BAJAT-04 | T-3.59
70003 | TABLERO AUTOSOPORTADO MODULAR, FABRICADO EN LÁMINA CALIBRE 14-16, PINTURA ELECTROSTATICA RAL 7035. IK 10 CERTIFICADO UL y RETIE. MEDIDAS 2000x400x800 mm. | CQE | DKC0004+DKC0257+DKC0035 | DKC | Und | #N/A | 45474 | 0.34 | 0.34 | #N/A | #N/A |  | LAUMAYER | [5 empty] | #N/A | T-BAJAT-04 | T-3.59
70004 | TABLERO AUTOSOPORTADO MODULAR, FABRICADO EN LÁMINA CALIBRE 14-16, PINTURA ELECTROSTATICA RAL 7035. IK 10 CERTIFICADO UL y RETIE. MEDIDAS 2000x600x400 mm. | CQE | DKC0005+DKC0257+DKC0036 | DKC | Und | #N/A | 45474 | 0.34 | 0.34 | #N/A | #N/A |  | LAUMAYER | [5 empty] | #N/A | T-BAJAT-04 | T-3.59
70005 | TABLERO AUTOSOPORTADO MODULAR, FABRICADO EN LÁMINA CALIBRE 14-16, PINTURA ELECTROSTATICA RAL 7035. IK 10 CERTIFICADO UL y RETIE. MEDIDAS 2000x600x600 mm. | CQE | DKC0006+DKC0257+DKC0036 | DKC | Und | #N/A | 45474 | 0.34 | 0.34 | #N/A | #N/A |  | LAUMAYER | [5 empty] | #N/A | T-BAJAT-04 | T-3.59
70006 | TABLERO AUTOSOPORTADO MODULAR, FABRICADO EN LÁMINA CALIBRE 14-16, PINTURA ELECTROSTATICA RAL 7035. IK 10 CERTIFICADO UL y RETIE. MEDIDAS 2000x600x800 mm. | CQE | DKC0007+DKC0257+DKC0036 | DKC | Und | #N/A | 45474 | 0.34 | 0.34 | #N/A | #N/A |  | LAUMAYER | [5 empty] | #N/A | T-BAJAT-04 | T-3.59
70007 | TABLERO AUTOSOPORTADO MODULAR, FABRICADO EN LÁMINA CALIBRE 14-16, PINTURA ELECTROSTATICA RAL 7035. IK 10 CERTIFICADO UL y RETIE. MEDIDAS 2000x800x400 mm. | CQE | DKC0008+DKC0257+DKC0037 | DKC | Und | #N/A | 45474 | 0.34 | 0.34 | #N/A | #N/A |  | LAUMAYER | [5 empty] | #N/A | T-BAJAT-04 | T-3.59
70008 | ¦TABLERO AUTOSOPORTADO MODULAR, FABRICADO EN LÁMINA CALIBRE 14-16, PINTURA ELECTROSTATICA RAL 7035. IK 10 CERTIFICADO UL y RETIE. MEDIDAS 2000x800x600 mm. | CQE | DKC0009+DKC0257+DKC0037 | DKC | Und | 4733100 | 45474 | 0.34 | 0.34 | 3123846 | 3123846 |  | LAUMAYER | [5 empty] | #N/A | T-BAJAT-04 | T-3.59
70009 | TABLERO AUTOSOPORTADO MODULAR, FABRICADO EN LÁMINA CALIBRE 14-16, PINTURA ELECTROSTATICA RAL 7035. IK 10 CERTIFICADO UL y RETIE. MEDIDAS 2000x800x800 mm. | CQE | DKC0010+DKC0257+DKC0037 | DKC | Und | 5305700 | 45474 | 0.34 | 0.34 | 3501762 | 3501762 |  | LAUMAYER | [5 empty] | #N/A | T-BAJAT-04 | T-3.59
70010 | TABLERO AUTOSOPORTADO MODULAR, FABRICADO EN LÁMINA CALIBRE 14-16, PINTURA ELECTROSTATICA RAL 7035. IK 10 CERTIFICADO UL y RETIE. MEDIDAS 2000x1000x400 mm. | CQE | DKC0011+DKC0257+DKC0038 | DKC | Und | #N/A | 45474 | 0.34 | 0.34 | #N/A | #N/A |  | LAUMAYER | [5 empty] | #N/A | T-BAJAT-04 | T-3.59
70011 | TABLERO AUTOSOPORTADO MODULAR, FABRICADO EN LÁMINA CALIBRE 14-16, PINTURA ELECTROSTATICA RAL 7035. IK 10 CERTIFICADO UL y RETIE. MEDIDAS 2000x1000x600 mm. | CQE | DKC0012+DKC0257+DKC0038 | DKC | Und | 5232500 | 45474 | 0.34 | 0.34 | 3453450 | 3453450 |  | LAUMAYER | [5 empty] | #N/A | T-BAJAT-04 | T-3.59
70012 | TABLERO AUTOSOPORTADO MODULAR, FABRICADO EN LÁMINA CALIBRE 14-16, PINTURA ELECTROSTATICA RAL 7035. IK 10 CERTIFICADO UL y RETIE. MEDIDAS 2000x1000x800 mm. | CQE | DKC0013+DKC0257+DKC0038 | DKC | Und | 5731300 | 45474 | 0.34 | 0.34 | 3782658 | 3782658 |  | LAUMAYER | [5 empty] | #N/A | T-BAJAT-04 | T-3.59
70013 | TABLERO AUTOSOPORTADO MODULAR, FABRICADO EN LÁMINA CALIBRE 14-16, PINTURA ELECTROSTATICA RAL 7035. IK 10 CERTIFICADO UL y RETIE. MEDIDAS 2000x1200x400 mm. | CQE | DKC0014+DKC0257+DKC0039 | DKC | Und | #N/A | 45474 | 0.34 | 0.34 | #N/A | #N/A |  | LAUMAYER | [5 empty] | #N/A | T-BAJAT-04 | T-3.59
70014 | TABLERO AUTOSOPORTADO MODULAR, FABRICADO EN LÁMINA CALIBRE 14-16, PINTURA ELECTROSTATICA RAL 7035 .IP55 IK 10 CERTIFICADO UL y RETIE. MEDIDAS 2000x1200x600 mm. | CQE | DKC0015+DKC0257+DKC0039 | DKC | Und | 6577400 | 45474 | 0.34 | 0.34 | 4341084 | 4341084 |  | LAUMAYER | [5 empty] | #N/A | T-BAJAT-04 | T-3.59
70015 | TABLERO AUTOSOPORTADO MODULAR, FABRICADO EN LÁMINA CALIBRE 14-16, PINTURA ELECTROSTATICA RAL 7035. IK 10 CERTIFICADO UL y RETIE. MEDIDAS 2000x1200x800 mm. | CQE | DKC0016+DKC0257+DKC0039 | DKC | Und | 7027600 | 45474 | 0.34 | 0.34 | 4638216 | 4638216 |  | LAUMAYER | [5 empty] | #N/A | T-BAJAT-04 | T-3.59
70016 | TABLERO AUTOSOPORTADO PANELES, FABRICADO EN LÁMINA CALIBRE 16, PINTURA ELECTROSTATICA RAL 7035 .IP55 IK 10 CERTIFICADO UL y RETIE. MEDIDAS 2000x600x400 mm. | DAE | DKC0234 | DKC | Und | #N/A | 45474 | 0.34 | 0.34 | #N/A | #N/A |  | LAUMAYER | [5 empty] | #N/A | T-BAJAT-04 | T-3.59
70017 | TABLERO AUTOSOPORTADO PANELES, FABRICADO EN LÁMINA CALIBRE 16, PINTURA ELECTROSTATICA RAL 7035. IP55 IK 10 CERTIFICADO UL y RETIE. MEDIDAS 2000x600x600 mm. | DAE | DKC0235 | DKC | Und | #N/A | 45474 | 0.34 | 0.34 | #N/A | #N/A |  | LAUMAYER | [5 empty] | #N/A | T-BAJAT-04 | T-3.59
70018 | TABLERO AUTOSOPORTADO PANELES, FABRICADO EN LÁMINA CALIBRE 16, PINTURA ELECTROSTATICA RAL 7035. IP55 IK 10 CERTIFICADO UL y RETIE. MEDIDAS 2000x800x400 mm. | DAE | DKC0236 | DKC | Und | #N/A | 45474 | 0.34 | 0.34 | #N/A | #N/A |  | LAUMAYER | [5 empty] | #N/A | T-BAJAT-04 | T-3.59
70019 | TABLERO AUTOSOPORTADO PANELES, FABRICADO EN LÁMINA CALIBRE 16, PINTURA ELECTROSTATICA RAL 7035. IP55 IK 10 CERTIFICADO UL y RETIE. MEDIDAS 2000x800x600 mm. | DAE | DKC0237 | DKC | Und | #N/A | 45474 | 0.34 | 0.34 | #N/A | #N/A |  | LAUMAYER | [5 empty] | #N/A | T-BAJAT-04 | T-3.59
70020 | TABLERO AUTOSOPORTADO PANELES, FABRICADO EN LÁMINA CALIBRE 16, PINTURA ELECTROSTATICA RAL 7035. IP55 IK 10 CERTIFICADO UL y RETIE. MEDIDAS 2000x1000x400 mm. | DAE | DKC0238 | DKC | Und | #N/A | 45474 | 0.34 | 0.34 | #N/A | #N/A |  | LAUMAYER | [5 empty] | #N/A | T-BAJAT-04 | T-3.59
70021 | TABLERO AUTOSOPORTADO PANELES, FABRICADO EN LÁMINA CALIBRE 16, PINTURA ELECTROSTATICA RAL 7035. IP55 IK 10 CERTIFICADO UL y RETIE. MEDIDAS 2000x1000x600 mm. | DAE | DKC0239 | DKC | Und | #N/A | 45474 | 0.34 | 0.34 | #N/A | #N/A |  | LAUMAYER | [5 empty] | #N/A | T-BAJAT-04 | T-3.59
70022 | TABLERO AUTOSOPORTADO PANELES, FABRICADO EN LÁMINA CALIBRE 16, PINTURA ELECTROSTATICA RAL 7035. IP55 IK 10 CERTIFICADO UL y RETIE. MEDIDAS 2000x1200x400 mm. | DAE | DKC0240 | DKC | Und | #N/A | 45474 | 0.34 | 0.34 | #N/A | #N/A |  | LAUMAYER | [5 empty] | #N/A | T-BAJAT-04 | T-3.59
70023 | TABLERO AUTOSOPORTADO PANELES, FABRICADO EN LÁMINA CALIBRE 16, PINTURA ELECTROSTATICA RAL 7035. IP55 IK 10 CERTIFICADO UL y RETIE. MEDIDAS 2000x1200x600 mm. | DAE | DKC0241 | DKC | Und | #N/A | 45474 | 0.34 | 0.34 | #N/A | #N/A |  | LAUMAYER | [5 empty] | #N/A | T-BAJAT-04 | T-3.59
70024 | TABLERO AUTOSOPORTADO MODULAR, FABRICADO EN LÁMINA CALIBRE 14-16, PINTURA ELECTROSTATICA RAL 7035. IK 10 CERTIFICADO UL y RETIE. MEDIDAS 1600x400x400 mm. ** | CQE | DKC0002+DKC0258+DKC0266 | DKC | Und | #N/A | 45474 | 0.34 | 0.34 | #N/A | #N/A |  | LAUMAYER | [5 empty] | #N/A | T-BAJAT-04 | T-3.59
70025 | TABLERO AUTOSOPORTADO MODULAR, FABRICADO EN LÁMINA CALIBRE 14-16, PINTURA ELECTROSTATICA RAL 7035. IK 10 CERTIFICADO UL y RETIE. MEDIDAS 1600x400x600 mm. | CQE | DKC0003+DKC0258+DKC0266 | DKC | Und | #N/A | 45474 | 0.34 | 0.34 | #N/A | #N/A |  | LAUMAYER | [5 empty] | #N/A | T-BAJAT-04 | T-3.59
70026 | TABLERO AUTOSOPORTADO MODULAR, FABRICADO EN LÁMINA CALIBRE 14-16, PINTURA ELECTROSTATICA RAL 7035. IK 10 CERTIFICADO UL y RETIE. MEDIDAS 1600x600x400 mm. | CQE | DKC0005+DKC0258+DKC0267 | DKC | Und | #N/A | 45474 | 0.34 | 0.34 | #N/A | #N/A |  | LAUMAYER | [5 empty] | #N/A | T-BAJAT-04 | T-3.59
70027 | TABLERO AUTOSOPORTADO MODULAR, FABRICADO EN LÁMINA CALIBRE 14-16, PINTURA ELECTROSTATICA RAL 7035. IK 10 CERTIFICADO UL y RETIE. MEDIDAS 1600x600x600 mm. | CQE | DKC0006+DKC0258+DKC0267 | DKC | Und | #N/A | 45474 | 0.34 | 0.34 | #N/A | #N/A |  | LAUMAYER | [5 empty] | #N/A | T-BAJAT-04 | T-3.59
70028 | TABLERO AUTOSOPORTADO MODULAR, FABRICADO EN LÁMINA CALIBRE 14-16, PINTURA ELECTROSTATICA RAL 7035. IK 10 CERTIFICADO UL y RETIE. MEDIDAS 1600x800x400 mm. | CQE | DKC0008+DKC0258+DKC0268 | DKC | Und | #N/A | 45474 | 0.34 | 0.34 | #N/A | #N/A |  | LAUMAYER | [5 empty] | #N/A | T-BAJAT-04 | T-3.59
70029 | TABLERO AUTOSOPORTADO MODULAR, FABRICADO EN LÁMINA CALIBRE 14-16, PINTURA ELECTROSTATICA RAL 7035. IK 10 CERTIFICADO UL y RETIE. MEDIDAS 1600x800x600 mm. | CQE | DKC0009+DKC0258+DKC0268 | DKC | Und | #N/A | 45474 | 0.34 | 0.34 | #N/A | #N/A |  | LAUMAYER | [5 empty] | #N/A | T-BAJAT-04 | T-3.59
70030 | TABLERO AUTOSOPORTADO MODULAR, FABRICADO EN LÁMINA CALIBRE 14-16, PINTURA ELECTROSTATICA RAL 7035. IK 10 CERTIFICADO UL y RETIE. MEDIDAS 1600x1000x400 mm. | CQE | DKC0011+DKC0258+DKC0269 | DKC | Und | #N/A | 45474 | 0.34 | 0.34 | #N/A | #N/A |  | LAUMAYER | [5 empty] | #N/A | T-BAJAT-04 | T-3.59
70031 | TABLERO AUTOSOPORTADO MODULAR, FABRICADO EN LÁMINA CALIBRE 14-16, PINTURA ELECTROSTATICA RAL 7035. IK 10 . CERTIFICADO UL y RETIE. MEDIDAS 1600x1000x600 mm. | CQE | DKC0012+DKC0258+DKC0269 | DKC | Und | #N/A | 45474 | 0.34 | 0.34 | #N/A | #N/A |  | LAUMAYER | [5 empty] | #N/A | T-BAJAT-04 | T-3.59
70032 | TABLERO AUTOSOPORTADO MODULAR, FABRICADO EN LÁMINA CALIBRE 14-16, PINTURA ELECTROSTATICA RAL 7035. IK 10 CERTIFICADO UL y RETIE. MEDIDAS 1600x1200x400 mm. | CQE | DKC0014+DKC0258+DKC0270 | DKC | Und | #N/A | 45474 | 0.34 | 0.34 | #N/A | #N/A |  | LAUMAYER | [5 empty] | #N/A | T-BAJAT-04 | T-3.59
70033 | TABLERO AUTOSOPORTADO MODULAR, FABRICADO EN LÁMINA CALIBRE 14-16, PINTURA ELECTROSTATICA RAL 7035. IK 10 CERTIFICADO UL y RETIE. MEDIDAS 1600x1200x600 mm. ** | CQE | DKC0015+DKC0258+DKC0270 | DKC | Und | #N/A | 45474 | 0.34 | 0.34 | #N/A | #N/A |  | LAUMAYER | [5 empty] | #N/A | T-BAJAT-04 | T-3.59
70034 | TABLERO AUTOSOPORTADO PANELES, FABRICADO EN LÁMINA CALIBRE 16, PINTURA ELECTROSTATICA RAL 7035. IP55 IK 10 CERTIFICADO UL y RETIE. MEDIDAS 1600x600x400 mm. | DAE | DKC0282 | DKC | Und | #N/A | 45474 | 0.34 | 0.34 | #N/A | #N/A |  | LAUMAYER | [5 empty] | #N/A | T-BAJAT-04 | T-3.59
70035 | TABLERO AUTOSOPORTADO PANELES, FABRICADO EN LÁMINA CALIBRE 16, PINTURA ELECTROSTATICA RAL 7035. IP55 IK 10 CERTIFICADO UL y RETIE. MEDIDAS 1600x800x400 mm. | DAE | DKC0283 | DKC | Und | #N/A | 45474 | 0.34 | 0.34 | #N/A | #N/A |  | LAUMAYER | [5 empty] | #N/A | T-BAJAT-04 | T-3.59
70036 | TABLERO AUTOSOPORTADO PANELES, FABRICADO EN LÁMINA CALIBRE 16, PINTURA ELECTROSTATICA RAL 7035. IP55 IK 10 CERTIFICADO UL y RETIE. MEDIDAS 1600x1000x400 mm. | DAE | DKC0284 | DKC | Und | #N/A | 45474 | 0.34 | 0.34 | #N/A | #N/A |  | LAUMAYER | [5 empty] | #N/A | T-BAJAT-04 | T-3.59
70037 | TABLERO AUTOSOPORTADO PANELES, FABRICADO EN LÁMINA CALIBRE 16, PINTURA ELECTROSTATICA RAL 7035. IP55 IK 10 CERTIFICADO UL y RETIE. MEDIDAS 1600x1200x400 mm. | DAE | DKC0285 | DKC | Und | 3052300 | 45474 | 0.34 | 0.34 | 2014518 | 2014518 |  | LAUMAYER | [5 empty] | 3052300 | T-BAJAT-04 | T-3.59
ACCESORIOS TABLEROS DKC
70070 | LIBRE
70071 | PERFILES VERTICALES PARA TABLERO 2000 mm | CQE | DKC0257 | DKC | JGO (X4) | 900100 | 45474 | 0.34 | 0.34 | 594066 | 594066 |  | LAUMAYER | [5 empty] | 900100 | A-ACCSIMP-1 | T-2.88
70072 | PERFILES VERTICALES PARA TABLERO 1600 mm | CQE | DKC0258 | DKC | Und | 711700 | 45474 | 0.34 | 0.34 | 469722 | 469722 |  | LAUMAYER | [5 empty] | 711700 | A-ACCSIMP-1 | T-2.88
70073 | LIBRE
70074 | TECHO Y BASE PARA TABLEROS 400X400 mm | CQE | DKC0002 | DKC | Und | 1957700 | 45474 | 0.34 | 0.34 | 1292082 | 1292082 |  | LAUMAYER | [5 empty] | 1957700 | A-ACCSIMP-1 | T-2.88
70075 | TECHO Y BASE PARA TABLEROS 400X600 mm | CQE | DKC0003 | DKC | Und | 2525400 | 45474 | 0.34 | 0.34 | 1666764 | 1666764 |  | LAUMAYER | [5 empty] | 2525400 | A-ACCSIMP-1 | T-2.88
70076 | TECHO Y BASE PARA TABLEROS 400X800 mm | CQE | DKC0004 | DKC | Und | 2809800 | 45474 | 0.34 | 0.34 | 1854468 | 1854468 |  | LAUMAYER | [5 empty] | 2809800 | A-ACCSIMP-1 | T-2.88
70077 | TECHO Y BASE PARA TABLEROS 600X400 mm | CQE | DKC0005 | DKC | Und | 1946800 | 45474 | 0.34 | 0.34 | 1284888 | 1284888 |  | LAUMAYER | [5 empty] | 1946800 | A-ACCSIMP-1 | T-2.88
70078 | TECHO Y BASE PARA TABLEROS 600X600 mm | CQE | DKC0006 | DKC | Und | 2413100 | 45474 | 0.34 | 0.34 | 1592646 | 1592646 |  | LAUMAYER | [5 empty] | 2413100 | A-ACCSIMP-1 | T-2.88
70079 | TECHO Y BASE PARA TABLEROS 600X800 mm | CQE | DKC0007 | DKC | Und | 2879400 | 45474 | 0.34 | 0.34 | 1900404 | 1900404 |  | LAUMAYER | [5 empty] | 2879400 | A-ACCSIMP-1 | T-2.88
70080 | TECHO Y BASE PARA TABLEROS 800X400 mm | CQE | DKC0008 | DKC | Und | 2200400 | 45474 | 0.34 | 0.34 | 1452264 | 1452264 |  | LAUMAYER | [5 empty] | 2200400 | A-ACCSIMP-1 | T-2.88
70081 | TECHO Y BASE PARA TABLEROS 800X600 mm | CQE | DKC0009 | DKC | Und | 2560400 | 45474 | 0.34 | 0.34 | 1689864 | 1689864 |  | LAUMAYER | [5 empty] | 2560400 | A-ACCSIMP-1 | T-2.88
70082 | TECHO Y BASE PARA TABLEROS 800X800 mm | CQE | DKC0010 | DKC | Und | 3133000 | 45474 | 0.34 | 0.34 | 2067780 | 2067780 |  | LAUMAYER | [5 empty] | 3133000 | A-ACCSIMP-1 | T-2.88
70083 | TECHO Y BASE PARA TABLEROS 1000X400 mm | CQE | DKC0011 | DKC | Und | 2470400 | 45474 | 0.34 | 0.34 | 1630464 | 1630464 |  | LAUMAYER | [5 empty] | 2470400 | A-ACCSIMP-1 | T-2.88
70084 | TECHO Y BASE PARA TABLEROS 1000X600 mm | CQE | DKC0012 | DKC | Und | 2952900 | 45474 | 0.34 | 0.34 | 1948914 | 1948914 |  | LAUMAYER | [5 empty] | 2952900 | A-ACCSIMP-1 | T-2.88
70085 | TECHO Y BASE PARA TABLEROS 1000X800 mm | CQE | DKC0013 | DKC | Und | 3451700 | 45474 | 0.34 | 0.34 | 2278122 | 2278122 |  | LAUMAYER | [5 empty] | 3451700 | A-ACCSIMP-1 | T-2.88
70086 | TECHO Y BASE PARA TABLEROS 1200X400 mm | CQE | DKC0014 | DKC | Und | 2879400 | 45474 | 0.34 | 0.34 | 1900404 | 1900404 |  | LAUMAYER | [5 empty] | 2879400 | A-ACCSIMP-1 | T-2.88
70087 | TECHO Y BASE PARA TABLEROS 1200X600 mm | CQE | DKC0015 | DKC | Und | 3353600 | 45474 | 0.34 | 0.34 | 2213376 | 2213376 |  | LAUMAYER | [5 empty] | 3353600 | A-ACCSIMP-1 | T-2.88
70088 | TECHO Y BASE PARA TABLEROS 1200X800 mm | CQE | DKC0016 | DKC | Und | 3803800 | 45474 | 0.34 | 0.34 | 2510508 | 2510508 |  | LAUMAYER | [5 empty] | 3803800 | A-ACCSIMP-1 | T-2.88
70089 | LIBRE
70090 | LIBRE
70091 | TECHO Y BASE PARA TABLEROS 600X400 mm | DAE | DKC0025 | DKC | Und | 99999999 | 45474 | 0.34 | 0.34 | 65999999.34 | 65999999.34 |  | LAUMAYER | [5 empty] | 99999999 | A-ACCSIMP-1 | T-2.88
70092 | TECHO Y BASE PARA TABLEROS 600X600 mm | DAE | DKC0026 | DKC | Und | 780900 | 45474 | 0.34 | 0.34 | 515394 | 515394 |  | LAUMAYER | [5 empty] | 780900 | A-ACCSIMP-1 | T-2.88
70093 | TECHO Y BASE PARA TABLEROS 800X400 mm | DAE | DKC0027 | DKC | Und | 99999999 | 45474 | 0.34 | 0.34 | 65999999.34 | 65999999.34 |  | LAUMAYER | [5 empty] | 99999999 | A-ACCSIMP-1 | T-2.88
70094 | TECHO Y BASE PARA TABLEROS 800X600 mm | DAE | DKC0028 | DKC | Und | 897300 | 45474 | 0.34 | 0.34 | 592218 | 592218 |  | LAUMAYER | [5 empty] | 897300 | A-ACCSIMP-1 | T-2.88
70095 | TECHO Y BASE PARA TABLEROS 1000X400 mm | DAE | DKC0029 | DKC | Und | 99999999 | 45474 | 0.34 | 0.34 | 65999999.34 | 65999999.34 |  | LAUMAYER | [5 empty] | 99999999 | A-ACCSIMP-1 | T-2.88
70096 | TECHO Y BASE PARA TABLEROS 1000X600 mm | DAE | DKC0030 | DKC | Und | 99999999 | 45474 | 0.34 | 0.34 | 65999999.34 | 65999999.34 |  | LAUMAYER | [5 empty] | 99999999 | A-ACCSIMP-1 | T-2.88
70097 | TECHO Y BASE PARA TABLEROS 1200X400 mm | DAE | DKC0031 | DKC | Und | 99999999 | 45474 | 0.34 | 0.34 | 65999999.34 | 65999999.34 |  | LAUMAYER | [5 empty] | 99999999 | A-ACCSIMP-1 | T-2.88
70098 | TECHO Y BASE PARA TABLEROS 1200X600 mm | DAE | DKC0032 | DKC | Und | 99999999 | 45474 | 0.34 | 0.34 | 65999999.34 | 65999999.34 |  | LAUMAYER | [5 empty] | 99999999 | A-ACCSIMP-1 | T-2.88
70099 | LIBRE
70100 | LIBRE
70101 | PANELES LATERAL PARA TABLERO 2000X400 mm. IP55 | CQE | DKC0017 | DKC | JGO (X2) | 1161600 | 45474 | 0.34 | 0.34 | 766656 | 766656 |  | LAUMAYER | [5 empty] | 1161600 | A-ACCSIMP-1 | T-2.88
70102 | PANELES LATERAL PARA TABLERO 2000X600 mm. IP55 | CQE | DKC0018 | DKC | JGO (X2) | 1456200 | 45474 | 0.34 | 0.34 | 961092 | 961092 |  | LAUMAYER | [5 empty] | 1456200 | A-ACCSIMP-1 | T-2.88
70103 | PANELES LATERAL PARA TABLERO 2000X800 mm. IP55 | CQE | DKC0019 | DKC | JGO (X2) | 1848900 | 45474 | 0.34 | 0.34 | 1220274 | 1220274 |  | LAUMAYER | [5 empty] | 1848900 | A-ACCSIMP-1 | T-2.88
70104 | LIBRE
70105 | PANELES LATERAL PARA TABLERO 2000X400 mm | DAE | DKC0033 | DKC | JGO (X2) | 1695200 | 45474 | 0.34 | 0.34 | 1118832 | 1118832 |  | LAUMAYER | [5 empty] | 1695200 | A-ACCSIMP-1 | T-2.88
70106 | PANELES LATERAL PARA TABLERO 2000X600 mm | DAE | DKC0034 | DKC | JGO (X2) | 1941900 | 45474 | 0.34 | 0.34 | 1281654 | 1281654 |  | LAUMAYER | [5 empty] | 1941900 | A-ACCSIMP-1 | T-2.88
70107 | LIBRE
70108 | PANEL POSTERIORES PARA TABLERO 2000X400 mm. IP55 | CQE y DAE | DKC0020 | DKC | Und | 583000 | 45474 | 0.34 | 0.34 | 384780 | 384780 |  | LAUMAYER | [5 empty] | 583000 | A-ACCSIMP-1 | T-2.88
70109 | PANEL POSTERIORES PARA TABLERO 2000X600 mm. IP55 | CQE y DAE | DKC0021 | DKC | Und | 673400 | 45474 | 0.34 | 0.34 | 444444 | 444444 |  | LAUMAYER | [5 empty] | 673400 | A-ACCSIMP-1 | T-2.88
70110 | PANEL POSTERIORES PARA TABLERO 2000X800 mm. IP55 | CQE y DAE | DKC0022 | DKC | Und | 739000 | 45474 | 0.34 | 0.34 | 487740 | 487740 |  | LAUMAYER | [5 empty] | 739000 | A-ACCSIMP-1 | T-2.88
70111 | PANEL POSTERIORES PARA TABLERO 2000X1000 mm. IP55 | CQE y DAE | DKC0023 | DKC | Und | 845700 | 45474 | 0.34 | 0.34 | 558162 | 558162 |  | LAUMAYER | [5 empty] | 845700 | A-ACCSIMP-1 | T-2.88
70112 | PANEL POSTERIORES PARA TABLERO 2000X1200 mm. IP55 | CQE y DAE | DKC0024 | DKC | Und | 1223400 | 45474 | 0.34 | 0.34 | 807444 | 807444 |  | LAUMAYER | [5 empty] | 1223400 | A-ACCSIMP-1 | T-2.88
70113 | PUERTA METALICA SENCILLA 2000X400 mm | CQE y DAE | DKC0035 | DKC | Und | 1034700 | 45474 | 0.34 | 0.34 | 682902 | 682902 |  | LAUMAYER | [5 empty] | 1034700 | A-ACCSIMP-1 | T-2.88
70114 | PUERTA METALICA SENCILLA 2000X600 mm | CQE y DAE | DKC0036 | DKC | Und | 1223400 | 45474 | 0.34 | 0.34 | 807444 | 807444 |  | LAUMAYER | [5 empty] | 1223400 | A-ACCSIMP-1 | T-2.88
70115 | PUERTA METALICA SENCILLA 2000X800 mm | CQE y DAE | DKC0037 | DKC | Und | 1272600 | 45474 | 0.34 | 0.34 | 839916 | 839916 |  | LAUMAYER | [5 empty] | 1272600 | A-ACCSIMP-1 | T-2.88
70116 | PUERTA METALICA SENCILLA 2000X1000 mm | CQE y DAE | DKC0038 | DKC | Und | 1379500 | 45474 | 0.34 | 0.34 | 910470 | 910470 |  | LAUMAYER | [5 empty] | 1379500 | A-ACCSIMP-1 | T-2.88
70117 | PUERTA METALICA SENCILLA 2000X1200 mm | CQE y DAE | DKC0039 | DKC | Und | 2323700 | 45474 | 0.34 | 0.34 | 1533642 | 1533642 |  | LAUMAYER | [5 empty] | 2323700 | A-ACCSIMP-1 | T-2.88
70118 | PUERTA METALICA INTERNA 2000X600 mm | CQE y DAE | DKC0049 | DKC | Und | 1701700 | 45474 | 0.34 | 0.34 | 1123122 | 1123122 |  | LAUMAYER | [5 empty] | 1701700 | A-ACCSIMP-1 | T-2.88
70119 | PUERTA METALICA INTERNA 2000X800 mm | CQE y DAE | DKC0050 | DKC | Und | 2309800 | 45474 | 0.34 | 0.34 | 1524468 | 1524468 |  | LAUMAYER | [5 empty] | 2309800 | A-ACCSIMP-1 | T-2.88
70120 | PUERTA METALICA INTERNA 2000X1000 mm | CQE y DAE | DKC0051 | DKC | Und | 2633500 | 45474 | 0.34 | 0.34 | 1738110 | 1738110 |  | LAUMAYER | [5 empty] | 2633500 | A-ACCSIMP-1 | T-2.88
70121 | PLACA DE MONTAJE Estándar CALIBRE 12. 2000X400 mm | CQE y DAE | DKC0055 | DKC | Und | 689800 | 45474 | 0.34 | 0.34 | 455268 | 455268 |  | LAUMAYER | [5 empty] | 689800 | A-ACCSIMP-1 | T-2.88
70122 | PLACA DE MONTAJE Estándar CALIBRE 12. 2000X600 mm | CQE y DAE | DKC0056 | DKC | Und | 870300 | 45474 | 0.34 | 0.34 | 574398 | 574398 |  | LAUMAYER | [5 empty] | 870300 | A-ACCSIMP-1 | T-2.88
70123 | PLACA DE MONTAJE Estándar CALIBRE 12. 2000X800 mm | CQE y DAE | DKC0057 | DKC | Und | 1124900 | 45474 | 0.34 | 0.34 | 742434 | 742434 |  | LAUMAYER | [5 empty] | 1124900 | A-ACCSIMP-1 | T-2.88
70124 | PLACA DE MONTAJE Estándar CALIBRE 12. 2000X1000 mm | CQE y DAE | DKC0058 | DKC | Und | 1354900 | 45474 | 0.34 | 0.34 | 894234 | 894234 |  | LAUMAYER | [5 empty] | 1354900 | A-ACCSIMP-1 | T-2.88
70125 | PLACA DE MONTAJE Estándar CALIBRE 12. 2000X1200 mm | CQE y DAE | DKC0059 | DKC | Und | 1617600 | 45474 | 0.34 | 0.34 | 1067616 | 1067616 |  | LAUMAYER | [5 empty] | 1617600 | A-ACCSIMP-1 | T-2.88
70126 | PLACA DE MONTAJE INTERMEDIA CALIBRE 14. 2000 mm | CQE | DKC0060 | DKC | Und | 596900 | 45474 | 0.34 | 0.34 | 393954 | 393954 |  | LAUMAYER | [5 empty] | 596900 | A-ACCSIMP-1 | T-2.88
70127 | PLACA DE MONTAJE PARCIAL CALIBRE 12. T.600 mm 595 mm | CQE y DAE | DKC0061 | DKC | Und | 498300 | 45474 | 0.34 | 0.34 | 328878 | 328878 |  | LAUMAYER | [5 empty] | 498300 | A-ACCSIMP-1 | T-2.88
70128 | PLACA DE MONTAJE PARCIAL CALIBRE 12. T.600 mm 795 mm | CQE y DAE | DKC0062 | DKC | Und | 643800 | 45474 | 0.34 | 0.34 | 424908 | 424908 |  | LAUMAYER | [5 empty] | 643800 | A-ACCSIMP-1 | T-2.88
70129 | PLACA DE MONTAJE PARCIAL CALIBRE 12. T.600 mm 995 mm | CQE y DAE | DKC0063 | DKC | Und | 813500 | 45474 | 0.34 | 0.34 | 536910 | 536910 |  | LAUMAYER | [5 empty] | 813500 | A-ACCSIMP-1 | T-2.88
70130 | PLACA DE MONTAJE PARCIAL CALIBRE 12. T.600 mm 1195 mm | CQE y DAE | DKC0064 | DKC | Und | 982900 | 45474 | 0.34 | 0.34 | 648714 | 648714 |  | LAUMAYER | [5 empty] | 982900 | A-ACCSIMP-1 | T-2.88
70131 | PLACA DE MONTAJE PARCIAL CALIBRE 12. T.800 mm 595 mm | CQE y DAE | DKC0065 | DKC | Und | 643800 | 45474 | 0.34 | 0.34 | 424908 | 424908 |  | LAUMAYER | [5 empty] | 643800 | A-ACCSIMP-1 | T-2.88
70132 | PLACA DE MONTAJE PARCIAL CALIBRE 12. T.800 mm 795 mm | CQE y DAE | DKC0066 | DKC | Und | 813500 | 45474 | 0.34 | 0.34 | 536910 | 536910 |  | LAUMAYER | [5 empty] | 813500 | A-ACCSIMP-1 | T-2.88
70133 | PLACA DE MONTAJE PARCIAL CALIBRE 12. T.800 mm 995 mm | CQE y DAE | DKC0067 | DKC | Und | 1062100 | 45474 | 0.34 | 0.34 | 700986 | 700986 |  | LAUMAYER | [5 empty] | 1062100 | A-ACCSIMP-1 | T-2.88
70134 | PLACA DE MONTAJE PARCIAL CALIBRE 12. T.800 mm 1195 mm | CQE y DAE | DKC0068 | DKC | Und | 1242800 | 45474 | 0.34 | 0.34 | 820248 | 820248 |  | LAUMAYER | [5 empty] | 1242800 | A-ACCSIMP-1 | T-2.88
70135 | PLACA DE MONTAJE PARCIAL CALIBRE 12. T.1000 mm 595 mm | CQE y DAE | DKC0069 | DKC | Und | 775700 | 45474 | 0.34 | 0.34 | 511962 | 511962 |  | LAUMAYER | [5 empty] | 775700 | A-ACCSIMP-1 | T-2.88
70136 | PLACA DE MONTAJE PARCIAL CALIBRE 12. T.1000 mm 795 mm | CQE y DAE | DKC0070 | DKC | Und | 1023100 | 45474 | 0.34 | 0.34 | 675246 | 675246 |  | LAUMAYER | [5 empty] | 1023100 | A-ACCSIMP-1 | T-2.88
70137 | PLACA DE MONTAJE PARCIAL CALIBRE 12. T.1000 mm 995 mm | CQE y DAE | DKC0071 | DKC | Und | 1248100 | 45474 | 0.34 | 0.34 | 823746 | 823746 |  | LAUMAYER | [5 empty] | 1248100 | A-ACCSIMP-1 | T-2.88
70138 | PLACA DE MONTAJE PARCIAL CALIBRE 12. T.1000 mm 1195 mm | CQE y DAE | DKC0072 | DKC | Und | 1472900 | 45474 | 0.34 | 0.34 | 972114 | 972114 |  | LAUMAYER | [5 empty] | 1472900 | A-ACCSIMP-1 | T-2.88
70139 | ZOCALO 400X400X100 mm | CQE y DAE | DKC0073 | DKC | Und | 325400 | 45474 | 0.34 | 0.34 | 214764 | 214764 |  | LAUMAYER | [5 empty] | 325400 | F-ZOCALO-1 | T-10.12
70140 | ZOCALO 600X400X100 mm | CQE y DAE | DKC0074 | DKC | Und | 99999999 | 45474 | 0.34 | 0.34 | 65999999.34 | 65999999.34 |  | LAUMAYER | [5 empty] | 99999999 | F-ZOCALO-1 | T-10.12
70141 | ZOCALO 800X400X100 mm | CQE y DAE | DKC0075 | DKC | Und | 99999999 | 45474 | 0.34 | 0.34 | 65999999.34 | 65999999.34 |  | LAUMAYER | [5 empty] | 99999999 | F-ZOCALO-1 | T-10.12
70142 | ZOCALO 600X600X100 mm | CQE y DAE | DKC0076 | DKC | Und | 99999999 | 45474 | 0.34 | 0.34 | 65999999.34 | 65999999.34 |  | LAUMAYER | [5 empty] | 99999999 | F-ZOCALO-1 | T-10.12
70143 | ZOCALO 800X600X100 mm | CQE y DAE | DKC0077 | DKC | Und | 99999999 | 45474 | 0.34 | 0.34 | 65999999.34 | 65999999.34 |  | LAUMAYER | [5 empty] | 99999999 | F-ZOCALO-1 | T-10.12
70144 | ZOCALO 800X800X100 mm | CQE y DAE | DKC0078 | DKC | Und | 99999999 | 45474 | 0.34 | 0.34 | 65999999.34 | 65999999.34 |  | LAUMAYER | [5 empty] | 99999999 | F-ZOCALO-1 | T-10.12
70145 | ZOCALO 1000X400X100 mm | CQE y DAE | DKC0079 | DKC | Und | 402500 | 45474 | 0.34 | 0.34 | 265650 | 265650 |  | LAUMAYER | [5 empty] | 402500 | F-ZOCALO-1 | T-10.12
70146 | ZOCALO 1000X600X100 mm | CQE y DAE | DKC0080 | DKC | Und | 99999999 | 45474 | 0.34 | 0.34 | 65999999.34 | 65999999.34 |  | LAUMAYER | [5 empty] | 99999999 | F-ZOCALO-1 | T-10.12
70147 | ZOCALO 1000X800X100 mm | CQE y DAE | DKC0081 | DKC | Und | 99999999 | 45474 | 0.34 | 0.34 | 65999999.34 | 65999999.34 |  | LAUMAYER | [5 empty] | 99999999 | F-ZOCALO-1 | T-10.12
70148 | ZOCALO 1200X400X100 mm | CQE y DAE | DKC0082 | DKC | Und | 99999999 | 45474 | 0.34 | 0.34 | 65999999.34 | 65999999.34 |  | LAUMAYER | [5 empty] | 99999999 | F-ZOCALO-1 | T-10.12
70149 | ZOCALO 1200X600X100 mm | CQE y DAE | DKC0083 | DKC | Und | 99999999 | 45474 | 0.34 | 0.34 | 65999999.34 | 65999999.34 |  | LAUMAYER | [5 empty] | 99999999 | F-ZOCALO-1 | T-10.12
70150 | ZOCALO 1200X800X100 mm | CQE y DAE | DKC0084 | DKC | Und | 529400 | 45474 | 0.34 | 0.34 | 349404 | 349404 |  | LAUMAYER | [5 empty] | 529400 | F-ZOCALO-1 | T-10.12
70151 | PERFIL LATERAL RANURADO 5 FILAS 400 mm | CQE y DAE | DKC0087 | DKC | x4Und | 543100 | 45474 | 0.34 | 0.34 | 358446 | 358446 |  | LAUMAYER | [5 empty] | 543100 | A-ACCSIMP-1 | T-2.88
70152 | PERFIL LATERAL RANURADO 5 FILAS 600 mm | CQE y DAE | DKC0088 | DKC | x4Und | 748900 | 45474 | 0.34 | 0.34 | 494274 | 494274 |  | LAUMAYER | [5 empty] | 748900 | A-ACCSIMP-1 | T-2.88
70153 | PERFIL LATERAL RANURADO 5 FILAS 800 mm | CQE y DAE | DKC0089 | DKC | x4Und | 824700 | 45474 | 0.34 | 0.34 | 544302 | 544302 |  | LAUMAYER | [5 empty] | 824700 | A-ACCSIMP-1 | T-2.88
70154 | PERFIL LATERAL RANURADO 1 FILAS 400 mm | CQE y DAE | DKC0096 | DKC | x4Und | 282700 | 45474 | 0.34 | 0.34 | 186582 | 186582 |  | LAUMAYER | [5 empty] | 282700 | A-ACCSIMP-1 | T-2.88
70155 | PERFIL LATERAL RANURADO 1 FILAS 600 mm | CQE y DAE | DKC0097 | DKC | x4Und | 302800 | 45474 | 0.34 | 0.34 | 199848 | 199848 |  | LAUMAYER | [5 empty] | 302800 | A-ACCSIMP-1 | T-2.88
70156 | PERFIL LATERAL RANURADO 1 FILAS 800 mm | CQE y DAE | DKC0098 | DKC | x4Und | 350300 | 45474 | 0.34 | 0.34 | 231198 | 231198 |  | LAUMAYER | [5 empty] | 350300 | A-ACCSIMP-1 | T-2.88
70157 | PERFIL FRONTAL RANURADO 1 FILAS 400 mm | CQE y DAE | DKC0099 | DKC | x4Und | 279200 | 45474 | 0.34 | 0.34 | 184272 | 184272 |  | LAUMAYER | [5 empty] | 279200 | A-ACCSIMP-1 | T-2.88
70158 | PERFIL FRONTAL RANURADO 1 FILAS 600 mm | CQE y DAE | DKC0100 | DKC | x4Und | 323700 | 45474 | 0.34 | 0.34 | 213642 | 213642 |  | LAUMAYER | [5 empty] | 323700 | A-ACCSIMP-1 | T-2.88
70159 | PERFIL FRONTAL RANURADO 1 FILAS 800 mm | CQE y DAE | DKC0101 | DKC | x4Und | 405900 | 45474 | 0.34 | 0.34 | 267894 | 267894 |  | LAUMAYER | [5 empty] | 405900 | A-ACCSIMP-1 | T-2.88
70160 | PERFIL FRONTAL RANURADO 1 FILAS 1000 mm | CQE y DAE | DKC0102 | DKC | x4Und | 390900 | 45474 | 0.34 | 0.34 | 257994 | 257994 |  | LAUMAYER | [5 empty] | 390900 | A-ACCSIMP-1 | T-2.88
70161 | PERFIL FRONTAL RANURADO 1 FILAS 1200 mm | CQE y DAE | DKC0103 | DKC | x4Und | 446200 | 45474 | 0.34 | 0.34 | 294492 | 294492 |  | LAUMAYER | [5 empty] | 446200 | A-ACCSIMP-1 | T-2.88
70162 | PERFIL FRONTAL RANURADO 5 FILAS 400 mm | CQE y DAE | DKC0090 | DKC | x4Und | 785000 | 45474 | 0.34 | 0.34 | 518100 | 518100 |  | LAUMAYER | [5 empty] | 785000 | A-ACCSIMP-1 | T-2.88
70163 | PERFIL FRONTAL RANURADO 5 FILAS 600 mm | CQE y DAE | DKC0091 | DKC | x4Und | 736500 | 45474 | 0.34 | 0.34 | 486090 | 486090 |  | LAUMAYER | [5 empty] | 736500 | A-ACCSIMP-1 | T-2.88
70164 | PERFIL FRONTAL RANURADO 5 FILAS 800 mm | CQE y DAE | DKC0092 | DKC | x4Und | 929900 | 45474 | 0.34 | 0.34 | 613734 | 613734 |  | LAUMAYER | [5 empty] | 929900 | A-ACCSIMP-1 | T-2.88
70165 | PERFIL FRONTAL RANURADO 5 FILAS 1000 mm | CQE y DAE | DKC0093 | DKC | x4Und | 915100 | 45474 | 0.34 | 0.34 | 603966 | 603966 |  | LAUMAYER | [5 empty] | 915100 | A-ACCSIMP-1 | T-2.88
70166 | PERFIL FRONTAL RANURADO 5 FILAS 1200 mm | CQE y DAE | DKC0094 | DKC | x4Und | 1086900 | 45474 | 0.34 | 0.34 | 717354 | 717354 |  | LAUMAYER | [5 empty] | 1086900 | A-ACCSIMP-1 | T-2.88
70167 | PERFIL VERTICAL RANURADO 5 FILAS 2000 mm | CQE y DAE | DKC0095 | DKC | x2Und | 825800 | 45474 | 0.34 | 0.34 | 545028 | 545028 |  | LAUMAYER | [5 empty] | 825800 | A-ACCSIMP-1 | T-2.88
70168 | BASE PARA SOPORTE DE TRANSFORMADOR 600 mm | CQE y DAE | DKC0104 | DKC | x2Und | 513400 | 45474 | 0.34 | 0.34 | 338844 | 338844 |  | LAUMAYER | [5 empty] | 513400 | A-ACCSIMP-1 | T-2.88
70169 | BASE PARA SOPORTE DE TRANSFORMADOR 800 mm | CQE y DAE | DKC0105 | DKC | x2Und | 591800 | 45474 | 0.34 | 0.34 | 390588 | 390588 |  | LAUMAYER | [5 empty] | 591800 | A-ACCSIMP-1 | T-2.88
70170 | BASE PARA SOPORTE DE TRANSFORMADOR 1000 mm | CQE y DAE | DKC0106 | DKC | x2Und | 792300 | 45474 | 0.34 | 0.34 | 522918 | 522918 |  | LAUMAYER | [5 empty] | 792300 | A-ACCSIMP-1 | T-2.88
70171 | BASE PARA SOPORTE DE TRANSFORMADOR 1200 mm | CQE y DAE | DKC0107 | DKC | x2Und | 966000 | 45474 | 0.34 | 0.34 | 637560 | 637560 |  | LAUMAYER | [5 empty] | 966000 | A-ACCSIMP-1 | T-2.88
70172 | BASTIDOR PIVOTANTE RAL7035 RACK 19" 2000X600 mm | CQE | DKC0158 | DKC | Und | 4422400 | 45474 | 0.34 | 0.34 | 2918784 | 2918784 |  | LAUMAYER | [5 empty] | 4422400 | A-ACCSIMP-1 | T-2.88
70173 | BASTIDOR PIVOTANTE RAL7035 RACK 19" 2000X800 mm | CQE | DKC0159 | DKC | Und | 4504700 | 45474 | 0.34 | 0.34 | 2973102 | 2973102 |  | LAUMAYER | [5 empty] | 4504700 | A-ACCSIMP-1 | T-2.88
70174 | BASTIDOR PIVOTANTE RAL7035 RACK 19" 2000X1000 mm | CQE | DKC0160 | DKC | Und | 5033100 | 45474 | 0.34 | 0.34 | 3321846 | 3321846 |  | LAUMAYER | [5 empty] | 5033100 | A-ACCSIMP-1 | T-2.88
ACCESORIOS TABLEROS DKC TABLERO DE 1600
70176 | PANEL LATERAL PARA TABLERO 1600X400 mm. IP55 | CQE | DKC0259 | DKC | Und | 981500 | 45474 | 0.34 | 0.34 | 647790 | 647790 |  | LAUMAYER | [5 empty] | 981500 | A-ACCSIMP-1 | T-2.88
70177 | PANEL LATERAL PARA TABLERO 1600X600 mm. IP55 | CQE | DKC0260 | DKC | Und | 1292600 | 45474 | 0.34 | 0.34 | 853116 | 853116 |  | LAUMAYER | [5 empty] | 1292600 | A-ACCSIMP-1 | T-2.88
70178 | LIBRE
70179 | LIBRE
70180 | PANEL LATERAL PARA TABLERO 1600X400 mm. IP55 | DAE | DKC0271 | DKC | Und | 99999999 | 45474 | 0.34 | 0.34 | 65999999.34 | 65999999.34 |  | LAUMAYER | [5 empty] | 99999999 | A-ACCSIMP-1 | T-2.88
70181 | LIBRE
70182 | LIBRE
70183 | PANEL POSTERIORES PARA TABLERO 1600X400 mm. IP55 ** | CQE y DAE | DKC0261 | DKC | Und | 612800 | 45474 | 0.34 | 0.34 | 404448 | 404448 |  | LAUMAYER | [5 empty] | 612800 | A-ACCSIMP-1 | T-2.88
70184 | PANEL POSTERIORES PARA TABLERO 1600X600 mm. IP55 | CQE y DAE | DKC0262 | DKC | Und | 517300 | 45474 | 0.34 | 0.34 | 341418 | 341418 |  | LAUMAYER | [5 empty] | 517300 | A-ACCSIMP-1 | T-2.88
70185 | PANEL POSTERIORES PARA TABLERO 1600X800 mm. IP55 | CQE y DAE | DKC0263 | DKC | Und | 599400 | 45474 | 0.34 | 0.34 | 395604 | 395604 |  | LAUMAYER | [5 empty] | 599400 | A-ACCSIMP-1 | T-2.88
70186 | PANEL POSTERIORES PARA TABLERO 1600X1000 mm. IP55 | CQE y DAE | DKC0264 | DKC | Und | 739000 | 45474 | 0.34 | 0.34 | 487740 | 487740 |  | LAUMAYER | [5 empty] | 739000 | A-ACCSIMP-1 | T-2.88
70187 | PANEL POSTERIORES PARA TABLERO 1600X1200 mm. IP55 ** | CQE y DAE | DKC0265 | DKC | Und | 993600 | 45474 | 0.34 | 0.34 | 655776 | 655776 |  | LAUMAYER | [5 empty] | 993600 | A-ACCSIMP-1 | T-2.88
70188 | PUERTA METALICA SENCILLA 1600X400 mm ** | CQE y DAE | DKC0266 | DKC | Und | 1142500 | 45474 | 0.34 | 0.34 | 754050 | 754050 |  | LAUMAYER | [5 empty] | 1142500 | A-ACCSIMP-1 | T-2.88
70189 | PUERTA METALICA SENCILLA 1600X600 mm | CQE y DAE | DKC0267 | DKC | Und | 1067600 | 45474 | 0.34 | 0.34 | 704616 | 704616 |  | LAUMAYER | [5 empty] | 1067600 | A-ACCSIMP-1 | T-2.88
70190 | PUERTA METALICA SENCILLA 1600X800 mm | CQE y DAE | DKC0268 | DKC | Und | 1157800 | 45474 | 0.34 | 0.34 | 764148 | 764148 |  | LAUMAYER | [5 empty] | 1157800 | A-ACCSIMP-1 | T-2.88
70191 | PUERTA METALICA SENCILLA 1600X1000 mm | CQE y DAE | DKC0269 | DKC | Und | 1272600 | 45474 | 0.34 | 0.34 | 839916 | 839916 |  | LAUMAYER | [5 empty] | 1272600 | A-ACCSIMP-1 | T-2.88
70192 | PUERTA METALICA SENCILLA 1600X1200 mm ** | CQE y DAE | DKC0270 | DKC | Und | 2093500 | 45474 | 0.34 | 0.34 | 1381710 | 1381710 |  | LAUMAYER | [5 empty] | 2093500 | A-ACCSIMP-1 | T-2.88
70193 | PUERTA METALICA INTERNA 1600X600 mm | CQE y DAE | DKC0049 | DKC | Und | 1701700 | 45474 | 0.34 | 0.34 | 1123122 | 1123122 |  | LAUMAYER | [5 empty] | 1701700 | A-ACCSIMP-1 | T-2.88
70194 | PUERTA METALICA INTERNA 1600X800 mm | CQE y DAE | DKC0050 | DKC | Und | 2309800 | 45474 | 0.34 | 0.34 | 1524468 | 1524468 |  | LAUMAYER | [5 empty] | 2309800 | A-ACCSIMP-1 | T-2.88
70195 | PUERTA METALICA INTERNA 1600X1000 mm | CQE y DAE | DKC0051 | DKC | Und | 2633500 | 45474 | 0.34 | 0.34 | 1738110 | 1738110 |  | LAUMAYER | [5 empty] | 2633500 | A-ACCSIMP-1 | T-2.88
70196 | PLACA DE MONTAJE Estándar CALIBRE 12. 1600X400 mm | CQE y DAE | - | DKC | Und | #N/A | 45474 | 0.34 | 0.34 | #N/A | #N/A |  | LAUMAYER | [5 empty] | #N/A | A-ACCSIMP-1 | T-2.88
70197 | PLACA DE MONTAJE Estándar CALIBRE 12. 1600X600 mm | CQE y DAE | - | DKC | Und | #N/A | 45474 | 0.34 | 0.34 | #N/A | #N/A |  | LAUMAYER | [5 empty] | #N/A | A-ACCSIMP-1 | T-2.88
70198 | PLACA DE MONTAJE Estándar CALIBRE 12. 1600X800 mm | CQE y DAE | - | DKC | Und | #N/A | 45474 | 0.34 | 0.34 | #N/A | #N/A |  | LAUMAYER | [5 empty] | #N/A | A-ACCSIMP-1 | T-2.88
70199 | PLACA DE MONTAJE Estándar CALIBRE 12. 1600X1000 mm | CQE y DAE | - | DKC | Und | #N/A | 45474 | 0.34 | 0.34 | #N/A | #N/A |  | LAUMAYER | [5 empty] | #N/A | A-ACCSIMP-1 | T-2.88
70200 | PLACA DE MONTAJE Estándar CALIBRE 12. 1600X1200 mm | CQE y DAE | - | DKC | Und | #N/A | 45474 | 0.34 | 0.34 | #N/A | #N/A |  | LAUMAYER | [5 empty] | #N/A | A-ACCSIMP-1 | T-2.88
ACCESORIOS TABLEROS DKC TABLERO DE 1600
70201 | PINTURA ACRILICA SPRAY RAL7035 RAA24 400ml | - | DKC0124 | DKC | Und | 245600 | 45474 | 0.34 | 0.34 | 162096 | 162096 |  | LAUMAYER | [5 empty] | 245600 | A-ACCSIMP-1 | T-2.88
70202 | PINTURA ACRILICA SPRAY RAL7011 RAA54 400ml | - | DKC0124 | DKC | Und | 245600 | 45474 | 0.34 | 0.34 | 162096 | 162096 |  | LAUMAYER | [5 empty] | 245600 | A-ACCSIMP-1 | T-2.88
70203 | PUERTA METALICA SENCILLA 2000X1000 mm CON VIDRIO RAL703 | CQE y DAE | DKC0044 | DKC | Und | 4397500 | 45474 | 0.34 | 0.34 | 2902350 | 2902350 |  | LAUMAYER | [5 empty] | 4397500 | A-ACCSIMP-1 | T-2.88
70204 | ESQUINERO ZOCALO 100 mm RAL7011 | CQE y DAE | DKC0432 | DKC | Jg(x4) | 358700 | 45474 | 0.34 | 0.34 | 236742 | 236742 |  | LAUMAYER | [5 empty] | 358700 | F-ZOCALO-1 | T-10.12
70205 | TAPAS FRONTALES/LATERALES PARA ZOCALO 800X100 mm RAL7011 | CQE y DAE | DKC0435 | DKC | Jg(x2) | 170500 | 45474 | 0.34 | 0.34 | 112530 | 112530 |  | LAUMAYER | [5 empty] | 170500 | A-ACCSIMP-1 | T-2.88
70206 | TAPAS FRONTALES/LATERALES PARA ZOCALO 1000X100 mm RAL7011 | CQE y DAE | DKC0436 | DKC | Jg(x2) | 223800 | 45474 | 0.34 | 0.34 | 147708 | 147708 |  | LAUMAYER | [5 empty] | 223800 | F-ZOCALO-1 | T-10.12
TABLEROS AUTOSOPORTADOS RITTAL
70402 | TABLERO AUTOSOPORTADO MODULAR, FABRICADO EN LÁMINA CALIBRE 14-16 PORCELANIZADA, CHAPA EN ACERO, IP55, PINTURA ELECTROSTATICA RAL 7035. CERTIFICADO UL y RETIE. MEDIDAS 2000x800x500 mm | VX | 8805000 | RITTAL | Und | 5310469.159 | 43525 | 0.56 | 0.58 | 2336606.43 | 2230397.0468 |  | RITTAL | MELEXA | REDES ELECTRICAS |  |  |  | 5310469.159 | T-BAJAT-04 | T-3.59
70404 | TABLERO AUTOSOPORTADO MODULAR, FABRICADO EN LÁMINA CALIBRE 14-16 PORCELANIZADA, CHAPA EN ACERO, IP55, PINTURA ELECTROSTATICA RAL 7035. CERTIFICADO UL y RETIE. MEDIDAS 2000x600x600 mm | VX | 8606000 | RITTAL | Und | 5082880.2045 | 43525 | 0.56 | 0.58 | 2236467.29 | 2134809.6859 |  | RITTAL | MELEXA | REDES ELECTRICAS |  |  |  | 5082880.2045 | T-BAJAT-04 | T-3.59
70405 | TABLERO AUTOSOPORTADO MODULAR, FABRICADO EN LÁMINA CALIBRE 14-16 PORCELANIZADA, CHAPA EN ACERO, IP55, PINTURA ELECTROSTATICA RAL 7035. CERTIFICADO UL y RETIE. MEDIDAS 2000x800x600 mm | VX | 8806000 | RITTAL | Und | 5424241.0535 | 43525 | 0.56 | 0.58 | 2386666.0635 | 2278181.2425 |  | RITTAL | MELEXA | REDES ELECTRICAS |  |  |  | 5424241.0535 | T-BAJAT-04 | T-3.59
70406 | TABLERO AUTOSOPORTADO MODULAR, FABRICADO EN LÁMINA CALIBRE 14-16 PORCELANIZADA, CHAPA EN ACERO, IP55, PINTURA ELECTROSTATICA RAL 7035. CERTIFICADO UL y RETIE. MEDIDAS 2000x1000x600 mm | VX | 8006000 | RITTAL | Und | 7080595.435 | 43525 | 0.56 | 0.58 | 3115461.9914 | 2973850.0827 |  | RITTAL | MELEXA | REDES ELECTRICAS |  |  |  | 7080595.435 | T-BAJAT-04 | T-3.59
70407 | TABLERO AUTOSOPORTADO MODULAR, FABRICADO EN LÁMINA CALIBRE 14-16 PORCELANIZADA, CHAPA EN ACERO, IP55, PINTURA ELECTROSTATICA RAL 7035. CERTIFICADO UL y RETIE. MEDIDAS 2000x1200x600 mm | VX | 8206000 | RITTAL | Und | 7877179.3585 | 43525 | 0.56 | 0.58 | 3465958.9177 | 3308415.3306 |  | RITTAL | MELEXA | REDES ELECTRICAS |  |  |  | 7877179.3585 | T-BAJAT-04 | T-3.59
70408 | TABLERO AUTOSOPORTADO MODULAR, FABRICADO EN LÁMINA CALIBRE 14-16 PORCELANIZADA, CHAPA EN ACERO, IP55, PINTURA ELECTROSTATICA RAL 7035. CERTIFICADO UL y RETIE. MEDIDAS 2000x600x800 mm | VX | 8608000 | RITTAL | Und | 5702415.368 | 43525 | 0.56 | 0.58 | 2509062.7619 | 2395014.4546 |  | RITTAL | MELEXA | REDES ELECTRICAS |  |  |  | 5702415.368 | T-BAJAT-04 | T-3.59
70409 | TABLERO AUTOSOPORTADO MODULAR, FABRICADO EN LÁMINA CALIBRE 14-16 PORCELANIZADA, CHAPA EN ACERO, IP55, PINTURA ELECTROSTATICA RAL 7035. CERTIFICADO UL y RETIE. MEDIDAS 2000x800x800 mm | VX | 8808000 | RITTAL | Und | 6081715.237 | 43525 | 0.56 | 0.58 | 2675954.7043 | 2554320.3995 |  | RITTAL | MELEXA | REDES ELECTRICAS |  |  |  | 6081715.237 | T-BAJAT-04 | T-3.59
70410 | TABLERO AUTOSOPORTADO MODULAR, FABRICADO EN LÁMINA CALIBRE 14-16 PORCELANIZADA, CHAPA EN ACERO, IP55, PINTURA ELECTROSTATICA RAL 7035. CERTIFICADO UL y RETIE. MEDIDAS 2000x1000x800 mm CON UNA PUERTA | VX |  | RITTAL | Und |  | 43525 | 0.56 | 0.58 | #VALUE! | #VALUE! |  | RITTAL | MELEXA | REDES ELECTRICAS |  |  |  |  | T-BAJAT-04 | T-3.59
70411 | TABLERO AUTOSOPORTADO MODULAR, FABRICADO EN LÁMINA CALIBRE 14-16 PORCELANIZADA, CHAPA EN ACERO, IP55, PINTURA ELECTROSTATICA RAL 7035. CERTIFICADO UL y RETIE. MEDIDAS 2000x1200x800 mm CON DOS PUERTAS | VX | 8208000 | RITTAL | Und | 8699010.7965 | 43525 | 0.56 | 0.58 | 3827564.7505 | 3653584.5345 |  | RITTAL | MELEXA | REDES ELECTRICAS |  |  |  | 8699010.7965 | T-BAJAT-04 | T-3.59
70413 | TABLERO AUTOSOPORTADO MODULAR, FABRICADO EN LÁMINA CALIBRE 14-16 PORCELANIZADA, CHAPA EN ACERO, IP55, PINTURA ELECTROSTATICA RAL 7035. CERTIFICADO UL y RETIE. MEDIDAS 2000x800x500 mm | VX | 8805000 | RITTAL | Und | 5310469.159 | 43525 | 0.56 | 0.58 | 2336606.43 | 2230397.0468 |  | RITTAL | MELEXA | REDES ELECTRICAS |  |  |  | 5310469.159 | T-BAJAT-04 | T-3.59
70414 | TABLERO AUTOSOPORTADO MODULAR, FABRICADO EN LÁMINA CALIBRE 14-16 PORCELANIZADA, CHAPA EN ACERO, IP55, PINTURA ELECTROSTATICA RAL 7035. CERTIFICADO UL y RETIE. MEDIDAS 2000x1000x500 mm | VX | 8005000 | RITTAL | Und | 6979469.8805 | 43525 | 0.56 | 0.58 | 3070966.7474 | 2931377.3498 |  | RITTAL | MELEXA | REDES ELECTRICAS |  |  |  | 6979469.8805 | T-BAJAT-04 | T-3.59
70415 | TABLERO AUTOSOPORTADO MODULAR, FABRICADO EN LÁMINA CALIBRE 14-16 PORCELANIZADA, CHAPA EN ACERO, IP55, PINTURA ELECTROSTATICA RAL 7035. CERTIFICADO UL y RETIE. MEDIDAS 2000x1200x500 mm | VX | 8205000 | RITTAL | Und | 7725423.2785 | 43525 | 0.56 | 0.58 | 3399186.2425 | 3244677.777 |  | RITTAL | MELEXA | REDES ELECTRICAS |  |  |  | 7725423.2785 | T-BAJAT-04 | T-3.59
70418 | TABLERO AUTOSOPORTADO MODULAR, FABRICADO EN LÁMINA CALIBRE 14-16 PORCELANIZADA, CHAPA EN ACERO, IP55, PINTURA ELECTROSTATICA RAL 7035. CERTIFICADO UL y RETIE. MEDIDAS 2000x800x400 mm | VX | 8804000 | RITTAL | Und | 5082880.2045 | 43525 | 0.56 | 0.58 | 2236467.29 | 2134809.6859 |  | RITTAL | MELEXA | REDES ELECTRICAS |  |  |  | 5082880.2045 | T-BAJAT-04 | T-3.59
70421 | TABLERO AUTOSOPORTADO MODULAR, FABRICADO EN LÁMINA CALIBRE 14-16 PORCELANIZADA, CHAPA EN ACERO, IP55, PINTURA ELECTROSTATICA RAL 7035. CERTIFICADO UL y RETIE. MEDIDAS 1800x600x400 mm | VX | PENDIENTE CODIGO | RITTAL | Und | #N/A | 43525 | 0.56 | 0.58 | #N/A | #N/A |  | RITTAL | MELEXA | REDES ELECTRICAS |  |  |  | #N/A | T-BAJAT-04 | T-3.59
70422 | TABLERO AUTOSOPORTADO MODULAR, FABRICADO EN LÁMINA CALIBRE 14-16 PORCELANIZADA, CHAPA EN ACERO, IP55, PINTURA ELECTROSTATICA RAL 7035. CERTIFICADO UL y RETIE. MEDIDAS 1800x600x600 mm | VX | 8686000 | RITTAL | Und | 4931124.1245 | 43525 | 0.56 | 0.58 | 2169694.6148 | 2071072.1323 |  | RITTAL | MELEXA | REDES ELECTRICAS |  |  |  | 4931124.1245 | T-BAJAT-04 | T-3.59
70423 | TABLERO AUTOSOPORTADO MODULAR, FABRICADO EN LÁMINA CALIBRE 14-16 PORCELANIZADA, CHAPA EN ACERO, IP55, PINTURA ELECTROSTATICA RAL 7035. CERTIFICADO UL y RETIE. MEDIDAS 1800x800x600 mm. Doble Puerta | VX | 8886000 | RITTAL | Und | 5449533.7335 | 43525 | 0.56 | 0.58 | 2397794.8427 | 2288804.1681 |  | RITTAL | MELEXA | REDES ELECTRICAS |  |  |  | 5449533.7335 | T-BAJAT-04 | T-3.59
70424 | TABLERO AUTOSOPORTADO MODULAR, FABRICADO EN LÁMINA CALIBRE 14-16 PORCELANIZADA, CHAPA EN ACERO, IP55, PINTURA ELECTROSTATICA RAL 7035. CERTIFICADO UL y RETIE. MEDIDAS 1800x800x600 mm | VX | 8881000 | RITTAL | Und | 5955297.0025 | 43525 | 0.56 | 0.58 | 2620330.6811 | 2501224.7411 |  | RITTAL | MELEXA | REDES ELECTRICAS |  |  |  | 5955297.0025 | T-BAJAT-04 | T-3.59
70426 | TABLERO AUTOSOPORTADO MODULAR, FABRICADO EN LÁMINA CALIBRE 14-16 PORCELANIZADA, CHAPA EN ACERO, IP55, PINTURA ELECTROSTATICA RAL 7035. CERTIFICADO UL y RETIE. MEDIDAS 1800x800x500 mm | VX | 8880000 | RITTAL | Und | 5601244.648 | 43525 | 0.56 | 0.58 | 2464547.6451 | 2352522.7522 |  | RITTAL | MELEXA | REDES ELECTRICAS |  |  |  | 5601244.648 | T-BAJAT-04 | T-3.59
70429 | TABLERO AUTOSOPORTADO MODULAR, FABRICADO EN LÁMINA CALIBRE 14-16 PORCELANIZADA, CHAPA EN ACERO, IP55, PINTURA ELECTROSTATICA RAL 7035. CERTIFICADO UL y RETIE. MEDIDAS 1800x800x400 mm | VX | 8884000 | RITTAL | Und | 4855291.25 | 43525 | 0.56 | 0.58 | 2136328.15 | 2039222.325 |  | RITTAL | MELEXA | REDES ELECTRICAS |  |  |  | 4855291.25 | T-BAJAT-04 | T-3.59
70434 | TABLERO AUTOSOPORTADO MODULAR, FABRICADO EN LÁMINA CALIBRE 14-16 PORCELANIZADA, CHAPA EN ACERO, IP55, PINTURA ELECTROSTATICA RAL 7035. CERTIFICADO UL y RETIE. MEDIDAS 1600x600x500 mm. | VX | 8665000 | RITTAL | Und | 4475946.2155 | 43525 | 0.56 | 0.58 | 1969416.3348 | 1879897.4105 |  | RITTAL | MELEXA | REDES ELECTRICAS |  |  |  | 4475946.2155 | T-BAJAT-04 | T-3.59
70435 | TABLERO AUTOSOPORTADO MODULAR, FABRICADO EN LÁMINA CALIBRE 14-16 PORCELANIZADA, CHAPA EN ACERO, IP55, PINTURA ELECTROSTATICA RAL 7035. CERTIFICADO UL y RETIE. MEDIDAS 1600x800x500 mm. | VX | 8865000 | RITTAL | Und | 4829998.57 | 43525 | 0.56 | 0.58 | 2125199.3708 | 2028599.3994 |  | RITTAL | MELEXA | REDES ELECTRICAS |  |  |  | 4829998.57 | T-BAJAT-04 | T-3.59
70442 | TABLERO AUTOSOPORTADO MODULAR, FABRICADO EN LÁMINA CALIBRE 14-16 PORCELANIZADA, CHAPA EN ACERO, IP55, PINTURA ELECTROSTATICA RAL 7035. CERTIFICADO UL y RETIE. MEDIDAS 1400x800x500 mm | VX | 8845000 | RITTAL | Und | 4652949.81 | 43525 | 0.56 | 0.58 | 2047297.9164 | 1954238.9202 |  | RITTAL | MELEXA | REDES ELECTRICAS |  |  |  | 4652949.81 | T-BAJAT-04 | T-3.59
70449 | TABLERO AUTOSOPORTADO MODULAR, FABRICADO EN LÁMINA CALIBRE 14-16 PORCELANIZADA, CHAPA EN ACERO, IP55, PINTURA ELECTROSTATICA RAL 7035. CERTIFICADO UL y RETIE. MEDIDAS 2000x800x400 mm. | VX | PENDIENTE CODIGO | RITTAL | Und | #N/A | 43525 | 0.56 | 0.58 | #N/A | #N/A |  | RITTAL | MELEXA | REDES ELECTRICAS |  |  |  | #N/A | T-BAJAT-04 | T-3.59
70456 | TABLERO AUTOSOPORTADO MODULAR, FABRICADO EN LÁMINA CALIBRE 14-16 PORCELANIZADA, CHAPA EN ACERO, IP66 NEMA 4, PINTURA ELECTROSTATICA RAL 7035. CERTIFICADO UL y RETIE. MEDIDAS 2000x800x500 mm. | VX-NEMA 4 | PENDIENTE CODIGO | RITTAL | Und | #N/A | 43525 | 0.56 | 0.58 | #N/A | #N/A |  | RITTAL | MELEXA | REDES ELECTRICAS |  |  |  | #N/A | T-BAJAT-04 | T-3.59
70463 | TABLERO AUTOSOPORTADO MODULAR, FABRICADO EN LÁMINA CALIBRE 14-16 PORCELANIZADA, CHAPA EN ACERO, IP55, PINTURA ELECTROSTATICA RAL 7035. CERTIFICADO UL y RETIE. MEDIDAS 2200x800x600 mm | VX | 8826000 | RITTAL | Und | 5816232.428 | 43525 | 0.56 | 0.58 | 2559142.2683 | 2442817.6198 |  | RITTAL | MELEXA | REDES ELECTRICAS |  |  |  | 5816232.428 | T-BAJAT-04 | T-3.59
ACCESORIOS TABLEROS RITTAL
70499 | Imprimación para la protección contra la corrosión x 1000ml | - | 2438800 | RITTAL | Und | 280161.5965 | 43525 | 0.56 | 0.58 | 123271.1025 | 117667.8705 |  | RITTAL | MELEXA | REDES ELECTRICAS |  |  |  | 280161.5965 | A-ACCSIMP-1 | T-2.88
70500 | AEROSOL SZ SPRAY RAL 7035 | ST | 2440735 | RITTAL | Und | "+16,71*EURO | 45799 | 0 | 0 | #VALUE! | #VALUE! |  | RITTAL | MELEXA | REDES ELECTRICAS |  |  |  | 116301.1625 | A-ACCSIMP-1 | T-2.88
70501 | ANGULO DE UNION | TS8 | - | RITTAL | Und | #N/A | 43525 | 0.56 | 0.58 | #N/A | #N/A |  | RITTAL | MELEXA | REDES ELECTRICAS |  |  |  | #N/A | A-ACCSIMP-1 | T-2.88
70502 | ABRAZADERA DE ENSAMBLE VERTICAL | TS8 | - | RITTAL | Und | #N/A | 43525 | 0.56 | 0.58 | #N/A | #N/A |  | RITTAL | MELEXA | REDES ELECTRICAS |  |  |  | #N/A | A-ACCSIMP-1 | T-2.88
70503 | CHAPA DE LUJO | TS8 | 8611330 | RITTAL | Und | 424465.369 | 43525 | 0.56 | 0.58 | 186764.7624 | 178275.455 |  | RITTAL | MELEXA | REDES ELECTRICAS |  |  |  | 424465.369 | A-ACCSIMP-1 | T-2.88
70505 | PLACA DE MONTAJE Estándar CALIBRE 12. 2000X600 mm | TS8 | 5050093 | RITTAL | Und | 1740949.363 | 43525 | 0.56 | 0.58 | 766017.7197 | 731198.7325 |  | RITTAL | MELEXA | REDES ELECTRICAS |  |  |  | 1740949.363 | A-ACCSIMP-1 | T-2.88
70506 | PLACA DE MONTAJE Estándar CALIBRE 12. 2000X800 mm | TS8 | 5050062 | RITTAL | Und | 1789140.9515 | 43525 | 0.56 | 0.58 | 787222.0187 | 751439.1996 |  | RITTAL | MELEXA | REDES ELECTRICAS |  |  |  | 1789140.9515 | A-ACCSIMP-1 | T-2.88
70507 | PLACA DE MONTAJE Estándar CALIBRE 12. 2000X1000 mm | TS8 | - | RITTAL | Und | #N/A | 43525 | 0.56 | 0.58 | #N/A | #N/A |  | RITTAL | MELEXA | REDES ELECTRICAS |  |  |  | #N/A | A-ACCSIMP-1 | T-2.88
70508 | PLACA DE MONTAJE Estándar CALIBRE 12. 2000X1200 mm | TS8 | - | RITTAL | Und | #N/A | 43525 | 0.56 | 0.58 | #N/A | #N/A |  | RITTAL | MELEXA | REDES ELECTRICAS |  |  |  | #N/A | A-ACCSIMP-1 | T-2.88
70511 | PLACA DE MONTAJE Estándar CALIBRE 12. 1800X600 mm | TS8 | - | RITTAL | Und | #N/A | 43525 | 0.56 | 0.58 | #N/A | #N/A |  | RITTAL | MELEXA | REDES ELECTRICAS |  |  |  | #N/A | A-ACCSIMP-1 | T-2.88
70512 | PLACA DE MONTAJE Estándar CALIBRE 12. 1800X800 mm | TS8 | 5050087 | RITTAL | Und | 1967725.3385 | 43525 | 0.56 | 0.58 | 865799.1489 | 826444.6422 |  | RITTAL | MELEXA | REDES ELECTRICAS |  |  |  | 1967725.3385 | A-ACCSIMP-1 | T-2.88
70513 | PLACA DE MONTAJE Estándar CALIBRE 12. 1800X1000 mm | TS8 | - | RITTAL | Und | #N/A | 43525 | 0.56 | 0.58 | #N/A | #N/A |  | RITTAL | MELEXA | REDES ELECTRICAS |  |  |  | #N/A | A-ACCSIMP-1 | T-2.88
70514 | PLACA DE MONTAJE Estándar CALIBRE 12. 1800X1200 mm | TS8 | 5050115 | RITTAL | Und | 2610927.224 | 43525 | 0.56 | 0.58 | 1148807.9786 | 1096589.4341 |  | RITTAL | MELEXA | REDES ELECTRICAS |  |  |  | 2610927.224 | A-ACCSIMP-1 | T-2.88
70517 | PLACA DE MONTAJE Estándar CALIBRE 12. 1600X600 mm | TS8 | - | RITTAL | Und | #N/A | 43525 | 0.56 | 0.58 | #N/A | #N/A |  | RITTAL | MELEXA | REDES ELECTRICAS |  |  |  | #N/A | A-ACCSIMP-1 | T-2.88
70518 | PLACA DE MONTAJE Estándar CALIBRE 12. 1600X800 mm | TS8 | - | RITTAL | Und | #N/A | 43525 | 0.56 | 0.58 | #N/A | #N/A |  | RITTAL | MELEXA | REDES ELECTRICAS |  |  |  | #N/A | A-ACCSIMP-1 | T-2.88
70519 | PLACA DE MONTAJE Estándar CALIBRE 12. 1600X1000 mm | TS8 | - | RITTAL | Und | #N/A | 43525 | 0.56 | 0.58 | #N/A | #N/A |  | RITTAL | MELEXA | REDES ELECTRICAS |  |  |  | #N/A | A-ACCSIMP-1 | T-2.88
70520 | PLACA DE MONTAJE Estándar CALIBRE 12. 1600X1200 mm | TS8 | - | RITTAL | Und | #N/A | 43525 | 0.56 | 0.58 | #N/A | #N/A |  | RITTAL | MELEXA | REDES ELECTRICAS |  |  |  | #N/A | A-ACCSIMP-1 | T-2.88
70522 | Zócalos frontal y posterior, chapa de acero, 400*100mm, RAL7022 | VX | 8601400 | RITTAL | 2 Piezas | 266069.9605 | 43525 | 0.56 | 0.58 | 117070.7826 | 111749.3834 |  | RITTAL | MELEXA | REDES ELECTRICAS |  |  |  | 266069.9605 | F-ZOCALO-1 | T-10.12
70523 | Zócalos frontal y posterior, chapa de acero, 500*100mm, RAL7022 | VX | 8601500 | RITTAL | 2 Piezas | #N/A | 43525 | 0.56 | 0.58 | #N/A | #N/A |  | RITTAL | MELEXA | REDES ELECTRICAS |  |  |  | #N/A | F-ZOCALO-1 | T-10.12
70524 | Zócalos frontal y posterior, chapa de acero, 600*100mm, RAL7022 | VX | 8601600 | RITTAL | 2 Piezas | 288291.3865 | 43525 | 0.56 | 0.58 | 126848.2101 | 121082.3823 |  | RITTAL | MELEXA | REDES ELECTRICAS |  |  |  | 288291.3865 | F-ZOCALO-1 | T-10.12
70525 | Zócalos frontal y posterior, chapa de acero, 800*100mm, RAL7022 | VX | 8601800 | RITTAL | 2 Piezas | 298363.293 | 43525 | 0.56 | 0.58 | 131279.8489 | 125312.5831 |  | RITTAL | MELEXA | REDES ELECTRICAS |  |  |  | 298363.293 | F-ZOCALO-1 | T-10.12
70526 | Zócalos frontal y posterior, chapa de acero, 1000*100mm, RAL7022 | VX | 8601000 | RITTAL | 2 Piezas | 388965.286 | 43525 | 0.56 | 0.58 | 171144.7258 | 163365.4201 |  | RITTAL | MELEXA | REDES ELECTRICAS |  |  |  | 388965.286 | F-ZOCALO-1 | T-10.12
70527 | Zócalos frontal y posterior, chapa de acero, 1200*100mm, RAL7022 | VX | 8601200 | RITTAL | 2 Piezas | 397908.055 | 43525 | 0.56 | 0.58 | 175079.5442 | 167121.3831 |  | RITTAL | MELEXA | REDES ELECTRICAS |  |  |  | 397908.055 | F-ZOCALO-1 | T-10.12
70529 | Zócalos laterales, chapa de acero, 400*100mm, RAL7022 | VX | 8601040 | RITTAL | 2 Piezas | 161556.9935 | 43525 | 0.56 | 0.58 | 71085.0771 | 67853.9373 |  | RITTAL | MELEXA | REDES ELECTRICAS |  |  |  | 161556.9935 | F-ZOCALO-1 | T-10.12
70530 | Zócalos laterales, chapa de acero, 500*100mm, RAL7022 | VX | 8601050 | RITTAL | 2 Piezas | 177816.5735 | 43525 | 0.56 | 0.58 | 78239.2923 | 74682.9609 |  | RITTAL | MELEXA | REDES ELECTRICAS |  |  |  | 177816.5735 | F-ZOCALO-1 | T-10.12
70531 | Zócalos laterales, chapa de acero, 600*100mm, RAL7022 | VX | 8601060 | RITTAL | 2 Piezas | 198954.0275 | 43525 | 0.56 | 0.58 | 87539.7721 | 83560.6916 |  | RITTAL | MELEXA | REDES ELECTRICAS |  |  |  | 198954.0275 | F-ZOCALO-1 | T-10.12
70532 | Zócalos laterales, chapa de acero, 800*100mm, RAL7022 | VX | 8601080 | RITTAL | 2 Piezas | 263676.189 | 43525 | 0.56 | 0.58 | 116017.5232 | 110743.9994 |  | RITTAL | MELEXA | REDES ELECTRICAS |  |  |  | 263676.189 | F-ZOCALO-1 | T-10.12
70536 | PAREDES LATERALES ATORNILLABLES, IP55. 2000X500 mm. RAL7035 | VX | 8105245 | RITTAL | 2 Piezas | 1148694.1615 | 43525 | 0.56 | 0.58 | 505425.4311 | 482451.5478 |  | RITTAL | MELEXA | REDES ELECTRICAS |  |  |  | 1148694.1615 | A-ACCSIMP-1 | T-2.88
70537 | PAREDES LATERALES ATORNILLABLES, IP55. 2000X600 mm. RAL7035 | VX | 8106245 | RITTAL | 2 Piezas | 1237218.5415 | 43525 | 0.56 | 0.58 | 544376.1583 | 519631.7874 |  | RITTAL | MELEXA | REDES ELECTRICAS |  |  |  | 1237218.5415 | A-ACCSIMP-1 | T-2.88
70538 | PAREDES LATERALES ATORNILLABLES, IP55. 2000X800 mm. RAL7035 | VX | 8108245 | RITTAL | 2 Piezas | 1487299.915 | 43525 | 0.56 | 0.58 | 654411.9626 | 624665.9643 |  | RITTAL | MELEXA | REDES ELECTRICAS |  |  |  | 1487299.915 | A-ACCSIMP-1 | T-2.88
70540 | PAREDES LATERALES ATORNILLABLES, IP55. 1800X400 mm. RAL7035 | VX | 8184245 | RITTAL | 2 Piezas | 971464.7395 | 43525 | 0.56 | 0.58 | 427444.4854 | 408015.1906 |  | RITTAL | MELEXA | REDES ELECTRICAS |  |  |  | 971464.7395 | A-ACCSIMP-1 | T-2.88
70541 | PAREDES LATERALES ATORNILLABLES, IP55. 1800X500 mm. RAL7035 | VX | 8185245 | RITTAL | 2 Piezas | 1109626.004 | 43525 | 0.56 | 0.58 | 488235.4418 | 466042.9217 |  | RITTAL | MELEXA | REDES ELECTRICAS |  |  |  | 1109626.004 | A-ACCSIMP-1 | T-2.88
70542 | PAREDES LATERALES ATORNILLABLES, IP55. 1800X600 mm. RAL7035 | VX | 8186245 | RITTAL | 2 Piezas | 1231934.178 | 43525 | 0.56 | 0.58 | 542051.0383 | 517412.3548 |  | RITTAL | MELEXA | REDES ELECTRICAS |  |  |  | 1231934.178 | A-ACCSIMP-1 | T-2.88
70546 | PAREDES LATERALES ATORNILLABLES, IP55. 1600X500 mm. RAL7035 | VX | 8165245 | RITTAL | 2 Piezas | 1011842.6965 | 43525 | 0.56 | 0.58 | 445210.7865 | 424973.9325 |  | RITTAL | MELEXA | REDES ELECTRICAS |  |  |  | 1011842.6965 | A-ACCSIMP-1 | T-2.88
70551 | PAREDES LATERALES ATORNILLABLES, IP55. 1400X500 mm. RAL7035 | VX | SIN CODIGO | RITTAL | 2 Piezas | #N/A | 43525 | 0.56 | 0.58 | #N/A | #N/A |  | RITTAL | MELEXA | REDES ELECTRICAS |  |  |  | #N/A | A-ACCSIMP-1 | T-2.88
70557 | PAREDES LATERALES ATORNILLABLES, IP66. 2000X600 mm. RAL7035 | VX-NEMA 4 | SIN CODIGO | RITTAL | 2 Piezas | #N/A | 43525 | 0.56 | 0.58 | #N/A | #N/A |  | RITTAL | MELEXA | REDES ELECTRICAS |  |  |  | #N/A | A-ACCSIMP-1 | T-2.88
70563 | PAREDES LATERALES ATORNILLABLES, IP55. 2200X600 mm. RAL7035 | VX | 8126245 | RITTAL | 2 Piezas | 1349138.6505 | 43525 | 0.56 | 0.58 | 593621.0062 | 566638.2332 |  | RITTAL | MELEXA | REDES ELECTRICAS |  |  |  | 1349138.6505 | A-ACCSIMP-1 | T-2.88
70566 | PUERTA CON VIDRIO. 2000X400 mm. RAL7035 | VX | SIN CODIGO | RITTAL | Und | #N/A | 43525 | 0.56 | 0.58 | #N/A | #N/A |  | RITTAL | MELEXA | REDES ELECTRICAS |  |  |  | #N/A | A-ACCSIMP-1 | T-2.88
70567 | PUERTA CON VIDRIO. 2000X500 mm. RAL7035 | VX | SIN CODIGO | RITTAL | Und | #N/A | 43525 | 0.56 | 0.58 | #N/A | #N/A |  | RITTAL | MELEXA | REDES ELECTRICAS |  |  |  | #N/A | A-ACCSIMP-1 | T-2.88
70568 | PUERTA CON VIDRIO. 2000X600 mm. RAL7035 | VX | 8618020 | RITTAL | Und | 3763731.446 | 43525 | 0.56 | 0.58 | 1656041.8362 | 1580767.2073 |  | RITTAL | MELEXA | REDES ELECTRICAS |  |  |  | 3763731.446 | A-ACCSIMP-1 | T-2.88
70569 | PUERTA CON VIDRIO. 2000X800 mm. RAL7035 | VX | SIN CODIGO | RITTAL | Und | #N/A | 43525 | 0.56 | 0.58 | #N/A | #N/A |  | RITTAL | MELEXA | REDES ELECTRICAS |  |  |  | #N/A | A-ACCSIMP-1 | T-2.88
70570 | PUERTA CON VIDRIO. 2000X1000 mm. RAL7035 | VX | SIN CODIGO | RITTAL | Und | #N/A | 43525 | 0.56 | 0.58 | #N/A | #N/A |  | RITTAL | MELEXA | REDES ELECTRICAS |  |  |  | #N/A | A-ACCSIMP-1 | T-2.88
70571 | PUERTAS CON VIDRIO. 2000X1200 mm. RAL7035 | VX | SIN CODIGO | RITTAL | Und | #N/A | 43525 | 0.56 | 0.58 | #N/A | #N/A |  | RITTAL | MELEXA | REDES ELECTRICAS |  |  |  | #N/A | A-ACCSIMP-1 | T-2.88
70572 | CHAPA MANETA CONFORT DE LUJO | VX | 8618200 | RITTAL | Und | 334631.1895 | 43525 | 0.56 | 0.58 | 147237.7234 | 140545.0996 |  | RITTAL | MELEXA | REDES ELECTRICAS |  |  |  | 334631.1895 | A-ACCSIMP-1 | T-2.88
70573 | CHAPA BOMBIN DE SEGURIDAD 3524E | VX | 8611180 | RITTAL | Und | 73439.103 | 43525 | 0.56 | 0.58 | 32313.2053 | 30844.4233 |  | RITTAL | MELEXA | REDES ELECTRICAS |  |  |  | 73439.103 | A-ACCSIMP-1 | T-2.88
70574 | MODULO SUPERPUESTO 200X600X600 | VX | 861850 | RITTAL | Und | "+418*TRM | 44875 | 0 | 0 | #VALUE! | #VALUE! |  | RITTAL | MELEXA | REDES ELECTRICAS |  |  |  | #N/A | A-ACCSIMP-1 | T-2.88
70575 | VX ZOCALO FRONTAL/ TRASERO 800x100mm |  | 8640003 | RITTAL | Und | 222615 | 45274 | 0 | 0 | 222615 | 222615 |  | RITTAL | MELEXA | REDES ELECTRICAS |  |  |  | #N/A | A-ACCSIMP-1 | T-2.88
70576 | VX Lateral zocalo 100mm Prof: 800 |  | 8640034 | RITTAL | Und | 185130 | 45274 | 0 | 0 | 185130 | 185130 |  | RITTAL | MELEXA | REDES ELECTRICAS |  |  |  | #N/A | A-ACCSIMP-1 | T-2.88
ACCESORIOS TABLEROS RITTAL RI4POWER
70651 | SV LAMINATED COPPER BAR |  | 3578005 | RITTAL | Und | 2199966.3395 | 43525 | 0.56 | 0.58 | 967985.1894 | 923985.8626 |  | RITTAL | MELEXA | REDES ELECTRICAS |  |  |  | 2199966.3395 | A-ACCSIMP-1 | T-2.88
70652 | Flat busbar 60 x 10,2.4mtrs |  | 3589005 | RITTAL | Und | 4162813.804 | 43525 | 0.56 | 0.58 | 1831638.0738 | 1748381.7977 |  | RITTAL | MELEXA | REDES ELECTRICAS |  |  |  | 4162813.804 | A-ACCSIMP-1 | T-2.88
70653 | TS SIDE PANELS RAL 7035 2000x600mm |  | 8106235 | RITTAL | Und | 1237760.5275 | 43525 | 0.56 | 0.58 | 544614.6321 | 519859.4216 |  | RITTAL | MELEXA | REDES ELECTRICAS |  |  |  | 1237760.5275 | A-ACCSIMP-1 | T-2.88
70654 | TS SIDE PANELS RAL 7035 2200x600mm |  | 8126235 | RITTAL | Und | 1349680.6365 | 43525 | 0.56 | 0.58 | 593859.4801 | 566865.8673 |  | RITTAL | MELEXA | REDES ELECTRICAS |  |  |  | 1349680.6365 | A-ACCSIMP-1 | T-2.88
70655 | VX Base/plinth corner piece with panel |  | 8620001 | RITTAL | Und | 294253.2325 | 43525 | 0.56 | 0.58 | 129471.4223 | 123586.3577 |  | RITTAL | MELEXA | REDES ELECTRICAS |  |  |  | 294253.2325 | A-ACCSIMP-1 | T-2.88
70656 | VX Base/plinth corner piece with panel |  | 8620002 | RITTAL | Und | 317829.6235 | 43525 | 0.56 | 0.58 | 139845.0343 | 133488.4419 |  | RITTAL | MELEXA | REDES ELECTRICAS |  |  |  | 317829.6235 | A-ACCSIMP-1 | T-2.88
70657 | VX Base/plinth corner piece with panel |  | 8620003 | RITTAL | Und | 328217.6885 | 43525 | 0.56 | 0.58 | 144415.7829 | 137851.4292 |  | RITTAL | MELEXA | REDES ELECTRICAS |  |  |  | 328217.6885 | A-ACCSIMP-1 | T-2.88
70658 | VX Base/plinth corner piece with panel |  | 8620022 | RITTAL | Und | 522248.6765 | 43525 | 0.56 | 0.58 | 229789.4177 | 219344.4441 |  | RITTAL | MELEXA | REDES ELECTRICAS |  |  |  | 522248.6765 | A-ACCSIMP-1 | T-2.88
70659 | VX Base/plinth trim panel, side |  | 8620033 | RITTAL | Und | 205728.8525 | 43525 | 0.56 | 0.58 | 90520.6951 | 86406.1181 |  | RITTAL | MELEXA | REDES ELECTRICAS |  |  |  | 205728.8525 | A-ACCSIMP-1 | T-2.88
70660 | VX Base/plinth trim panel, side |  | 8620034 | RITTAL | Und | 272167.303 | 43525 | 0.56 | 0.58 | 119753.6133 | 114310.2673 |  | RITTAL | MELEXA | REDES ELECTRICAS |  |  |  | 272167.303 | A-ACCSIMP-1 | T-2.88
70661 | SV BUSBAR CONNECTORS, BAYING |  | 9320030 | RITTAL | Und | 504137.311 | 43525 | 0.56 | 0.58 | 221820.4168 | 211737.6706 |  | RITTAL | MELEXA | REDES ELECTRICAS |  |  |  | 504137.311 | A-ACCSIMP-1 | T-2.88
70662 | RiLine60 busbar support (PLS1600) 3 pole |  | 9342000 | RITTAL | Und | 242990.39 | 43525 | 0.56 | 0.58 | 106915.7716 | 102055.9638 |  | RITTAL | MELEXA | REDES ELECTRICAS |  |  |  | 242990.39 | A-ACCSIMP-1 | T-2.88
70663 | SV CB component adaptor 250A, 690V |  | 9345600 | RITTAL | Und | 748934.321 | 43525 | 0.56 | 0.58 | 329531.1012 | 314552.4148 |  | RITTAL | MELEXA | REDES ELECTRICAS |  |  |  | 748934.321 | A-ACCSIMP-1 | T-2.88
70664 | SV CB component adaptor 630A, 690V |  | 9345710 | RITTAL | Und | 1350358.119 | 43525 | 0.56 | 0.58 | 594157.5724 | 567150.41 |  | RITTAL | MELEXA | REDES ELECTRICAS |  |  |  | 1350358.119 | A-ACCSIMP-1 | T-2.88
70665 | SV MAXI-PLS BUSBAR |  | 9640231 | RITTAL | Und | 1598632.8725 | 43525 | 0.56 | 0.58 | 703398.4639 | 671425.8065 |  | RITTAL | MELEXA | REDES ELECTRICAS |  |  |  | 1598632.8725 | A-ACCSIMP-1 | T-2.88
70666 | SV TS8-MODULAR ENCLOSUREWHD 800X2200X600 |  | 9670826 | RITTAL | Und | 3512701.597 | 43525 | 0.56 | 0.58 | 1545588.7027 | 1475334.6707 |  | RITTAL | MELEXA | REDES ELECTRICAS |  |  |  | 3512701.597 | A-ACCSIMP-1 | T-2.88
70667 | SV ROOF PLATE, CLOSED WXD 800X600MM |  | 9671686 | RITTAL | Und | 397682.2275 | 43525 | 0.56 | 0.58 | 174980.1801 | 167026.5356 |  | RITTAL | MELEXA | REDES ELECTRICAS |  |  |  | 397682.2275 | A-ACCSIMP-1 | T-2.88
70668 | SV PARTIAL DOOR WXH 400x1800 MM |  | 9672158 | RITTAL | Und | 1114278.0505 | 43525 | 0.56 | 0.58 | 490282.3422 | 467996.7812 |  | RITTAL | MELEXA | REDES ELECTRICAS |  |  |  | 1114278.0505 | A-ACCSIMP-1 | T-2.88
70669 | SV PARTIAL DOOR WXH 600X150 MM |  | 9672161 | RITTAL | Und | 349038.984 | 43525 | 0.56 | 0.58 | 153577.153 | 146596.3733 |  | RITTAL | MELEXA | REDES ELECTRICAS |  |  |  | 349038.984 | A-ACCSIMP-1 | T-2.88
70670 | SV PARTIAL DOOR WXH 600X300 MM |  | 9672163 | RITTAL | Und | 469811.531 | 43525 | 0.56 | 0.58 | 206717.0736 | 197320.843 |  | RITTAL | MELEXA | REDES ELECTRICAS |  |  |  | 469811.531 | A-ACCSIMP-1 | T-2.88
70671 | SV PARTIAL DOOR WXH 600X400 MM |  | 9672164 | RITTAL | Und | 535482.168 | 43525 | 0.56 | 0.58 | 235612.1539 | 224902.5106 |  | RITTAL | MELEXA | REDES ELECTRICAS |  |  |  | 535482.168 | A-ACCSIMP-1 | T-2.88
70672 | SV PARTIAL DOOR WXH 800X200 MM |  | 9672182 | RITTAL | Und | 405721.6865 | 43525 | 0.56 | 0.58 | 178517.5421 | 170403.1083 |  | RITTAL | MELEXA | REDES ELECTRICAS |  |  |  | 405721.6865 | A-ACCSIMP-1 | T-2.88
70673 | SV PARTIAL DOOR WXH 800X800 MM |  | 9672188 | RITTAL | Und | 1015817.2605 | 43525 | 0.56 | 0.58 | 446959.5946 | 426643.2494 |  | RITTAL | MELEXA | REDES ELECTRICAS |  |  |  | 1015817.2605 | A-ACCSIMP-1 | T-2.88
70674 | SV FRONT TRIM PANELS IP 54 TOP |  | 9672318 | RITTAL | Und | 424465.369 | 43525 | 0.56 | 0.58 | 186764.7624 | 178275.455 |  | RITTAL | MELEXA | REDES ELECTRICAS |  |  |  | 424465.369 | A-ACCSIMP-1 | T-2.88
70675 | SV FRONT TRIM PANELS IP 54 BOTTOM |  | 9672344 | RITTAL | Und | 514706.038 | 43525 | 0.56 | 0.58 | 226470.6567 | 216176.536 |  | RITTAL | MELEXA | REDES ELECTRICAS |  |  |  | 514706.038 | A-ACCSIMP-1 | T-2.88
70676 | SV FRONT TRIM PANELS IP 54 BOTTOM |  | 9672346 | RITTAL | Und | 545463.7435 | 43525 | 0.56 | 0.58 | 240004.0471 | 229094.7723 |  | RITTAL | MELEXA | REDES ELECTRICAS |  |  |  | 545463.7435 | A-ACCSIMP-1 | T-2.88
70677 | SV FRONT TRIM PANELS IP 54 BOTTOM |  | 9672348 | RITTAL | Und | 640762.9485 | 43525 | 0.56 | 0.58 | 281935.6973 | 269120.4384 |  | RITTAL | MELEXA | REDES ELECTRICAS |  |  |  | 640762.9485 | A-ACCSIMP-1 | T-2.88
70678 | SV ACB SUPPORT RAIL FOR FORM2-4 |  | 9673008 | RITTAL | Und | 406534.6655 | 43525 | 0.56 | 0.58 | 178875.2528 | 170744.5595 |  | RITTAL | MELEXA | REDES ELECTRICAS |  |  |  | 406534.6655 | A-ACCSIMP-1 | T-2.88
70679 | SV SIDE PANEL MODULE 100HX600D |  | 9673061 | RITTAL | Und | 234228.283 | 43525 | 0.56 | 0.58 | 103060.4445 | 98375.8789 |  | RITTAL | MELEXA | REDES ELECTRICAS |  |  |  | 234228.283 | A-ACCSIMP-1 | T-2.88
70680 | SV SIDE PANEL MODULE |  | 9673063 | RITTAL | Und | 259882.287 | 43525 | 0.56 | 0.58 | 114348.2063 | 109150.5605 |  | RITTAL | MELEXA | REDES ELECTRICAS |  |  |  | 259882.287 | A-ACCSIMP-1 | T-2.88
70681 | SV FUNCTIONAL SPACE SIDE PANEL MODULE |  | 9673066 | RITTAL | Und | 364079.0955 | 43525 | 0.56 | 0.58 | 160194.802 | 152913.2201 |  | RITTAL | MELEXA | REDES ELECTRICAS |  |  |  | 364079.0955 | A-ACCSIMP-1 | T-2.88
70682 | SV GLAND PLATE FOR FUNCTIONAL SPACE- |  | 9673193 | RITTAL | Und | 217426.717 | 43525 | 0.56 | 0.58 | 95667.7555 | 91319.2211 |  | RITTAL | MELEXA | REDES ELECTRICAS |  |  |  | 217426.717 | A-ACCSIMP-1 | T-2.88
70683 | SV GLAND PLATE FOR FUNCTIONAL SPACE- |  | 9673194 | RITTAL | Und | 232918.4835 | 43525 | 0.56 | 0.58 | 102484.1327 | 97825.7631 |  | RITTAL | MELEXA | REDES ELECTRICAS |  |  |  | 232918.4835 | A-ACCSIMP-1 | T-2.88
70684 | SV GLAND PLATE FOR FUNCTIONAL SPACE- |  | 9673195 | RITTAL | Und | 395107.794 | 43525 | 0.56 | 0.58 | 173847.4294 | 165945.2735 |  | RITTAL | MELEXA | REDES ELECTRICAS |  |  |  | 395107.794 | A-ACCSIMP-1 | T-2.88
70685 | SV FUNCTIONAL SPACE DIVIDER |  | 9673445 | RITTAL | Und | 332011.5905 | 43525 | 0.56 | 0.58 | 146085.0998 | 139444.868 |  | RITTAL | MELEXA | REDES ELECTRICAS |  |  |  | 332011.5905 | A-ACCSIMP-1 | T-2.88
70686 | SV ROOM DIVIDER 600WX600D |  | 9673465 | RITTAL | Und | 441266.935 | 43525 | 0.56 | 0.58 | 194157.4514 | 185332.1127 |  | RITTAL | MELEXA | REDES ELECTRICAS |  |  |  | 441266.935 | A-ACCSIMP-1 | T-2.88
70687 | SV ROOM DIVIDER.WXD800X600MM |  | 9673485 | RITTAL | Und | 566059.2115 | 43525 | 0.56 | 0.58 | 249066.0531 | 237744.8688 |  | RITTAL | MELEXA | REDES ELECTRICAS |  |  |  | 566059.2115 | A-ACCSIMP-1 | T-2.88
70688 | SV PARTIAL MOUNTNG PLATE 600WX150MM |  | 9673661 | RITTAL | Und | 140238.8775 | 43525 | 0.56 | 0.58 | 61705.1061 | 58900.3286 |  | RITTAL | MELEXA | REDES ELECTRICAS |  |  |  | 140238.8775 | A-ACCSIMP-1 | T-2.88
70689 | SV PARTIAL MOUNTING PLATE 600WX300H |  | 9673663 | RITTAL | Und | 196876.4145 | 43525 | 0.56 | 0.58 | 86625.6224 | 82688.0941 |  | RITTAL | MELEXA | REDES ELECTRICAS |  |  |  | 196876.4145 | A-ACCSIMP-1 | T-2.88
70690 | SV PARTIAL MOUNTING PLATE 600WX400H |  | 9673664 | RITTAL | Und | 244435.686 | 43525 | 0.56 | 0.58 | 107551.7018 | 102662.9881 |  | RITTAL | MELEXA | REDES ELECTRICAS |  |  |  | 244435.686 | A-ACCSIMP-1 | T-2.88
70691 | SV PARTIAL MOUNTING PLATEWXH 800X200MM,M |  | 9673682 | RITTAL | Und | 208574.279 | 43525 | 0.56 | 0.58 | 91772.6828 | 87601.1972 |  | RITTAL | MELEXA | REDES ELECTRICAS |  |  |  | 208574.279 | A-ACCSIMP-1 | T-2.88
70692 | SV SYSTEM ATTACHMENT F. BUSBAR 4x 60x10 |  | 9674162 | RITTAL | Und | 793873.9935 | 43525 | 0.56 | 0.58 | 349304.5571 | 333427.0773 |  | RITTAL | MELEXA | REDES ELECTRICAS |  |  |  | 793873.9935 | A-ACCSIMP-1 | T-2.88
70693 | SV SYSTEM ATTACHMENT F. BUSBAR 4x100x10 |  | 9674164 | RITTAL | Und | 947120.535 | 43525 | 0.56 | 0.58 | 416733.0354 | 397790.6247 |  | RITTAL | MELEXA | REDES ELECTRICAS |  |  |  | 947120.535 | A-ACCSIMP-1 | T-2.88
70694 | SV RI4POWER INDDOR BUSBAR PLS1600 |  | 9675240 | RITTAL | Und | 2501400.8865 | 43525 | 0.56 | 0.58 | 1100616.3901 | 1050588.3723 |  | RITTAL | MELEXA | REDES ELECTRICAS |  |  |  | 2501400.8865 | A-ACCSIMP-1 | T-2.88
70695 | SV DISTANCE KEEPER FOR BUSBAR SUPPORT |  | 9676007 | RITTAL | Und | 48372.2505 | 43525 | 0.56 | 0.58 | 21283.7902 | 20316.3452 |  | RITTAL | MELEXA | REDES ELECTRICAS |  |  |  | 48372.2505 | A-ACCSIMP-1 | T-2.88
70696 | SV C-RAIL FOR STACKING INSULATOR |  | 9676198 | RITTAL | Und | 218736.5165 | 43525 | 0.56 | 0.58 | 96244.0673 | 91869.3369 |  | RITTAL | MELEXA | REDES ELECTRICAS |  |  |  | 218736.5165 | A-ACCSIMP-1 | T-2.88
70697 | SV SPACER ROLL OF COPPER WITH HOLE 13MM |  | 9676504 | RITTAL | Und | 347864.681 | 43525 | 0.56 | 0.58 | 153060.4596 | 146103.166 |  | RITTAL | MELEXA | REDES ELECTRICAS |  |  |  | 347864.681 | A-ACCSIMP-1 | T-2.88
70698 | SV CLAW WITH NUT M10 FOR FLAT-PLS |  | 9676832 | RITTAL | Und | 257262.688 | 43525 | 0.56 | 0.58 | 113195.5827 | 108050.329 |  | RITTAL | MELEXA | REDES ELECTRICAS |  |  |  | 257262.688 | A-ACCSIMP-1 | T-2.88
70699 | SV BOLTS FOR CONNECTION SET, M10, L=45MM |  | 9676972 | RITTAL | Und | 59708.791 | 43525 | 0.56 | 0.58 | 26271.868 | 25077.6922 |  | RITTAL | MELEXA | REDES ELECTRICAS |  |  |  | 59708.791 | A-ACCSIMP-1 | T-2.88
70700 | SV BUSBAR SUPPORT FLAT COPPER 4x 60x10MM |  | 9676002 | RITTAL | Und | 137574.113 | 43525 | 0.56 | 0.58 | 60532.6097 | 57781.1275 |  | RITTAL | MELEXA | REDES ELECTRICAS |  |  |  | 137574.113 | A-ACCSIMP-1 | T-2.88
70701 | SV MAXI-PLS BUSBAR |  | 9650231 | RITTAL | Und | 2894566.564 | 43525 | 0.56 | 0.58 | 1273609.2882 | 1215717.9569 |  | RITTAL | MELEXA | REDES ELECTRICAS |  |  |  | 2894566.564 | A-ACCSIMP-1 | T-2.88
70702 | SV MAXI-PLS SLIDING BLOCKS |  | 9650980 | RITTAL | Und | 775943.29 | 43525 | 0.56 | 0.58 | 341415.0476 | 325896.1818 |  | RITTAL | MELEXA | REDES ELECTRICAS |  |  |  | 775943.29 | A-ACCSIMP-1 | T-2.88
70703 | SV CB component adaptor 400A, 690V |  | 9345720 | RITTAL | Und | 1184736.2305 | 43525 | 0.56 | 0.58 | 521283.9414 | 497589.2168 |  | RITTAL | MELEXA | REDES ELECTRICAS |  |  |  | 1184736.2305 | A-ACCSIMP-1 | T-2.88
70704 | TS SYSTEM-CHASSIS 23x73 MM |  | 8612560 | RITTAL | Und | 434853.434 | 43525 | 0.56 | 0.58 | 191335.511 | 182638.4423 |  | RITTAL | MELEXA | REDES ELECTRICAS |  |  |  | 434853.434 | A-ACCSIMP-1 | T-2.88
70705 | SV MAXI-PLS END SUPPORTS |  | 9659010 | RITTAL | Und | 111920.109 | 43525 | 0.56 | 0.58 | 49244.848 | 47006.4458 |  | RITTAL | MELEXA | REDES ELECTRICAS |  |  |  | 111920.109 | A-ACCSIMP-1 | T-2.88
70706 | TS BAYING BRACKET TS-TS (1PU=4EA) |  | 8800430 | RITTAL | Und | 99318.9345 | 43525 | 0.56 | 0.58 | 43700.3312 | 41713.9525 |  | RITTAL | MELEXA | REDES ELECTRICAS |  |  |  | 99318.9345 | A-ACCSIMP-1 | T-2.88
70707 | TS Baying Connector External (1PU=6EA) |  | 8800490 | RITTAL | Und | 94079.7365 | 43525 | 0.56 | 0.58 | 41395.0841 | 39513.4893 |  | RITTAL | MELEXA | REDES ELECTRICAS |  |  |  | 94079.7365 | A-ACCSIMP-1 | T-2.88
70708 | RiLine60 busbar support 3 pole internal |  | 9340000 | RITTAL | Und | 259746.7905 | 43525 | 0.56 | 0.58 | 114288.5878 | 109093.652 |  | RITTAL | MELEXA | REDES ELECTRICAS |  |  |  | 259746.7905 | A-ACCSIMP-1 | T-2.88
70709 | RiLIne60 end cover for SV9340 pk of 2 |  | 9340070 | RITTAL | Und | 38481.006 | 43525 | 0.56 | 0.58 | 16931.6426 | 16162.0225 |  | RITTAL | MELEXA | REDES ELECTRICAS |  |  |  | 38481.006 | A-ACCSIMP-1 | T-2.88
70710 | RiLine60 base tray 900mmL pk of 2 |  | 9340120 | RITTAL | Und | 285852.4495 | 43525 | 0.56 | 0.58 | 125775.0778 | 120058.0288 |  | RITTAL | MELEXA | REDES ELECTRICAS |  |  |  | 285852.4495 | A-ACCSIMP-1 | T-2.88
70711 | RiLine60 base tray 2400mmL pk of 1 |  | 9340170 | RITTAL | Und | 380745.165 | 43525 | 0.56 | 0.58 | 167527.8726 | 159912.9693 |  | RITTAL | MELEXA | REDES ELECTRICAS |  |  |  | 380745.165 | A-ACCSIMP-1 | T-2.88
70712 | Riline60 cover section 700mmL pk of 2 |  | 9340200 | RITTAL | Und | 207896.7965 | 43525 | 0.56 | 0.58 | 91474.5905 | 87316.6545 |  | RITTAL | MELEXA | REDES ELECTRICAS |  |  |  | 207896.7965 | A-ACCSIMP-1 | T-2.88
70713 | RiLine60 cover section 1100mmL pk of 2 |  | 9340210 | RITTAL | Und | 289646.3515 | 43525 | 0.56 | 0.58 | 127444.3947 | 121651.4676 |  | RITTAL | MELEXA | REDES ELECTRICAS |  |  |  | 289646.3515 | A-ACCSIMP-1 | T-2.88
70714 | RiLine60 support trim for SV9340200/210 |  | 9340220 | RITTAL | Und | 38526.1715 | 43525 | 0.56 | 0.58 | 16951.5155 | 16180.992 |  | RITTAL | MELEXA | REDES ELECTRICAS |  |  |  | 38526.1715 | A-ACCSIMP-1 | T-2.88
70715 | SV Riline60 support trim pk 5 |  | 9340224 | RITTAL | Und | 102841.8435 | 43525 | 0.56 | 0.58 | 45250.4111 | 43193.5743 |  | RITTAL | MELEXA | REDES ELECTRICAS |  |  |  | 102841.8435 | A-ACCSIMP-1 | T-2.88
70716 | SV Riline60 busbar support PL1600 PLUS |  | 9342004 | RITTAL | Und | 719757.408 | 43525 | 0.56 | 0.58 | 316693.2595 | 302298.1114 |  | RITTAL | MELEXA | REDES ELECTRICAS |  |  |  | 719757.408 | A-ACCSIMP-1 | T-2.88
70717 | RiLine60 end cover (PLS1600) pk of 2 |  | 9342070 | RITTAL | Und | 23079.5705 | 43525 | 0.56 | 0.58 | 10155.011 | 9693.4196 |  | RITTAL | MELEXA | REDES ELECTRICAS |  |  |  | 23079.5705 | A-ACCSIMP-1 | T-2.88
70718 | SV Riline60 end cover |  | 9342074 | RITTAL | Und | 69193.546 | 43525 | 0.56 | 0.58 | 30445.1602 | 29061.2893 |  | RITTAL | MELEXA | REDES ELECTRICAS |  |  |  | 69193.546 | A-ACCSIMP-1 | T-2.88
70719 | SV Riline60 base tray (PLS1600) pk 2 |  | 9342134 | RITTAL | Und | 428575.4295 | 43525 | 0.56 | 0.58 | 188573.189 | 180001.6804 |  | RITTAL | MELEXA | REDES ELECTRICAS |  |  |  | 428575.4295 | A-ACCSIMP-1 | T-2.88
70720 | Connection adaptor 800A 690V 3 pole |  | 9342280 | RITTAL | Und | 557387.4355 | 43525 | 0.56 | 0.58 | 245250.4716 | 234102.7229 |  | RITTAL | MELEXA | REDES ELECTRICAS |  |  |  | 557387.4355 | A-ACCSIMP-1 | T-2.88
70721 | SV CB component adaptor 250A, 690V |  | 9345610 | RITTAL | Und | 748934.321 | 43525 | 0.56 | 0.58 | 329531.1012 | 314552.4148 |  | RITTAL | MELEXA | REDES ELECTRICAS |  |  |  | 748934.321 | A-ACCSIMP-1 | T-2.88
70722 | SV CB component adaptor 400A, 690V |  | 9345730 | RITTAL | Und | 1184736.2305 | 43525 | 0.56 | 0.58 | 521283.9414 | 497589.2168 |  | RITTAL | MELEXA | REDES ELECTRICAS |  |  |  | 1184736.2305 | A-ACCSIMP-1 | T-2.88
70723 | SV MAXI-PLS BUSBAR |  | 9640206 | RITTAL | Und | 812933.8345 | 43525 | 0.56 | 0.58 | 357690.8872 | 341432.2105 |  | RITTAL | MELEXA | REDES ELECTRICAS |  |  |  | 812933.8345 | A-ACCSIMP-1 | T-2.88
70724 | SV MAXI-PLS SLIDING BLOCKS |  | 9640980 | RITTAL | Und | 734571.692 | 43525 | 0.56 | 0.58 | 323211.5445 | 308520.1106 |  | RITTAL | MELEXA | REDES ELECTRICAS |  |  |  | 734571.692 | A-ACCSIMP-1 | T-2.88
70725 | SV MAXI-PLS END SUPPORTS |  | 9649010 | RITTAL | Und | 80033.266 | 43525 | 0.56 | 0.58 | 35214.637 | 33613.9717 |  | RITTAL | MELEXA | REDES ELECTRICAS |  |  |  | 80033.266 | A-ACCSIMP-1 | T-2.88
70726 | SV MAXI-PLS STACKING INSULATOR |  | 9660200 | RITTAL | Und | 360330.359 | 43525 | 0.56 | 0.58 | 158545.358 | 151338.7508 |  | RITTAL | MELEXA | REDES ELECTRICAS |  |  |  | 360330.359 | A-ACCSIMP-1 | T-2.88
70727 | ACB ATTACHMENT SET |  | 9660970 | RITTAL | Und | 164763.744 | 43525 | 0.56 | 0.58 | 72496.0474 | 69200.7725 |  | RITTAL | MELEXA | REDES ELECTRICAS |  |  |  | 164763.744 | A-ACCSIMP-1 | T-2.88
70728 | SV TS8 MODULAR ENCLOSURE |  | 9670426 | RITTAL | Und | 2824334.2115 | 43525 | 0.56 | 0.58 | 1242707.0531 | 1186220.3688 |  | RITTAL | MELEXA | REDES ELECTRICAS |  |  |  | 2824334.2115 | A-ACCSIMP-1 | T-2.88
70729 | SV TS8-MODULAR ENCLOSUREWHD 600X2200X600 |  | 9670626 | RITTAL | Und | 3091984.9645 | 43525 | 0.56 | 0.58 | 1360473.3844 | 1298633.6851 |  | RITTAL | MELEXA | REDES ELECTRICAS |  |  |  | 3091984.9645 | A-ACCSIMP-1 | T-2.88
70730 | SV PERFORATED MOUNTING STRIP |  | 9671206 | RITTAL | Und | 427130.1335 | 43525 | 0.56 | 0.58 | 187937.2587 | 179394.6561 |  | RITTAL | MELEXA | REDES ELECTRICAS |  |  |  | 427130.1335 | A-ACCSIMP-1 | T-2.88
70731 | SV ROOF PLATE, CLOSED WXD 400X600MM |  | 9671646 | RITTAL | Und | 267650.753 | 43525 | 0.56 | 0.58 | 117766.3313 | 112413.3163 |  | RITTAL | MELEXA | REDES ELECTRICAS |  |  |  | 267650.753 | A-ACCSIMP-1 | T-2.88
70732 | SV ROOF PLATE CLOSED 600WX600D |  | 9671666 | RITTAL | Und | 324243.1245 | 43525 | 0.56 | 0.58 | 142666.9748 | 136182.1123 |  | RITTAL | MELEXA | REDES ELECTRICAS |  |  |  | 324243.1245 | A-ACCSIMP-1 | T-2.88
70733 | SV PARTIAL DOOR WXH 400x2000 MM |  | 9672150 | RITTAL | Und | 1186091.1955 | 43525 | 0.56 | 0.58 | 521880.126 | 498158.3021 |  | RITTAL | MELEXA | REDES ELECTRICAS |  |  |  | 1186091.1955 | A-ACCSIMP-1 | T-2.88
70734 | SV PARTIAL DOOR WXH 600X200 MM |  | 9672162 | RITTAL | Und | 398269.379 | 43525 | 0.56 | 0.58 | 175238.5268 | 167273.1392 |  | RITTAL | MELEXA | REDES ELECTRICAS |  |  |  | 398269.379 | A-ACCSIMP-1 | T-2.88
70735 | SV PARTIAL DOOR WXH 600X600 MM |  | 9672166 | RITTAL | Und | 716008.6715 | 43525 | 0.56 | 0.58 | 315043.8155 | 300723.642 |  | RITTAL | MELEXA | REDES ELECTRICAS |  |  |  | 716008.6715 | A-ACCSIMP-1 | T-2.88
70736 | SV PARTIAL DOOR WXH 600X800 MM |  | 9672168 | RITTAL | Und | 902451.8555 | 43525 | 0.56 | 0.58 | 397078.8164 | 379029.7793 |  | RITTAL | MELEXA | REDES ELECTRICAS |  |  |  | 902451.8555 | A-ACCSIMP-1 | T-2.88
70737 | SV FRONT TRIM PANELS IP 54 TOP |  | 9672314 | RITTAL | Und | 310106.323 | 43525 | 0.56 | 0.58 | 136446.7821 | 130244.6557 |  | RITTAL | MELEXA | REDES ELECTRICAS |  |  |  | 310106.323 | A-ACCSIMP-1 | T-2.88
70738 | SV FRONT TRIM PANELS IP 54 TOP |  | 9672316 | RITTAL | Und | 365388.895 | 43525 | 0.56 | 0.58 | 160771.1138 | 153463.3359 |  | RITTAL | MELEXA | REDES ELECTRICAS |  |  |  | 365388.895 | A-ACCSIMP-1 | T-2.88
70739 | SV FRONT TRIM PANELS IP 54 BOTTOM |  | 9672334 | RITTAL | Und | 349942.294 | 43525 | 0.56 | 0.58 | 153974.6094 | 146975.7635 |  | RITTAL | MELEXA | REDES ELECTRICAS |  |  |  | 349942.294 | A-ACCSIMP-1 | T-2.88
70740 | SV FRONT TRIM PANELS IP 54 BOTTOM |  | 9672336 | RITTAL | Und | 393707.6635 | 43525 | 0.56 | 0.58 | 173231.3719 | 165357.2187 |  | RITTAL | MELEXA | REDES ELECTRICAS |  |  |  | 393707.6635 | A-ACCSIMP-1 | T-2.88
70741 | SV ACB SUPPORT RAIL FOR FORM2-4 |  | 9673006 | RITTAL | Und | 351252.0935 | 43525 | 0.56 | 0.58 | 154550.9211 | 147525.8793 |  | RITTAL | MELEXA | REDES ELECTRICAS |  |  |  | 351252.0935 | A-ACCSIMP-1 | T-2.88
70742 | SV SIDE PANEL MODULE 200HX425D |  | 9673052 | RITTAL | Und | 275374.0535 | 43525 | 0.56 | 0.58 | 121164.5835 | 115657.1025 |  | RITTAL | MELEXA | REDES ELECTRICAS |  |  |  | 275374.0535 | A-ACCSIMP-1 | T-2.88
70743 | SV SIDE PANEL MODULE 200HX600D |  | 9673062 | RITTAL | Und | 333321.39 | 43525 | 0.56 | 0.58 | 146661.4116 | 139994.9838 |  | RITTAL | MELEXA | REDES ELECTRICAS |  |  |  | 333321.39 | A-ACCSIMP-1 | T-2.88
70744 | SV SIDE PANEL MODULE |  | 9673064 | RITTAL | Und | 308796.5235 | 43525 | 0.56 | 0.58 | 135870.4703 | 129694.5399 |  | RITTAL | MELEXA | REDES ELECTRICAS |  |  |  | 308796.5235 | A-ACCSIMP-1 | T-2.88
70745 | SV SIDE PANEL MODULE 150HX600D |  | 9673065 | RITTAL | Und | 284226.4915 | 43525 | 0.56 | 0.58 | 125059.6563 | 119375.1264 |  | RITTAL | MELEXA | REDES ELECTRICAS |  |  |  | 284226.4915 | A-ACCSIMP-1 | T-2.88
70746 | SV SIDE PANEL MODULE FOR INCOMING BUSBAR |  | 9673069 | RITTAL | Und | 620212.646 | 43525 | 0.56 | 0.58 | 272893.5642 | 260489.3113 |  | RITTAL | MELEXA | REDES ELECTRICAS |  |  |  | 620212.646 | A-ACCSIMP-1 | T-2.88
70747 | SV GLAND PLATE FOR FUNCTIONAL SPACE- |  | 9673192 | RITTAL | Und | 235538.0825 | 43525 | 0.56 | 0.58 | 103636.7563 | 98925.9947 |  | RITTAL | MELEXA | REDES ELECTRICAS |  |  |  | 235538.0825 | A-ACCSIMP-1 | T-2.88
70748 | SV MOUNTING BRACKET FOR ROOM DIVIDER |  | 9673405 | RITTAL | Und | 292175.6195 | 43525 | 0.56 | 0.58 | 128557.2726 | 122713.7602 |  | RITTAL | MELEXA | REDES ELECTRICAS |  |  |  | 292175.6195 | A-ACCSIMP-1 | T-2.88
70749 | SV MOUNTING BRACKET FOR ROOM DIVIDER |  | 9673406 | RITTAL | Und | 326907.889 | 43525 | 0.56 | 0.58 | 143839.4712 | 137301.3134 |  | RITTAL | MELEXA | REDES ELECTRICAS |  |  |  | 326907.889 | A-ACCSIMP-1 | T-2.88
70750 | SV MOUNTING BRACKET FOR ACB+SPACE DIVID. |  | 9673426 | RITTAL | Und | 178719.8835 | 43525 | 0.56 | 0.58 | 78636.7487 | 75062.3511 |  | RITTAL | MELEXA | REDES ELECTRICAS |  |  |  | 178719.8835 | A-ACCSIMP-1 | T-2.88
70751 | SV ROOM DIVIDER FOR RILINE 603/4 POLE |  | 9673454 | RITTAL | Und | 403915.0665 | 43525 | 0.56 | 0.58 | 177722.6293 | 169644.3279 |  | RITTAL | MELEXA | REDES ELECTRICAS |  |  |  | 403915.0665 | A-ACCSIMP-1 | T-2.88
70752 | SV FUNC. SPACE DIVIDER WITH BUSBAR DUCT |  | 9673456 | RITTAL | Und | 496775.3345 | 43525 | 0.56 | 0.58 | 218581.1472 | 208645.6405 |  | RITTAL | MELEXA | REDES ELECTRICAS |  |  |  | 496775.3345 | A-ACCSIMP-1 | T-2.88
70753 | SV ROOM DIVIDER 600WX425D |  | 9673464 | RITTAL | Und | 356536.457 | 43525 | 0.56 | 0.58 | 156876.0411 | 149745.3119 |  | RITTAL | MELEXA | REDES ELECTRICAS |  |  |  | 356536.457 | A-ACCSIMP-1 | T-2.88
70754 | SV GLAND PLATE FOR FUNC. SPACE DIVIDER |  | 9673506 | RITTAL | Und | 618902.8465 | 43525 | 0.56 | 0.58 | 272317.2525 | 259939.1955 |  | RITTAL | MELEXA | REDES ELECTRICAS |  |  |  | 618902.8465 | A-ACCSIMP-1 | T-2.88
70756 | SV PARTIAL MOUNTING PLATE 600WX200H |  | 9673662 | RITTAL | Und | 164763.744 | 43525 | 0.56 | 0.58 | 72496.0474 | 69200.7725 |  | RITTAL | MELEXA | REDES ELECTRICAS |  |  |  | 164763.744 | A-ACCSIMP-1 | T-2.88
70757 | SV PARTIAL MOUNTING PLATE 600WX600H |  | 9673666 | RITTAL | Und | 267650.753 | 43525 | 0.56 | 0.58 | 117766.3313 | 112413.3163 |  | RITTAL | MELEXA | REDES ELECTRICAS |  |  |  | 267650.753 | A-ACCSIMP-1 | T-2.88
70758 | SV FRAME ADAPTING PIECE FOR MINI-TS |  | 9673901 | RITTAL | Und | 275374.0535 | 43525 | 0.56 | 0.58 | 121164.5835 | 115657.1025 |  | RITTAL | MELEXA | REDES ELECTRICAS |  |  |  | 275374.0535 | A-ACCSIMP-1 | T-2.88
70759 | SV CORNER CONNECTOR FOR MINI-TS |  | 9673902 | RITTAL | Und | 262095.3965 | 43525 | 0.56 | 0.58 | 115321.9745 | 110080.0665 |  | RITTAL | MELEXA | REDES ELECTRICAS |  |  |  | 262095.3965 | A-ACCSIMP-1 | T-2.88
70760 | SV TS-punched rail 17x17mm, L=62,5MM |  | 9673915 | RITTAL | Und | 44713.845 | 43525 | 0.56 | 0.58 | 19674.0918 | 18779.8149 |  | RITTAL | MELEXA | REDES ELECTRICAS |  |  |  | 44713.845 | A-ACCSIMP-1 | T-2.88
70761 | SV TS-punched rail 17x17mm, L=487,5MM |  | 9673953 | RITTAL | Und | 140238.8775 | 43525 | 0.56 | 0.58 | 61705.1061 | 58900.3286 |  | RITTAL | MELEXA | REDES ELECTRICAS |  |  |  | 140238.8775 | A-ACCSIMP-1 | T-2.88
70762 | SV SYSTEM ATTACHMENT RILINE60 |  | 9674004 | RITTAL | Und | 164763.744 | 43525 | 0.56 | 0.58 | 72496.0474 | 69200.7725 |  | RITTAL | MELEXA | REDES ELECTRICAS |  |  |  | 164763.744 | A-ACCSIMP-1 | T-2.88
70763 | SV SYSTEM ATTACHMENT RILINE60 |  | 9674006 | RITTAL | Und | 208574.279 | 43525 | 0.56 | 0.58 | 91772.6828 | 87601.1972 |  | RITTAL | MELEXA | REDES ELECTRICAS |  |  |  | 208574.279 | A-ACCSIMP-1 | T-2.88
70764 | SV RI4POWER BUSBAR 30x10MM |  | 9675212 | RITTAL | Und | 782130.9635 | 43525 | 0.56 | 0.58 | 344137.6239 | 328495.0047 |  | RITTAL | MELEXA | REDES ELECTRICAS |  |  |  | 782130.9635 | A-ACCSIMP-1 | T-2.88
70765 | SV C-RAIL FOR STACKING INSULATOR |  | 9676196 | RITTAL | Und | 204599.715 | 43525 | 0.56 | 0.58 | 90023.8746 | 85931.8803 |  | RITTAL | MELEXA | REDES ELECTRICAS |  |  |  | 204599.715 | A-ACCSIMP-1 | T-2.88
70767 | SV SPACER ROLL OF COPPER WITH HOLE 13MM |  | 9676503 | RITTAL | Und | 257262.688 | 43525 | 0.56 | 0.58 | 113195.5827 | 108050.329 |  | RITTAL | MELEXA | REDES ELECTRICAS |  |  |  | 257262.688 | A-ACCSIMP-1 | T-2.88
70768 | SV ACCESSORY BAG FOR BOLTED CONNECTION |  | 9676966 | RITTAL | Und | 41552.26 | 43525 | 0.56 | 0.58 | 18282.9944 | 17451.9492 |  | RITTAL | MELEXA | REDES ELECTRICAS |  |  |  | 41552.26 | A-ACCSIMP-1 | T-2.88
70769 | SV BOLTS FOR CONNECTION SET, M10, L=35MM |  | 9676971 | RITTAL | Und | 50404.698 | 43525 | 0.56 | 0.58 | 22178.0671 | 21169.9732 |  | RITTAL | MELEXA | REDES ELECTRICAS |  |  |  | 50404.698 | A-ACCSIMP-1 | T-2.88
70771 | SV BUSBAR SUPPORT |  | 9340030 | RITTAL | Und | 97963.9695 | 43525 | 0.56 | 0.58 | 43104.1466 | 41144.8672 |  | RITTAL | MELEXA | REDES ELECTRICAS |  |  |  | 97963.9695 | A-ACCSIMP-1 | T-2.88
70772 | SV PARTIAL DOOR WXH 400x1600 MM |  | 9672156 | RITTAL | Und | 1032438.1645 | 43525 | 0.56 | 0.58 | 454272.7924 | 433624.0291 |  | RITTAL | MELEXA | REDES ELECTRICAS |  |  |  | 1032438.1645 | A-ACCSIMP-1 | T-2.88
70773 | SV FRONT TRIM PANELS IP 54 TOP |  | 9672324 | RITTAL | Und | 400121.1645 | 43525 | 0.56 | 0.58 | 176053.3124 | 168050.8891 |  | RITTAL | MELEXA | REDES ELECTRICAS |  |  |  | 400121.1645 | A-ACCSIMP-1 | T-2.88
70774 | SV MOUNTING BRACKET FOR SPACE DIVIDER |  | 9673408 | RITTAL | Und | 393707.6635 | 43525 | 0.56 | 0.58 | 173231.3719 | 165357.2187 |  | RITTAL | MELEXA | REDES ELECTRICAS |  |  |  | 393707.6635 | A-ACCSIMP-1 | T-2.88
70775 | SV ROOM DIVIDER.WXD 800X475MM |  | 9673484 | RITTAL | Und | 479973.7685 | 43525 | 0.56 | 0.58 | 211188.4581 | 201588.9828 |  | RITTAL | MELEXA | REDES ELECTRICAS |  |  |  | 479973.7685 | A-ACCSIMP-1 | T-2.88
70776 | SV BUSBAR SUPPORT FLAT COPPER 4x100x10MM |  | 9676004 | RITTAL | Und | 230434.381 | 43525 | 0.56 | 0.58 | 101391.1276 | 96782.44 |  | RITTAL | MELEXA | REDES ELECTRICAS |  |  |  | 230434.381 | A-ACCSIMP-1 | T-2.88
70777 | SV END COVER FOR BUSBAR SUPPORT |  | 9676006 | RITTAL | Und | 20188.9785 | 43525 | 0.56 | 0.58 | 8883.1505 | 8479.371 |  | RITTAL | MELEXA | REDES ELECTRICAS |  |  |  | 20188.9785 | A-ACCSIMP-1 | T-2.88
70778 | SV FILLER FOR BUSBAR SUPPORT |  | 9676008 | RITTAL | Und | 56140.7165 | 43525 | 0.56 | 0.58 | 24701.9153 | 23579.1009 |  | RITTAL | MELEXA | REDES ELECTRICAS |  |  |  | 56140.7165 | A-ACCSIMP-1 | T-2.88
70779 | SV BUSBAR CLAW, 1-POLE, WITHOUT SCREWS |  | 9676019 | RITTAL | Und | 93628.0815 | 43525 | 0.56 | 0.58 | 41196.3559 | 39323.7942 |  | RITTAL | MELEXA | REDES ELECTRICAS |  |  |  | 93628.0815 | A-ACCSIMP-1 | T-2.88
70780 | SV BUSBAR SUPPORT FLAT COPPER 4x 60x10MM |  | 9676020 | RITTAL | Und | 164763.744 | 43525 | 0.56 | 0.58 | 72496.0474 | 69200.7725 |  | RITTAL | MELEXA | REDES ELECTRICAS |  |  |  | 164763.744 | A-ACCSIMP-1 | T-2.88
70781 | SV BUSBAR STABILIZER RAIL |  | 9676022 | RITTAL | Und | 216116.9175 | 43525 | 0.56 | 0.58 | 95091.4437 | 90769.1054 |  | RITTAL | MELEXA | REDES ELECTRICAS |  |  |  | 216116.9175 | A-ACCSIMP-1 | T-2.88
70782 | SV CONNECTION PLATE FOR FLEXIBAR |  | 9676748 | RITTAL | Und | 214039.3045 | 43525 | 0.56 | 0.58 | 94177.294 | 89896.5079 |  | RITTAL | MELEXA | REDES ELECTRICAS |  |  |  | 214039.3045 | A-ACCSIMP-1 | T-2.88
70783 | TS SIDE PANELS RAL 7035 2200x600mm |  | 8126235 | RITTAL | Und | 1349680.6365 | 43525 | 0.56 | 0.58 | 593859.4801 | 566865.8673 |  | RITTAL | MELEXA | REDES ELECTRICAS |  |  |  | 1349680.6365 | A-ACCSIMP-1 | T-2.88
70784 | SERVICIO DE PINTURA RAL9002 |  | 0 | RITTAL | Und | 1747904.85 | 43525 | 0.56 | 0.58 | 769078.134 | 734120.037 |  | RITTAL | MELEXA | REDES ELECTRICAS |  |  |  | 1747904.85 | A-ACCSIMP-1 | T-2.88
70785 | SV FRONT TRIM PANELS IP 54 BOTTOM |  | 9672338 | RITTAL | Und | 451655 | 43873 | 0.56 | 0.58 | 198728.2 | 189695.1 |  | RITTAL | MELEXA | REDES ELECTRICAS |  |  |  | 451655 | A-ACCSIMP-1 | T-2.88
70786 | SV PARTIAL DOOR WXH 800X1000 MM |  | 9672180 | RITTAL | Und | 1129408.493 | 43873 | 0.56 | 0.58 | 496939.7369 | 474351.5671 |  | RITTAL | MELEXA | REDES ELECTRICAS |  |  |  | 1129408.493 | A-ACCSIMP-1 | T-2.88
70787 | SV TS8-MODULAR ENC 600X2000X600MM |  | 9670606 | RITTAL | Und | 2958159.588 | 43873 | 0.56 | 0.58 | 1301590.2187 | 1242427.027 |  | RITTAL | MELEXA | REDES ELECTRICAS |  |  |  | 2958159.588 | A-ACCSIMP-1 | T-2.88
70788 | SV TS8-MODULAR ENCLOSUREWHD 800X2000X600 |  | 9670806 | RITTAL | Und | 3255258.247 | 43874 | 0.56 | 0.58 | 1432313.6287 | 1367208.4637 |  | RITTAL | MELEXA | REDES ELECTRICAS |  |  |  | 3255258.247 | A-ACCSIMP-1 | T-2.88
70789 | SV TS8 MODULAR ENCLOSURE |  | 9670406 | RITTAL | Und | 2563142.125 | 43875 | 0.56 | 0.58 | 1127782.535 | 1076519.6925 |  | RITTAL | MELEXA | REDES ELECTRICAS |  |  |  | 2563142.125 | A-ACCSIMP-1 | T-2.88
70790 | SV PARTIAL MOUNTING PLATEWXH 800X800MM,M |  | 9673688 | RITTAL | Und | 427130.1335 | 43876 | 0.56 | 0.58 | 187937.2587 | 179394.6561 |  | RITTAL | MELEXA | REDES ELECTRICAS |  |  |  | 427130.1335 | A-ACCSIMP-1 | T-2.88
70791 | SV PARTIAL MOUNTING PLATEWXH 800X1000MM, |  | 9673680 | RITTAL | Und | 488826.2065 | 43877 | 0.56 | 0.58 | 215083.5309 | 205307.0067 |  | RITTAL | MELEXA | REDES ELECTRICAS |  |  |  | 488826.2065 | A-ACCSIMP-1 | T-2.88
70792 | VX Baying enclosure system |  | 8208000 | RITTAL | Und | 8699010.7965 | 43878 | 0.56 | 0.58 | 3827564.7505 | 3653584.5345 |  | RITTAL | MELEXA | REDES ELECTRICAS |  |  |  | 8699010.7965 | A-ACCSIMP-1 | T-2.88
70793 | VX Side panel, screw-fastened |  | 8106245 | RITTAL | Und | 1237218.5415 | 43879 | 0.56 | 0.58 | 544376.1583 | 519631.7874 |  | RITTAL | MELEXA | REDES ELECTRICAS |  |  |  | 1237218.5415 | A-ACCSIMP-1 | T-2.88
70794 | PS4568 EYE BOLTS PK OF 4 |  | 4568000 | RITTAL | Und | 128812.006 | 43880 | 0.56 | 0.58 | 56677.2826 | 54101.0425 |  | RITTAL | MELEXA | REDES ELECTRICAS |  |  |  | 128812.006 | A-ACCSIMP-1 | T-2.88
70795 | VX Baying enclosure system |  | 8108245 | RITTAL | Und | 1487299.915 | 43881 | 0.56 | 0.58 | 654411.9626 | 624665.9643 |  | RITTAL | MELEXA | REDES ELECTRICAS |  |  |  | 1487299.915 | A-ACCSIMP-1 | T-2.88
70796 | SV PUERTA PARCIAL, CHAPA DE ACERO 600mm x 1800mm (anchoxalto), RAL7035 |  | 9672178 | RITTAL | Und | 1520225.5645 | 43882 | 0.56 | 0.58 | 668899.2484 | 638494.7371 |  | RITTAL | MELEXA | REDES ELECTRICAS |  |  |  | 1520225.5645 | A-ACCSIMP-1 | T-2.88
TABLEROS AUTOSOPORTADOS DKC CON TAPAS DEMCO
71001 | TABLERO AUTOSOPORTADO MODULAR, FABRICADO EN LÁMINA CALIBRE 14-16, PINTURA ELECTROSTATICA RAL 7035. IK 10 CERTIFICADO UL y RETIE. MEDIDAS 2000x400x400 mm. TAPAS LATERALES FABRICADAS EN LÁMINA COLD ROLLED 16 MEDIDAS DE 2000X400 mm. PINTURA ELECTROSTATICA RAL7035. TAPA POSTERIOR FABRICADA EN LÁMINA COLD ROLLED 16 MEDIDAS DE 2000X400 mm. PINTURA ELECTROSTATICA RAL7035. IP44. | Cod. 70001 | DKC0002+DKC0257+DKC0035 | DKC+DEMCO | Und | SIN PRECIO | 43922 | 0 | 0 | #VALUE! | #VALUE! |  | LAUMAYE-DEMCO | [6 empty] | T-BAJAT-04 | T-3.59
71002 | TABLERO AUTOSOPORTADO MODULAR, FABRICADO EN LÁMINA CALIBRE 14-16, PINTURA ELECTROSTATICA RAL 7035. IK 10 CERTIFICADO UL y RETIE. MEDIDAS 2000x400x600 mm.TAPAS LATERALES FABRICADAS EN LÁMINA COLD ROLLED 16 MEDIDAS DE 2000X600 mm. PINTURA ELECTROSTATICA RAL7035. TAPA POSTERIOR FABRICADA EN LÁMINA COLD ROLLED 16 MEDIDAS DE 2000X400 mm. PINTURA ELECTROSTATICA RAL7035. IP44. | Cod. 70002 | DKC0003+DKC0257+DKC0035 | DKC+DEMCO | Und | SIN PRECIO | 43922 | 0 | 0 | #VALUE! | #VALUE! |  | LAUMAYE-DEMCO | [6 empty] | T-BAJAT-04 | T-3.59
71003 | TABLERO AUTOSOPORTADO MODULAR, FABRICADO EN LÁMINA CALIBRE 14-16, PINTURA ELECTROSTATICA RAL 7035. IK 10 CERTIFICADO UL y RETIE. MEDIDAS 2000x400x800 mm.TAPAS LATERALES FABRICADAS EN LÁMINA COLD ROLLED 16, MEDIDAS DE 2000X800 mm. PINTURA ELECTROSTATICA RAL7035. TAPA POSTERIOR FABRICADA EN LÁMINA COLD ROLLED 16 MEDIDAS DE 2000X400 mm. PINTURA ELECTROSTATICA RAL7035. IP44. | Cod. 70003 | DKC0004+DKC0257+DKC0035 | DKC+DEMCO | Und | SIN PRECIO | 43922 | 0 | 0 | #VALUE! | #VALUE! |  | LAUMAYE-DEMCO | [6 empty] | T-BAJAT-04 | T-3.59
71004 | TABLERO AUTOSOPORTADO MODULAR, FABRICADO EN LÁMINA CALIBRE 14-16, PINTURA ELECTROSTATICA RAL 7035. IK 10 CERTIFICADO UL y RETIE. MEDIDAS 2000x600x400 mm.TAPAS LATERALES FABRICADAS EN LÁMINA COLD ROLLED 16, MEDIDAS DE 2000X400 mm. PINTURA ELECTROSTATICA RAL7035. TAPA POSTERIOR FABRICADA EN LÁMINA COLD ROLLED 16 MEDIDAS DE 2000X600 mm. PINTURA ELECTROSTATICA RAL7035. IP44. | Cod. 70004 | DKC0005+DKC0257+DKC0036 | DKC+DEMCO | Und | SIN PRECIO | 43922 | 0 | 0 | #VALUE! | #VALUE! |  | LAUMAYE-DEMCO | [6 empty] | T-BAJAT-04 | T-3.59
71005 | TABLERO AUTOSOPORTADO MODULAR, FABRICADO EN LÁMINA CALIBRE 14-16, PINTURA ELECTROSTATICA RAL 7035. IK 10 CERTIFICADO UL y RETIE. MEDIDAS 2000x600x600 mm.TAPAS LATERALES FABRICADAS EN LÁMINA COLD ROLLED 16, MEDIDAS DE 2000X600 mm. PINTURA ELECTROSTATICA RAL7035. TAPA POSTERIOR FABRICADA EN LÁMINA COLD ROLLED 16 MEDIDAS DE 2000X600 mm. PINTURA ELECTROSTATICA RAL7035. IP44. | Cod. 70005 | DKC0006+DKC0257+DKC0036 | DKC+DEMCO | Und | SIN PRECIO | 43922 | 0 | 0 | #VALUE! | #VALUE! |  | LAUMAYE-DEMCO | [6 empty] | T-BAJAT-04 | T-3.59
71006 | TABLERO AUTOSOPORTADO MODULAR, FABRICADO EN LÁMINA CALIBRE 14-16, PINTURA ELECTROSTATICA RAL 7035. IK 10 CERTIFICADO UL y RETIE. MEDIDAS 2000x600x800 mm.TAPAS LATERALES FABRICADAS EN LÁMINA COLD ROLLED 16, MEDIDAS DE 2000X800 mm. PINTURA ELECTROSTATICA RAL7035. TAPA POSTERIOR FABRICADA EN LÁMINA COLD ROLLED 16 MEDIDAS DE 2000X600 mm. PINTURA ELECTROSTATICA RAL7035. IP44. | Cod. 70006 | DKC0007+DKC0257+DKC0036 | DKC+DEMCO | Und | SIN PRECIO | 43922 | 0 | 0 | #VALUE! | #VALUE! |  | LAUMAYE-DEMCO | [6 empty] | T-BAJAT-04 | T-3.59
71007 | TABLERO AUTOSOPORTADO MODULAR, FABRICADO EN LÁMINA CALIBRE 14-16, PINTURA ELECTROSTATICA RAL 7035. IK 10 CERTIFICADO UL y RETIE. MEDIDAS 2000x800x400 mm.TAPAS LATERALES FABRICADAS EN LÁMINA COLD ROLLED 16, MEDIDAS DE 2000X400 mm. PINTURA ELECTROSTATICA RAL7035. TAPA POSTERIOR FABRICADA EN LÁMINA COLD ROLLED 16 MEDIDAS DE 2000X800 mm. PINTURA ELECTROSTATICA RAL7035. IP44. | Cod. 70007 | DKC0008+DKC0257+DKC0037 | DKC+DEMCO | Und | SIN PRECIO | 43922 | 0 | 0 | #VALUE! | #VALUE! |  | LAUMAYE-DEMCO | [6 empty] | T-BAJAT-04 | T-3.59
71008 | ¦TABLERO AUTOSOPORTADO MODULAR, FABRICADO EN LÁMINA CALIBRE 14-16, PINTURA ELECTROSTATICA RAL 7035. IK 10 CERTIFICADO UL y RETIE. MEDIDAS 2000x800x600 mm.TAPAS LATERALES FABRICADAS EN LÁMINA COLD ROLLED 16, MEDIDAS DE 2000X600 mm. PINTURA ELECTROSTATICA RAL7035. TAPA POSTERIOR FABRICADA EN LÁMINA COLD ROLLED 16 MEDIDAS DE 2000X800 mm. PINTURA ELECTROSTATICA RAL7035. IP44. | Cod. 70008 | DKC0009+DKC0257+DKC0037 | DKC+DEMCO | Und | SIN PRECIO | 43922 | 0 | 0 | #VALUE! | #VALUE! |  | LAUMAYE-DEMCO | [6 empty] | T-BAJAT-04 | T-3.59
71009 | TABLERO AUTOSOPORTADO MODULAR, FABRICADO EN LÁMINA CALIBRE 14-16, PINTURA ELECTROSTATICA RAL 7035. IK 10 CERTIFICADO UL y RETIE. MEDIDAS 2000x800x800 mm.TAPAS LATERALES FABRICADAS EN LÁMINA COLD ROLLED 16, MEDIDAS DE 2000X800 mm. PINTURA ELECTROSTATICA RAL7035. TAPA POSTERIOR FABRICADA EN LÁMINA COLD ROLLED 16 MEDIDAS DE 2000X800 mm. PINTURA ELECTROSTATICA RAL7035. IP44. | Cod. 70009 | DKC0010+DKC0257+DKC0037 | DKC+DEMCO | Und | SIN PRECIO | 43922 | 0 | 0 | #VALUE! | #VALUE! |  | LAUMAYE-DEMCO | [6 empty] | T-BAJAT-04 | T-3.59
71010 | TABLERO AUTOSOPORTADO MODULAR, FABRICADO EN LÁMINA CALIBRE 14-16, PINTURA ELECTROSTATICA RAL 7035. IK 10 CERTIFICADO UL y RETIE. MEDIDAS 2000x1000x400 mm.TAPAS LATERALES FABRICADAS EN LÁMINA COLD ROLLED 16, MEDIDAS DE 2000X400 mm. PINTURA ELECTROSTATICA RAL7035. TAPA POSTERIOR FABRICADA EN LÁMINA COLD ROLLED 16 MEDIDAS DE 2000X1000 mm. PINTURA ELECTROSTATICA RAL7035. IP44. | Cod. 70010 | DKC0011+DKC0257+DKC0038 | DKC+DEMCO | Und | SIN PRECIO | 43922 | 0 | 0 | #VALUE! | #VALUE! |  | LAUMAYE-DEMCO | [6 empty] | T-BAJAT-04 | T-3.59
71011 | TABLERO AUTOSOPORTADO MODULAR, FABRICADO EN LÁMINA CALIBRE 14-16, PINTURA ELECTROSTATICA RAL 7035. IK 10 CERTIFICADO UL y RETIE. MEDIDAS 2000x1000x600 mm.TAPAS LATERALES FABRICADAS EN LÁMINA COLD ROLLED 16, MEDIDAS DE 2000X600 mm. PINTURA ELECTROSTATICA RAL7035. TAPA POSTERIOR FABRICADA EN LÁMINA COLD ROLLED 16 MEDIDAS DE 2000X1000 mm. PINTURA ELECTROSTATICA RAL7035. IP44. | Cod. 70011 | DKC0012+DKC0257+DKC0038 | DKC+DEMCO | Und | SIN PRECIO | 43922 | 0 | 0 | #VALUE! | #VALUE! |  | LAUMAYE-DEMCO | [6 empty] | T-BAJAT-04 | T-3.59
71012 | TABLERO AUTOSOPORTADO MODULAR, FABRICADO EN LÁMINA CALIBRE 14-16, PINTURA ELECTROSTATICA RAL 7035. IK 10 CERTIFICADO UL y RETIE. MEDIDAS 2000x1000x800 mm.TAPAS LATERALES FABRICADAS EN LÁMINA COLD ROLLED 16, MEDIDAS DE 2000X800 mm. PINTURA ELECTROSTATICA RAL7035. TAPA POSTERIOR FABRICADA EN LÁMINA COLD ROLLED 16 MEDIDAS DE 2000X1000 mm. PINTURA ELECTROSTATICA RAL7035. IP44. | Cod. 70012 | DKC0013+DKC0257+DKC0038 | DKC+DEMCO | Und | SIN PRECIO | 43922 | 0 | 0 | #VALUE! | #VALUE! |  | LAUMAYE-DEMCO | [6 empty] | T-BAJAT-04 | T-3.59
71013 | TABLERO AUTOSOPORTADO MODULAR, FABRICADO EN LÁMINA CALIBRE 14-16, PINTURA ELECTROSTATICA RAL 7035. IK 10 CERTIFICADO UL y RETIE. MEDIDAS 2000x1200x400 mm.TAPAS LATERALES FABRICADAS EN LÁMINA COLD ROLLED 16, MEDIDAS DE 2000X400 mm. PINTURA ELECTROSTATICA RAL7035. TAPA POSTERIOR FABRICADA EN LÁMINA COLD ROLLED 16 MEDIDAS DE 2000X1200 mm. PINTURA ELECTROSTATICA RAL7035. IP44. | Cod. 70013 | DKC0014+DKC0257+DKC0039 | DKC+DEMCO | Und | SIN PRECIO | 43922 | 0 | 0 | #VALUE! | #VALUE! |  | LAUMAYE-DEMCO | [6 empty] | T-BAJAT-04 | T-3.59
71014 | TABLERO AUTOSOPORTADO MODULAR, FABRICADO EN LÁMINA CALIBRE 14-16, PINTURA ELECTROSTATICA RAL 7035 .IP55 IK 10 CERTIFICADO UL y RETIE. MEDIDAS 2000x1200x600 mm.TAPAS LATERALES FABRICADAS EN LÁMINA COLD ROLLED16, MEDIDAS DE 2000X600 mm. PINTURA ELECTROSTATICA RAL7035. TAPA POSTERIOR FABRICADA EN LÁMINA COLD ROLLED 16 MEDIDAS DE 2000X1200 mm. PINTURA ELECTROSTATICA RAL7035. IP44. | Cod. 70014 | DKC0015+DKC0257+DKC0039 | DKC+DEMCO | Und | SIN PRECIO | 43922 | 0 | 0 | #VALUE! | #VALUE! |  | LAUMAYE-DEMCO | [6 empty] | T-BAJAT-04 | T-3.59
71015 | TABLERO AUTOSOPORTADO MODULAR, FABRICADO EN LÁMINA CALIBRE 14-16, PINTURA ELECTROSTATICA RAL 7035. IK 10 CERTIFICADO UL y RETIE. MEDIDAS 2000x1200x800 mm.TAPAS LATERALES FABRICADAS EN LÁMINA COLD ROLLED16, MEDIDAS DE 2000X800 mm. PINTURA ELECTROSTATICA RAL7035. TAPA POSTERIOR FABRICADA EN LÁMINA COLD ROLLED 16 MEDIDAS DE 2000X1200 mm. PINTURA ELECTROSTATICA RAL7035. IP44. | Cod. 70015 | DKC0016+DKC0257+DKC0039 | DKC+DEMCO | Und | SIN PRECIO | 43922 | 0 | 0 | #VALUE! | #VALUE! |  | LAUMAYE-DEMCO | [6 empty] | T-BAJAT-04 | T-3.59
71024 | TABLERO AUTOSOPORTADO MODULAR, FABRICADO EN LÁMINA CALIBRE 14-16, PINTURA ELECTROSTATICA RAL 7035. IK 10 CERTIFICADO UL y RETIE. MEDIDAS 1600x400x400 mm.TAPAS LATERALES FABRICADAS EN LÁMINA COLD ROLLED 16, MEDIDAS DE1600X400 mm. PINTURA ELECTROSTATICA RAL7035. TAPA POSTERIOR FABRICADA EN LÁMINA COLD ROLLED 16 MEDIDAS DE 1600X400 mm. PINTURA ELECTROSTATICA RAL7035. IP44. ** | Cod. 70024 | DKC0002+DKC0258+DKC0261 | DKC+DEMCO | Und | SIN PRECIO | 43922 | 0 | 0 | #VALUE! | #VALUE! |  | LAUMAYE-DEMCO | [6 empty] | T-BAJAT-04 | T-3.59
71025 | TABLERO AUTOSOPORTADO MODULAR, FABRICADO EN LÁMINA CALIBRE 14-16, PINTURA ELECTROSTATICA RAL 7035. IK 10 CERTIFICADO UL y RETIE. MEDIDAS 1600x400x600 mm.TAPAS LATERALES FABRICADAS EN LÁMINA COLD ROLLED 16, MEDIDAS DE1600X600 mm. PINTURA ELECTROSTATICA RAL7035. TAPA POSTERIOR FABRICADA EN LÁMINA COLD ROLLED 16 MEDIDAS DE 1600X400 mm. PINTURA ELECTROSTATICA RAL7035. IP44. | Cod. 70025 | DKC0003+DKC0258+DKC0261 | DKC+DEMCO | Und | SIN PRECIO | 43922 | 0 | 0 | #VALUE! | #VALUE! |  | LAUMAYE-DEMCO | [6 empty] | T-BAJAT-04 | T-3.59
71026 | TABLERO AUTOSOPORTADO MODULAR, FABRICADO EN LÁMINA CALIBRE 14-16, PINTURA ELECTROSTATICA RAL 7035. IK 10 CERTIFICADO UL y RETIE. MEDIDAS 1600x600x400 mm.TAPAS LATERALES FABRICADAS EN LÁMINA COLD ROLLED 16, MEDIDAS DE1600X400 mm. PINTURA ELECTROSTATICA RAL7035. TAPA POSTERIOR FABRICADA EN LÁMINA COLD ROLLED 16 MEDIDAS DE 1600X600 mm. PINTURA ELECTROSTATICA RAL7035. IP44. | Cod. 70026 | DKC0005+DKC0258+DKC0262 | DKC+DEMCO | Und | SIN PRECIO | 43922 | 0 | 0 | #VALUE! | #VALUE! |  | LAUMAYE-DEMCO | [6 empty] | T-BAJAT-04 | T-3.59
71027 | TABLERO AUTOSOPORTADO MODULAR, FABRICADO EN LÁMINA CALIBRE 14-16, PINTURA ELECTROSTATICA RAL 7035. IK 10 CERTIFICADO UL y RETIE. MEDIDAS 1600x600x600 mm.TAPAS LATERALES FABRICADAS EN LÁMINA COLD ROLLED 16, MEDIDAS DE1600X600 mm. PINTURA ELECTROSTATICA RAL7035. TAPA POSTERIOR FABRICADA EN LÁMINA COLD ROLLED 16 MEDIDAS DE 1600X600 mm. PINTURA ELECTROSTATICA RAL7035. IP44. | Cod. 70027 | DKC0006+DKC0258+DKC0262 | DKC+DEMCO | Und | SIN PRECIO | 43922 | 0 | 0 | #VALUE! | #VALUE! |  | LAUMAYE-DEMCO | [6 empty] | T-BAJAT-04 | T-3.59
71028 | TABLERO AUTOSOPORTADO MODULAR, FABRICADO EN LÁMINA CALIBRE 14-16, PINTURA ELECTROSTATICA RAL 7035. IK 10 CERTIFICADO UL y RETIE. MEDIDAS 1600x800x400 mm.TAPAS LATERALES FABRICADAS EN LÁMINA COLD ROLLED 16, MEDIDAS DE1600X400 mm. PINTURA ELECTROSTATICA RAL7035. TAPA POSTERIOR FABRICADA EN LÁMINA COLD ROLLED 16 MEDIDAS DE 1600X800 mm. PINTURA ELECTROSTATICA RAL7035. IP44. | Cod. 70028 | DKC0008+DKC0258+DKC0263 | DKC+DEMCO | Und | SIN PRECIO | 43922 | 0 | 0 | #VALUE! | #VALUE! |  | LAUMAYE-DEMCO | [6 empty] | T-BAJAT-04 | T-3.59
71029 | TABLERO AUTOSOPORTADO MODULAR, FABRICADO EN LÁMINA CALIBRE 14-16, PINTURA ELECTROSTATICA RAL 7035. IK 10 CERTIFICADO UL y RETIE. MEDIDAS 1600x800x600 mm.TAPAS LATERALES FABRICADAS EN LÁMINA COLD ROLLED 16, MEDIDAS DE1600X600 mm. PINTURA ELECTROSTATICA RAL7035. TAPA POSTERIOR FABRICADA EN LÁMINA COLD ROLLED 16 MEDIDAS DE 1600X800 mm. PINTURA ELECTROSTATICA RAL7035. IP44. | Cod. 70029 | DKC0009+DKC0258+DKC0263 | DKC+DEMCO | Und | SIN PRECIO | 43922 | 0 | 0 | #VALUE! | #VALUE! |  | LAUMAYE-DEMCO | [6 empty] | T-BAJAT-04 | T-3.59
71030 | TABLERO AUTOSOPORTADO MODULAR, FABRICADO EN LÁMINA CALIBRE 14-16, PINTURA ELECTROSTATICA RAL 7035. IK 10 CERTIFICADO UL y RETIE. MEDIDAS 1600x1000x400 mm.TAPAS LATERALES FABRICADAS EN LÁMINA COLD ROLLED 16, MEDIDAS DE1600X400 mm. PINTURA ELECTROSTATICA RAL7035. TAPA POSTERIOR FABRICADA EN LÁMINA COLD ROLLED 16 MEDIDAS DE 1600X1000 mm. PINTURA ELECTROSTATICA RAL7035. IP44. | Cod. 70030 | DKC0011+DKC0258+DKC0264 | DKC+DEMCO | Und | SIN PRECIO | 43922 | 0 | 0 | #VALUE! | #VALUE! |  | LAUMAYE-DEMCO | [6 empty] | T-BAJAT-04 | T-3.59
71031 | TABLERO AUTOSOPORTADO MODULAR, FABRICADO EN LÁMINA CALIBRE 14-16, PINTURA ELECTROSTATICA RAL 7035. IK 10 . CERTIFICADO UL y RETIE. MEDIDAS 1600x1000x600 mm.TAPAS LATERALES FABRICADAS EN LÁMINA COLD ROLLED 16, MEDIDAS DE1600X600 mm. PINTURA ELECTROSTATICA RAL7035. TAPA POSTERIOR FABRICADA EN LÁMINA COLD ROLLED 16 MEDIDAS DE 1600X1000 mm. PINTURA ELECTROSTATICA RAL7035. IP44. | Cod. 70031 | DKC0012+DKC0258+DKC0264 | DKC+DEMCO | Und | SIN PRECIO | 43922 | 0 | 0 | #VALUE! | #VALUE! |  | LAUMAYE-DEMCO | [6 empty] | T-BAJAT-04 | T-3.59
71032 | TABLERO AUTOSOPORTADO MODULAR, FABRICADO EN LÁMINA CALIBRE 14-16, PINTURA ELECTROSTATICA RAL 7035. IK 10 CERTIFICADO UL y RETIE. MEDIDAS 1600x1200x400 mm.TAPAS LATERALES FABRICADAS EN LÁMINA COLD ROLLED 16, MEDIDAS DE1600X400 mm. PINTURA ELECTROSTATICA RAL7035. TAPA POSTERIOR FABRICADA EN LÁMINA COLD ROLLED 16 MEDIDAS DE 1600X1200 mm. PINTURA ELECTROSTATICA RAL7035. IP44. | Cod. 70032 | DKC0014+DKC0258+DKC0265 | DKC+DEMCO | Und | SIN PRECIO | 43922 | 0 | 0 | #VALUE! | #VALUE! |  | LAUMAYE-DEMCO | [6 empty] | T-BAJAT-04 | T-3.59
71033 | TABLERO AUTOSOPORTADO MODULAR, FABRICADO EN LÁMINA CALIBRE 14-16, PINTURA ELECTROSTATICA RAL 7035. IK 10 CERTIFICADO UL y RETIE. MEDIDAS 1600x1200x600 mm. TAPAS LATERALES FABRICADAS EN LÁMINA COLD ROLLED 16, MEDIDAS DE1600X600 mm. PINTURA ELECTROSTATICA RAL7035. TAPA POSTERIOR FABRICADA EN LÁMINA COLD ROLLED 16 MEDIDAS DE 1600X1200 mm. PINTURA ELECTROSTATICA RAL7035. IP44.** | Cod. 70033 | DKC0015+DKC0258+DKC0265 | DKC+DEMCO | Und | SIN PRECIO | 43922 | 0 | 0 | #VALUE! | #VALUE! |  | LAUMAYE-DEMCO | [6 empty] | T-BAJAT-04 | T-3.59
TABLEROS AUTOSOPORTADOS QUADRITALIA CON TAPAS DEMCO
71101 | TABLERO AUTOSOPORTADO MODULAR, FABRICADO EN LÁMINA CALIBRE 14-16, PINTURA ELECTROSTATICA RAL 7035. IK 10 CERTIFICADO UL y RETIE. MEDIDAS 2000x400x400 mm. TAPAS LATERALES FABRICADAS EN LÁMINA COLD ROLLED 16 MEDIDAS DE 2000X400 mm. PINTURA ELECTROSTATICA RAL7035. TAPA POSTERIOR FABRICADA EN LÁMINA COLD ROLLED 16 MEDIDAS DE 2000X400 mm. PINTURA ELECTROSTATICA RAL7035. IP44. | AUTOSOPORTADO | #REF! | QUADRITALIA+DEMCO | Und | SIN PRECIO |  | 0 | 0 | #VALUE! | #VALUE! |  | QUADRITALIA+DEMCO | [6 empty] | T-BAJAT-04 | T-3.59
71102 | TABLERO AUTOSOPORTADO MODULAR, FABRICADO EN LÁMINA CALIBRE 14-16, PINTURA ELECTROSTATICA RAL 7035. IK 10 CERTIFICADO UL y RETIE. MEDIDAS 2000x400x600 mm.TAPAS LATERALES FABRICADAS EN LÁMINA COLD ROLLED 16 MEDIDAS DE 2000X600 mm. PINTURA ELECTROSTATICA RAL7035. TAPA POSTERIOR FABRICADA EN LÁMINA COLD ROLLED 16 MEDIDAS DE 2000X400 mm. PINTURA ELECTROSTATICA RAL7035. IP44. | AUTOSOPORTADO | #REF! | QUADRITALIA+DEMCO | Und | SIN PRECIO |  | 0 | 0 | #VALUE! | #VALUE! |  | QUADRITALIA+DEMCO | [6 empty] | T-BAJAT-04 | T-3.59
71103 | TABLERO AUTOSOPORTADO MODULAR, FABRICADO EN LÁMINA CALIBRE 14-16, PINTURA ELECTROSTATICA RAL 7035. IK 10 CERTIFICADO UL y RETIE. MEDIDAS 2000x400x800 mm.TAPAS LATERALES FABRICADAS EN LÁMINA COLD ROLLED 16, MEDIDAS DE 2000X800 mm. PINTURA ELECTROSTATICA RAL7035. TAPA POSTERIOR FABRICADA EN LÁMINA COLD ROLLED 16 MEDIDAS DE 2000X400 mm. PINTURA ELECTROSTATICA RAL7035. IP44. | AUTOSOPORTADO | #REF! | QUADRITALIA+DEMCO | Und | SIN PRECIO |  | 0 | 0 | #VALUE! | #VALUE! |  | QUADRITALIA+DEMCO | [6 empty] | T-BAJAT-04 | T-3.59
71104 | TABLERO AUTOSOPORTADO MODULAR, FABRICADO EN LÁMINA CALIBRE 14-16, PINTURA ELECTROSTATICA RAL 7035. IK 10 CERTIFICADO UL y RETIE. MEDIDAS 2000x600x400 mm.TAPAS LATERALES FABRICADAS EN LÁMINA COLD ROLLED 16, MEDIDAS DE 2000X400 mm. PINTURA ELECTROSTATICA RAL7035. TAPA POSTERIOR FABRICADA EN LÁMINA COLD ROLLED 16 MEDIDAS DE 2000X600 mm. PINTURA ELECTROSTATICA RAL7035. IP44. | AUTOSOPORTADO | #REF! | QUADRITALIA+DEMCO | Und | SIN PRECIO |  | 0 | 0 | #VALUE! | #VALUE! |  | QUADRITALIA+DEMCO | [6 empty] | T-BAJAT-04 | T-3.59
71105 | TABLERO AUTOSOPORTADO MODULAR, FABRICADO EN LÁMINA CALIBRE 14-16, PINTURA ELECTROSTATICA RAL 7035. IK 10 CERTIFICADO UL y RETIE. MEDIDAS 2000x600x600 mm.TAPAS LATERALES FABRICADAS EN LÁMINA COLD ROLLED 16, MEDIDAS DE 2000X600 mm. PINTURA ELECTROSTATICA RAL7035. TAPA POSTERIOR FABRICADA EN LÁMINA COLD ROLLED 16 MEDIDAS DE 2000X600 mm. PINTURA ELECTROSTATICA RAL7035. IP44. | AUTOSOPORTADO | #REF! | QUADRITALIA+DEMCO | Und | SIN PRECIO |  | 0 | 0 | #VALUE! | #VALUE! |  | QUADRITALIA+DEMCO | [6 empty] | T-BAJAT-04 | T-3.59
71106 | TABLERO AUTOSOPORTADO MODULAR, FABRICADO EN LÁMINA CALIBRE 14-16, PINTURA ELECTROSTATICA RAL 7035. IK 10 CERTIFICADO UL y RETIE. MEDIDAS 2000x600x800 mm.TAPAS LATERALES FABRICADAS EN LÁMINA COLD ROLLED 16, MEDIDAS DE 2000X800 mm. PINTURA ELECTROSTATICA RAL7035. TAPA POSTERIOR FABRICADA EN LÁMINA COLD ROLLED 16 MEDIDAS DE 2000X600 mm. PINTURA ELECTROSTATICA RAL7035. IP44. | AUTOSOPORTADO | #REF! | QUADRITALIA+DEMCO | Und | SIN PRECIO |  | 0 | 0 | #VALUE! | #VALUE! |  | QUADRITALIA+DEMCO | [6 empty] | T-BAJAT-04 | T-3.59
71107 | TABLERO AUTOSOPORTADO MODULAR, FABRICADO EN LÁMINA CALIBRE 14-16, PINTURA ELECTROSTATICA RAL 7035. IK 10 CERTIFICADO UL y RETIE. MEDIDAS 2000x800x400 mm.TAPAS LATERALES FABRICADAS EN LÁMINA COLD ROLLED 16, MEDIDAS DE 2000X400 mm. PINTURA ELECTROSTATICA RAL7035. TAPA POSTERIOR FABRICADA EN LÁMINA COLD ROLLED 16 MEDIDAS DE 2000X800 mm. PINTURA ELECTROSTATICA RAL7035. IP44. | AUTOSOPORTADO | #REF! | QUADRITALIA+DEMCO | Und | SIN PRECIO |  | 0 | 0 | #VALUE! | #VALUE! |  | QUADRITALIA+DEMCO | [6 empty] | T-BAJAT-04 | T-3.59
71108 | ¦TABLERO AUTOSOPORTADO MODULAR, FABRICADO EN LÁMINA CALIBRE 14-16, PINTURA ELECTROSTATICA RAL 7035. IK 10 CERTIFICADO UL y RETIE. MEDIDAS 2000x800x600 mm.TAPAS LATERALES FABRICADAS EN LÁMINA COLD ROLLED 16, MEDIDAS DE 2000X600 mm. PINTURA ELECTROSTATICA RAL7035. TAPA POSTERIOR FABRICADA EN LÁMINA COLD ROLLED 16 MEDIDAS DE 2000X800 mm. PINTURA ELECTROSTATICA RAL7035. IP44. | AUTOSOPORTADO | #REF! | QUADRITALIA+DEMCO | Und | SIN PRECIO |  | 0 | 0 | #VALUE! | #VALUE! |  | QUADRITALIA+DEMCO | [6 empty] | T-BAJAT-04 | T-3.59
71109 | TABLERO AUTOSOPORTADO MODULAR, FABRICADO EN LÁMINA CALIBRE 14-16, PINTURA ELECTROSTATICA RAL 7035. IK 10 CERTIFICADO UL y RETIE. MEDIDAS 2000x800x800 mm.TAPAS LATERALES FABRICADAS EN LÁMINA COLD ROLLED 16, MEDIDAS DE 2000X800 mm. PINTURA ELECTROSTATICA RAL7035. TAPA POSTERIOR FABRICADA EN LÁMINA COLD ROLLED 16 MEDIDAS DE 2000X800 mm. PINTURA ELECTROSTATICA RAL7035. IP44. | AUTOSOPORTADO | #REF! | QUADRITALIA+DEMCO | Und | SIN PRECIO |  | 0 | 0 | #VALUE! | #VALUE! |  | QUADRITALIA+DEMCO | [6 empty] | T-BAJAT-04 | T-3.59
71110 | TABLERO AUTOSOPORTADO MODULAR, FABRICADO EN LÁMINA CALIBRE 14-16, PINTURA ELECTROSTATICA RAL 7035. IK 10 CERTIFICADO UL y RETIE. MEDIDAS 2000x1000x400 mm.TAPAS LATERALES FABRICADAS EN LÁMINA COLD ROLLED 16, MEDIDAS DE 2000X400 mm. PINTURA ELECTROSTATICA RAL7035. TAPA POSTERIOR FABRICADA EN LÁMINA COLD ROLLED 16 MEDIDAS DE 2000X1000 mm. PINTURA ELECTROSTATICA RAL7035. IP44. | AUTOSOPORTADO | #REF! | QUADRITALIA+DEMCO | Und | SIN PRECIO |  | 0 | 0 | #VALUE! | #VALUE! |  | QUADRITALIA+DEMCO | [6 empty] | T-BAJAT-04 | T-3.59
71111 | TABLERO AUTOSOPORTADO MODULAR, FABRICADO EN LÁMINA CALIBRE 14-16, PINTURA ELECTROSTATICA RAL 7035. IK 10 CERTIFICADO UL y RETIE. MEDIDAS 2000x1000x600 mm.TAPAS LATERALES FABRICADAS EN LÁMINA COLD ROLLED 16, MEDIDAS DE 2000X600 mm. PINTURA ELECTROSTATICA RAL7035. TAPA POSTERIOR FABRICADA EN LÁMINA COLD ROLLED 16 MEDIDAS DE 2000X1000 mm. PINTURA ELECTROSTATICA RAL7035. IP44. | AUTOSOPORTADO | #REF! | QUADRITALIA+DEMCO | Und | SIN PRECIO |  | 0 | 0 | #VALUE! | #VALUE! |  | QUADRITALIA+DEMCO | [6 empty] | T-BAJAT-04 | T-3.59
71112 | TABLERO AUTOSOPORTADO MODULAR, FABRICADO EN LÁMINA CALIBRE 14-16, PINTURA ELECTROSTATICA RAL 7035. IK 10 CERTIFICADO UL y RETIE. MEDIDAS 2000x1000x800 mm.TAPAS LATERALES FABRICADAS EN LÁMINA COLD ROLLED 16, MEDIDAS DE 2000X800 mm. PINTURA ELECTROSTATICA RAL7035. TAPA POSTERIOR FABRICADA EN LÁMINA COLD ROLLED 16 MEDIDAS DE 2000X1000 mm. PINTURA ELECTROSTATICA RAL7035. IP44. | AUTOSOPORTADO | #REF! | QUADRITALIA+DEMCO | Und | SIN PRECIO |  | 0 | 0 | #VALUE! | #VALUE! |  | QUADRITALIA+DEMCO | [6 empty] | T-BAJAT-04 | T-3.59
71113 | TABLERO AUTOSOPORTADO MODULAR, FABRICADO EN LÁMINA CALIBRE 14-16, PINTURA ELECTROSTATICA RAL 7035. IK 10 CERTIFICADO UL y RETIE. MEDIDAS 2000x1200x400 mm.TAPAS LATERALES FABRICADAS EN LÁMINA COLD ROLLED 16, MEDIDAS DE 2000X400 mm. PINTURA ELECTROSTATICA RAL7035. TAPA POSTERIOR FABRICADA EN LÁMINA COLD ROLLED 16 MEDIDAS DE 2000X1200 mm. PINTURA ELECTROSTATICA RAL7035. IP44. | AUTOSOPORTADO | #REF! | QUADRITALIA+DEMCO | Und | SIN PRECIO |  | 0 | 0 | #VALUE! | #VALUE! |  | QUADRITALIA+DEMCO | [6 empty] | T-BAJAT-04 | T-3.59
71114 | TABLERO AUTOSOPORTADO MODULAR, FABRICADO EN LÁMINA CALIBRE 14-16, PINTURA ELECTROSTATICA RAL 7035 .IP55 IK 10 CERTIFICADO UL y RETIE. MEDIDAS 2000x1200x600 mm.TAPAS LATERALES FABRICADAS EN LÁMINA COLD ROLLED16, MEDIDAS DE 2000X600 mm. PINTURA ELECTROSTATICA RAL7035. TAPA POSTERIOR FABRICADA EN LÁMINA COLD ROLLED 16 MEDIDAS DE 2000X1200 mm. PINTURA ELECTROSTATICA RAL7035. IP44. | AUTOSOPORTADO | #REF! | QUADRITALIA+DEMCO | Und | SIN PRECIO |  | 0 | 0 | #VALUE! | #VALUE! |  | QUADRITALIA+DEMCO | [6 empty] | T-BAJAT-04 | T-3.59
71115 | TABLERO AUTOSOPORTADO MODULAR, FABRICADO EN LÁMINA CALIBRE 14-16, PINTURA ELECTROSTATICA RAL 7035. IK 10 CERTIFICADO UL y RETIE. MEDIDAS 2000x1200x800 mm.TAPAS LATERALES FABRICADAS EN LÁMINA COLD ROLLED16, MEDIDAS DE 2000X800 mm. PINTURA ELECTROSTATICA RAL7035. TAPA POSTERIOR FABRICADA EN LÁMINA COLD ROLLED 16 MEDIDAS DE 2000X1200 mm. PINTURA ELECTROSTATICA RAL7035. IP44. | AUTOSOPORTADO | #REF! | QUADRITALIA+DEMCO | Und | SIN PRECIO |  | 0 | 0 | #VALUE! | #VALUE! |  | QUADRITALIA+DEMCO | [6 empty] | T-BAJAT-04 | T-3.59
TABLEROS AUTOSOPORTADOS RITTAL CON TAPAS DEMCO
71201 | LIBRE
71202 | LIBRE
71203 | LIBRE
71204 | TABLERO AUTOSOPORTADO MODULAR, FABRICADO EN LÁMINA CALIBRE 14-16 PORCELANIZADA, Chapa de Acero, PINTURA ELECTROSTATICA RAL 7035. CERTIFICADO UL y RETIE. MEDIDAS 2000x600x600 mm. TAPAS LATERALES FABRICADAS EN LÁMINA COLD ROLLED 16, MEDIDAS DE 2000X600 mm. PINTURA ELECTROSTATICA RAL7035. |  |  | RITTAL-DEMCO | Und | FUERA DE NEGOCIACION | 42898 | 0 | 0 | #VALUE! | #VALUE! |  | RITTAL-DEMCO | [6 empty] | T-BAJAT-04 | T-3.59
71205 | TABLERO AUTOSOPORTADO MODULAR, FABRICADO EN LÁMINA CALIBRE 14-16 PORCELANIZADA, Chapa de Acero, PINTURA ELECTROSTATICA RAL 7035. CERTIFICADO UL y RETIE. MEDIDAS 2000x800x600 mm.TAPAS LATERALES FABRICADAS EN LÁMINA COLD ROLLED 16, MEDIDAS DE 2000X600 mm. PINTURA ELECTROSTATICA RAL7035. |  |  | RITTAL-DEMCO | Und | FUERA DE NEGOCIACION | 42898 | 0 | 0 | #VALUE! | #VALUE! |  | RITTAL-DEMCO | [6 empty] | T-BAJAT-04 | T-3.59
71206 | TABLERO AUTOSOPORTADO MODULAR, FABRICADO EN LÁMINA CALIBRE 14-16 PORCELANIZADA, Chapa de Acero, PINTURA ELECTROSTATICA RAL 7035. CERTIFICADO UL y RETIE. MEDIDAS 2000x1000x600 mm.TAPAS LATERALES FABRICADAS EN LÁMINA COLD ROLLED 16, MEDIDAS DE 2000X600 mm. PINTURA ELECTROSTATICA RAL7035. |  |  | RITTAL-DEMCO | Und | FUERA DE NEGOCIACION | 42898 | 0 | 0 | #VALUE! | #VALUE! |  | RITTAL-DEMCO | [6 empty] | T-BAJAT-04 | T-3.59
71207 | TABLERO AUTOSOPORTADO MODULAR, FABRICADO EN LÁMINA CALIBRE 14-16 PORCELANIZADA, Chapa de Acero, PINTURA ELECTROSTATICA RAL 7035. CERTIFICADO UL y RETIE. MEDIDAS 2000x1200x600 mm. TAPAS LATERALES FABRICADAS EN LÁMINA COLD ROLLED 16, MEDIDAS DE 2000X600 mm. PINTURA ELECTROSTATICA RAL7035. |  |  | RITTAL-DEMCO | Und | FUERA DE NEGOCIACION | 42898 | 0 | 0 | #VALUE! | #VALUE! |  | RITTAL-DEMCO | [6 empty] | T-BAJAT-04 | T-3.59
71208 | TABLERO AUTOSOPORTADO MODULAR, FABRICADO EN LÁMINA CALIBRE 14-16 PORCELANIZADA, Chapa de Acero, PINTURA ELECTROSTATICA RAL 7035. CERTIFICADO UL y RETIE. MEDIDAS 2000x600x800 mm.TAPAS LATERALES FABRICADAS EN LÁMINA COLD ROLLED 16, MEDIDAS DE 2000X800 mm. PINTURA ELECTROSTATICA RAL7035. |  |  | RITTAL-DEMCO | Und | FUERA DE NEGOCIACION | 42898 | 0 | 0 | #VALUE! | #VALUE! |  | RITTAL-DEMCO | [6 empty] | T-BAJAT-04 | T-3.59
71209 | TABLERO AUTOSOPORTADO MODULAR, FABRICADO EN LÁMINA CALIBRE 14-16 PORCELANIZADA, Chapa de Acero, PINTURA ELECTROSTATICA RAL 7035. CERTIFICADO UL y RETIE. MEDIDAS 2000x800x800 mm.TAPAS LATERALES FABRICADAS EN LÁMINA COLD ROLLED 16, MEDIDAS DE 2000X800 mm. PINTURA ELECTROSTATICA RAL7035. |  |  | RITTAL-DEMCO | Und | FUERA DE NEGOCIACION | 42898 | 0 | 0 | #VALUE! | #VALUE! |  | RITTAL-DEMCO | [6 empty] | T-BAJAT-04 | T-3.59
71210 | TABLERO AUTOSOPORTADO MODULAR, FABRICADO EN LÁMINA CALIBRE 14-16 PORCELANIZADA, Chapa de Acero, PINTURA ELECTROSTATICA RAL 7035. CERTIFICADO UL y RETIE. MEDIDAS 2000x1000x800 mm CON UNA PUERTA. TAPAS LATERALES FABRICADAS EN LÁMINA COLD ROLLED 16, MEDIDAS DE 2000X800 mm. PINTURA ELECTROSTATICA RAL7035. |  |  | RITTAL-DEMCO | Und | FUERA DE NEGOCIACION | 42898 | 0 | 0 | #VALUE! | #VALUE! |  | RITTAL-DEMCO | [6 empty] | T-BAJAT-04 | T-3.59
71211 | TABLERO AUTOSOPORTADO MODULAR, FABRICADO EN LÁMINA CALIBRE 14-16 PORCELANIZADA, Chapa de Acero, PINTURA ELECTROSTATICA RAL 7035. CERTIFICADO UL y RETIE. MEDIDAS 2000x1200x800 mm CON DOS PUERTAS. TAPAS LATERALES FABRICADAS EN LÁMINA COLD ROLLED 16, MEDIDAS DE 2000X800 mm. PINTURA ELECTROSTATICA RAL7035. |  |  | RITTAL-DEMCO | Und | FUERA DE NEGOCIACION | 42898 | 0 | 0 | #VALUE! | #VALUE! |  | RITTAL-DEMCO | [6 empty] | T-BAJAT-04 | T-3.59
71212 | LIBRE
71213 | TABLERO AUTOSOPORTADO MODULAR, FABRICADO EN LÁMINA CALIBRE 14-16 PORCELANIZADA, Chapa de Acero,PINTURA ELECTROSTATICA RAL 7035. CERTIFICADO UL y RETIE. MEDIDAS 2000x800x500 mm. TAPAS LATERALES FABRICADAS EN LÁMINA COLD ROLLED 16, MEDIDAS DE 2000X500 mm. PINTURA ELECTROSTATICA RAL7035. |  |  | RITTAL-DEMCO | Und | FUERA DE NEGOCIACION | 42898 | 0 | 0 | #VALUE! | #VALUE! |  | RITTAL-DEMCO | [6 empty] | T-BAJAT-04 | T-3.59
71214 | TABLERO AUTOSOPORTADO MODULAR, FABRICADO EN LÁMINA CALIBRE 14-16 PORCELANIZADA, Chapa de Acero, PINTURA ELECTROSTATICA RAL 7035. CERTIFICADO UL y RETIE. MEDIDAS 2000x1000x500 mm.TAPAS LATERALES FABRICADAS EN LÁMINA COLD ROLLED 16, MEDIDAS DE 2000X500 mm. PINTURA ELECTROSTATICA RAL7035. |  |  | RITTAL-DEMCO | Und | FUERA DE NEGOCIACION | 42898 | 0 | 0 | #VALUE! | #VALUE! |  | RITTAL-DEMCO | [6 empty] | T-BAJAT-04 | T-3.59
71215 | TABLERO AUTOSOPORTADO MODULAR, FABRICADO EN LÁMINA CALIBRE 14-16 PORCELANIZADA, Chapa de Acero, PINTURA ELECTROSTATICA RAL 7035. CERTIFICADO UL y RETIE. MEDIDAS 2000x1200x500 mm. TAPAS LATERALES FABRICADAS EN LÁMINA COLD ROLLED 16, MEDIDAS DE 2000X500 mm. PINTURA ELECTROSTATICA RAL7035. |  |  | RITTAL-DEMCO | Und | FUERA DE NEGOCIACION | 42898 | 0 | 0 | #VALUE! | #VALUE! |  | RITTAL-DEMCO | [6 empty] | T-BAJAT-04 | T-3.59
71216 | LIBRE
71217 | LIBRE
71218 | TABLERO AUTOSOPORTADO MODULAR, FABRICADO EN LÁMINA CALIBRE 14-16 PORCELANIZADA, Chapa de Acero, PINTURA ELECTROSTATICA RAL 7035. CERTIFICADO UL y RETIE. MEDIDAS 2000x800x400 mm. TAPAS LATERALES FABRICADAS EN LÁMINA COLD ROLLED 16, MEDIDAS DE 2000X400 mm. PINTURA ELECTROSTATICA RAL7035. |  |  | RITTAL-DEMCO | Und | FUERA DE NEGOCIACION | 42898 | 0 | 0 | #VALUE! | #VALUE! |  | RITTAL-DEMCO | [6 empty] | T-BAJAT-04 | T-3.59
71219 | LIBRE
71220 | LIBRE
71221 | TABLERO AUTOSOPORTADO MODULAR, FABRICADO EN LÁMINA CALIBRE 14-16 PORCELANIZADA, Chapa de Acero, PINTURA ELECTROSTATICA RAL 7035. CERTIFICADO UL y RETIE. MEDIDAS 1800x600x400 mm. TAPAS LATERALES FABRICADAS EN LÁMINA COLD ROLLED 16, MEDIDAS DE 1800X400 mm. PINTURA ELECTROSTATICA RAL7035. |  |  | RITTAL-DEMCO | Und | FUERA DE NEGOCIACION | 42898 | 0 | 0 | #VALUE! | #VALUE! |  | RITTAL-DEMCO | [6 empty] | T-BAJAT-04 | T-3.59
71222 | TABLERO AUTOSOPORTADO MODULAR, FABRICADO EN LÁMINA CALIBRE 14-16 PORCELANIZADA, Chapa de Acero, PINTURA ELECTROSTATICA RAL 7035. CERTIFICADO UL y RETIE. MEDIDAS 1800x600x600 mm. TAPAS LATERALES FABRICADAS EN LÁMINA COLD ROLLED 16, MEDIDAS DE 1800X600 mm. PINTURA ELECTROSTATICA RAL7035. |  |  | RITTAL-DEMCO | Und | FUERA DE NEGOCIACION | 42898 | 0 | 0 | #VALUE! | #VALUE! |  | RITTAL-DEMCO | [6 empty] | T-BAJAT-04 | T-3.59
71223 | TABLERO AUTOSOPORTADO MODULAR, FABRICADO EN LÁMINA CALIBRE 14-16 PORCELANIZADA, Chapa de Acero, PINTURA ELECTROSTATICA RAL 7035. CERTIFICADO UL y RETIE. MEDIDAS 1800x800x600 mm. Doble Puerta.TAPAS LATERALES FABRICADAS EN LÁMINA COLD ROLLED 16, MEDIDAS DE 1800X600 mm. PINTURA ELECTROSTATICA RAL7035. |  |  | RITTAL-DEMCO | Und | FUERA DE NEGOCIACION | 42898 | 0 | 0 | #VALUE! | #VALUE! |  | RITTAL-DEMCO | [6 empty] | T-BAJAT-04 | T-3.59
71224 | TABLERO AUTOSOPORTADO MODULAR, FABRICADO EN LÁMINA CALIBRE 14-16 PORCELANIZADA, Chapa de Acero, PINTURA ELECTROSTATICA RAL 7035. CERTIFICADO UL y RETIE. MEDIDAS 1800x800x600 mm. TAPAS LATERALES FABRICADAS EN LÁMINA COLD ROLLED 16, MEDIDAS DE 1800X600 mm. PINTURA ELECTROSTATICA RAL7035. |  |  | RITTAL-DEMCO | Und | FUERA DE NEGOCIACION | 42898 | 0 | 0 | #VALUE! | #VALUE! |  | RITTAL-DEMCO | [6 empty] | T-BAJAT-04 | T-3.59
71225 | LIBRE
71226 | TABLERO AUTOSOPORTADO MODULAR, FABRICADO EN LÁMINA CALIBRE 14-16 PORCELANIZADA, Chapa de Acero, PINTURA ELECTROSTATICA RAL 7035. CERTIFICADO UL y RETIE. MEDIDAS 1800x800x500 mm.TAPAS LATERALES FABRICADAS EN LÁMINA COLD ROLLED 16, MEDIDAS DE 1800X500 mm. PINTURA ELECTROSTATICA RAL7035. |  |  | RITTAL-DEMCO | Und | FUERA DE NEGOCIACION | 42898 | 0 | 0 | #VALUE! | #VALUE! |  | RITTAL-DEMCO | [6 empty] | T-BAJAT-04 | T-3.59
71227 | LIBRE
71228 | LIBRE
71229 | TABLERO AUTOSOPORTADO MODULAR, FABRICADO EN LÁMINA CALIBRE 14-16 PORCELANIZADA, Chapa de Acero, PINTURA ELECTROSTATICA RAL 7035. CERTIFICADO UL y RETIE. MEDIDAS 1800x800x400 mm. TAPAS LATERALES FABRICADAS EN LÁMINA COLD ROLLED 16, MEDIDAS DE 1800X400 mm. PINTURA ELECTROSTATICA RAL7035. |  |  | RITTAL-DEMCO | Und | FUERA DE NEGOCIACION | 42898 | 0 | 0 | #VALUE! | #VALUE! |  | RITTAL-DEMCO | [6 empty] | T-BAJAT-04 | T-3.59
71230 | LIBRE
71231 | LIBRE
71232 | LIBRE
71233 | LIBRE
71234 | TABLERO AUTOSOPORTADO MODULAR, FABRICADO EN LÁMINA CALIBRE 14-16 PORCELANIZADA, Chapa de Acero, PINTURA ELECTROSTATICA RAL 7035. CERTIFICADO UL y RETIE. MEDIDAS 1600x600x500 mm. TAPAS LATERALES FABRICADAS EN LÁMINA COLD ROLLED 16, MEDIDAS DE 1600X500 mm. PINTURA ELECTROSTATICA RAL7035. |  |  | RITTAL-DEMCO | Und | FUERA DE NEGOCIACION | 42898 | 0 | 0 | #VALUE! | #VALUE! |  | RITTAL-DEMCO | [6 empty] | T-BAJAT-04 | T-3.59
71235 | TABLERO AUTOSOPORTADO MODULAR, FABRICADO EN LÁMINA CALIBRE 14-16 PORCELANIZADA, Chapa de Acero, PINTURA ELECTROSTATICA RAL 7035. CERTIFICADO UL y RETIE. MEDIDAS 1600x800x500 mm. TAPAS LATERALES FABRICADAS EN LÁMINA COLD ROLLED 16, MEDIDAS DE 1600X500 mm. PINTURA ELECTROSTATICA RAL7035. |  |  | RITTAL-DEMCO | Und | FUERA DE NEGOCIACION | 42898 | 0 | 0 | #VALUE! | #VALUE! |  | RITTAL-DEMCO | [6 empty] | T-BAJAT-04 | T-3.59
71236 | LIBRE
71237 | LIBRE
71238 | LIBRE
71239 | LIBRE
71240 | LIBRE
71241 | LIBRE
71242 | TABLERO AUTOSOPORTADO MODULAR, FABRICADO EN LÁMINA CALIBRE 14-16 PORCELANIZADA, Chapa de Acero, PINTURA ELECTROSTATICA RAL 7035. CERTIFICADO UL y RETIE. MEDIDAS 1400x800x500 mm. TAPAS LATERALES FABRICADAS EN LÁMINA COLD ROLLED 16, MEDIDAS DE 1400X500 mm. PINTURA ELECTROSTATICA RAL7035. |  |  | RITTAL-DEMCO | Und | FUERA DE NEGOCIACION | 42898 | 0 | 0 | #VALUE! | #VALUE! |  | RITTAL-DEMCO | [6 empty] | T-BAJAT-04 | T-3.59
71243 | LIBRE
71244 | LIBRE
71245 | LIBRE
71246 | LIBRE
71247 | LIBRE
71248 | LIBRE
71249 | TABLERO AUTOSOPORTADO MODULAR, FABRICADO EN LÁMINA CALIBRE 14-16 PORCELANIZADA, Chapa de Acero, PINTURA ELECTROSTATICA RAL 7035. CERTIFICADO UL y RETIE. MEDIDAS 2000x800x400 mm. TAPAS LATERALES FABRICADAS EN LÁMINA COLD ROLLED 16, MEDIDAS DE 2000X400 mm. PINTURA ELECTROSTATICA RAL7035. |  |  | RITTAL-DEMCO | Und | FUERA DE NEGOCIACION | 42898 | 0 | 0 | #VALUE! | #VALUE! |  | RITTAL-DEMCO | [6 empty] | T-BAJAT-04 | T-3.59
71250 | LIBRE
71251 | LIBRE
71252 | LIBRE
71253 | LIBRE
71254 | LIBRE
71255 | LIBRE
71256 | TABLERO AUTOSOPORTADO MODULAR, FABRICADO EN LÁMINA CALIBRE 14-16 PORCELANIZADA, Chapa de Acero, PINTURA ELECTROSTATICA RAL 7035. CERTIFICADO UL y RETIE. MEDIDAS 2000x800x500 mm. TAPAS LATERALES FABRICADAS EN LÁMINA COLD ROLLED 16, MEDIDAS DE 2000X600 mm. PINTURA ELECTROSTATICA RAL7035. |  |  | RITTAL-DEMCO | Und | FUERA DE NEGOCIACION | 42898 | 0 | 0 | #VALUE! | #VALUE! |  | RITTAL-DEMCO | [6 empty] | T-BAJAT-04 | T-3.59
71257 | LIBRE
71258 | LIBRE
71259 | LIBRE
71260 | LIBRE
71261 | LIBRE
71262 | LIBRE
71263 | TABLERO AUTOSOPORTADO MODULAR, FABRICADO EN LÁMINA CALIBRE 14-16 PORCELANIZADA, Chapa de Acero, PINTURA ELECTROSTATICA RAL 7035. CERTIFICADO UL y RETIE. MEDIDAS 2200x800x600 mm. TAPAS LATERALES FABRICADAS EN LÁMINA COLD ROLLED 16, MEDIDAS DE 2000X600 mm. PINTURA ELECTROSTATICA RAL7035. |  |  | RITTAL-DEMCO | Und | FUERA DE NEGOCIACION | 42898 | 0 | 0 | #VALUE! | #VALUE! |  | RITTAL-DEMCO | [6 empty] | T-BAJAT-04 | T-3.59
TABLEROS Y ACCESORIOS PRISMA SCHNEIDER
71301 | 12 Topes Soporte Inferior Linergy | E | 1109 | SCHNEIDER | Und | #N/A | 45811 | 0.8 | 0.8 | #N/A | #N/A |  | SCHNEIDER | [5 empty] | #N/A | T-BAJAT-04 | T-3.59
71302 | Riel DIN modular | E | 3001 | SCHNEIDER | Und | #N/A | 45811 | 0.8 | 0.8 | #N/A | #N/A |  | SCHNEIDER | [5 empty] | #N/A | T-BAJAT-04 | T-3.59
71303 | Riel DIN modular regulable en profundidad | E | 3002 | SCHNEIDER | Und | #N/A | 45811 | 0.8 | 0.8 | #N/A | #N/A |  | SCHNEIDER | [5 empty] | #N/A | --- | SIN DATOS
71304 | Riel DIN modular embutido | E | 3003 | SCHNEIDER | Und | #N/A | 45811 | 0.8 | 0.8 | #N/A | #N/A |  | SCHNEIDER | [5 empty] | #N/A | --- | SIN DATOS
71305 | Riel DIN modular en fondo de cofret/armario | E | 3004 | SCHNEIDER | Und | #N/A | 45811 | 0.8 | 0.8 | #N/A | #N/A |  | SCHNEIDER | [5 empty] | #N/A | T-BAJAT-04 | T-3.59
71306 | 2 soportes inclinados 45° para Riel DIN modular | E | 3005 | SCHNEIDER | Und | #N/A | 45811 | 0.8 | 0.8 | #N/A | #N/A |  | SCHNEIDER | [5 empty] | #N/A | T-BAJAT-04 | T-3.59
71307 | Riel DIN modular para pasillo lateral | E | 3010 | SCHNEIDER | Und | #N/A | 45811 | 0.8 | 0.8 | #N/A | #N/A |  | SCHNEIDER | [5 empty] | #N/A | T-BAJAT-04 | T-3.59
71308 | Riel DIN modular regulable en profundidad para pasillo lateral | E | 3011 | SCHNEIDER | Und | #N/A | 45811 | 0.8 | 0.8 | #N/A | #N/A |  | SCHNEIDER | [5 empty] | #N/A | T-BAJAT-04 | T-3.59
71309 | Placa soporte NS250 horizontal fijo Directo | E | 3030 | SCHNEIDER | Und | #N/A | 45811 | 0.8 | 0.8 | #N/A | #N/A |  | SCHNEIDER | [5 empty] | #N/A | T-BAJAT-04 | T-3.59
71310 | Placa soporte NS250 horizontal fijo mando rotativo | E | 3031 | SCHNEIDER | Und | #N/A | 45811 | 0.8 | 0.8 | #N/A | #N/A |  | SCHNEIDER | [5 empty] | #N/A | T-BAJAT-04 | T-3.59
71311 | Placa soporte NS250 horizontal fijo telemando o extraíble sobre zócalo mando maneta | E | 3032 | SCHNEIDER | Und | #N/A | 45811 | 0.8 | 0.8 | #N/A | #N/A |  | SCHNEIDER | [5 empty] | #N/A | T-BAJAT-04 | T-3.59
71312 | Placa soporte NS250 Vigi horizontal fijo mando maneta | E | 3033 | SCHNEIDER | Und | #N/A | 45811 | 0.8 | 0.8 | #N/A | #N/A |  | SCHNEIDER | [5 empty] | #N/A | T-BAJAT-04 | T-3.59
71313 | Placa soporte NS250 vertical fijo mando maneta | E | 3040 | SCHNEIDER | Und | #N/A | 45811 | 0.8 | 0.8 | #N/A | #N/A |  | SCHNEIDER | [5 empty] | #N/A | T-BAJAT-04 | T-3.59
71314 | Placa soporte NS250 vertical fijo mando rotativo | E | 3041 | SCHNEIDER | Und | #N/A | 45811 | 0.8 | 0.8 | #N/A | #N/A |  | SCHNEIDER | [5 empty] | #N/A | T-BAJAT-04 | T-3.59
71315 | Placa soporte NS250 vertical fijo | E | 3050 | SCHNEIDER | Und | #N/A | 45811 | 0.8 | 0.8 | #N/A | #N/A |  | SCHNEIDER | [5 empty] | #N/A | A-ACCSIMP-1 | T-2.88
71316 | Placa soporte NS250 vertical fijo mando rotativo en pasillo lateral | E | 3051 | SCHNEIDER | Und | #N/A | 45811 | 0.8 | 0.8 | #N/A | #N/A |  | SCHNEIDER | [5 empty] | #N/A | A-ACCSIMP-1 | T-2.88
71317 | Placa soporte NS630 horizontal fijo mando maneta | E | 3070 | SCHNEIDER | Und | #N/A | 45811 | 0.8 | 0.8 | #N/A | #N/A |  | SCHNEIDER | [5 empty] | #N/A | A-ACCSIMP-1 | T-2.88
71318 | Placa soporte NS630 vertical fijo mando rotativo | E | 3074 | SCHNEIDER | Und | #N/A | 45811 | 0.8 | 0.8 | #N/A | #N/A |  | SCHNEIDER | [5 empty] | #N/A | A-ACCSIMP-1 | T-2.88
71319 | Placa soporte NS630 Vertical Fijo Mando Directo | E | 3080 | SCHNEIDER | Und | #N/A | 45811 | 0.8 | 0.8 | #N/A | #N/A |  | SCHNEIDER | [5 empty] | #N/A | A-ACCSIMP-1 | T-2.88
71320 | Placa soporte NS630 vertical fijo mando rotativo en pasillo lateral | E | 3081 | SCHNEIDER | Und | #N/A | 45811 | 0.8 | 0.8 | #N/A | #N/A |  | SCHNEIDER | [5 empty] | #N/A | A-ACCSIMP-1 | T-2.88
71321 | Placa Montaje EZC100 Prisma G | E | 3102 | SCHNEIDER | Und | #N/A | 45811 | 0.8 | 0.8 | #N/A | #N/A |  | SCHNEIDER | [5 empty] | #N/A | A-ACCSIMP-1 | T-2.88
71322 | Placa Montaje EZC250 Prisma G | E | 3104 | SCHNEIDER | Und | #N/A | 45811 | 0.8 | 0.8 | #N/A | #N/A |  | SCHNEIDER | [5 empty] | #N/A | A-ACCSIMP-1 | T-2.88
71323 | Placa Montaje EZC400 Prisma G | E | 3105 | SCHNEIDER | Und | #N/A | 45811 | 0.8 | 0.8 | #N/A | #N/A |  | SCHNEIDER | [5 empty] | #N/A | A-ACCSIMP-1 | T-2.88
71324 | 20 tuercas clip M4 para atornillar aparamenta en Riel DIN modular | E | 3164 | SCHNEIDER | Und | #N/A | 45811 | 0.8 | 0.8 | #N/A | #N/A |  | SCHNEIDER | [5 empty] | #N/A | A-ACCSIMP-1 | T-2.88
71325 | 20 tuercas clip M5 para atornillar aparamenta en Riel DIN modular | E | 3165 | SCHNEIDER | Und | #N/A | 45811 | 0.8 | 0.8 | #N/A | #N/A |  | SCHNEIDER | [5 empty] | #N/A | A-ACCSIMP-1 | T-2.88
71326 | 20 tuercas clip M6 para atornillar aparamenta en Riel DIN modular | E | 3166 | SCHNEIDER | Und | #N/A | 45811 | 0.8 | 0.8 | #N/A | #N/A |  | SCHNEIDER | [5 empty] | #N/A | A-ACCSIMP-1 | T-2.88
71327 | Placa soporte perforada plana de 4 módulos | E | 3170 | SCHNEIDER | Und | #N/A | 45811 | 0.8 | 0.8 | #N/A | #N/A |  | SCHNEIDER | [5 empty] | #N/A | A-ACCSIMP-1 | T-2.88
71328 | Placa soporte perforada embutida de 4 módulos | E | 3171 | SCHNEIDER | Und | #N/A | 45811 | 0.8 | 0.8 | #N/A | #N/A |  | SCHNEIDER | [5 empty] | #N/A | A-ACCSIMP-1 | T-2.88
71329 | Placa soporte perforada embutida de 6 módulos | E | 3172 | SCHNEIDER | Und | #N/A | 45811 | 0.8 | 0.8 | #N/A | #N/A |  | SCHNEIDER | [5 empty] | #N/A | A-ACCSIMP-1 | T-2.88
71330 | Placa soporte perforada embutida de 9 módulos | E | 3173 | SCHNEIDER | Und | #N/A | 45811 | 0.8 | 0.8 | #N/A | #N/A |  | SCHNEIDER | [5 empty] | #N/A | A-ACCSIMP-1 | T-2.88
71331 | Placa soporte perforada plana de 4 módulos en pasillo lateral | E | 3175 | SCHNEIDER | Und | #N/A | 45811 | 0.8 | 0.8 | #N/A | #N/A |  | SCHNEIDER | [5 empty] | #N/A | A-ACCSIMP-1 | T-2.88
71332 | Placa soporte perforada embutida de 4 módulos en pasillo lateral | E | 3176 | SCHNEIDER | Und | #N/A | 45811 | 0.8 | 0.8 | #N/A | #N/A |  | SCHNEIDER | [5 empty] | #N/A | A-ACCSIMP-1 | T-2.88
71333 | Placa soporte perforada embutida de 6 módulos en pasillo lateral | E | 3177 | SCHNEIDER | Und | #N/A | 45811 | 0.8 | 0.8 | #N/A | #N/A |  | SCHNEIDER | [5 empty] | #N/A | A-ACCSIMP-1 | T-2.88
71334 | Placa soporte perforada embutida de 9 módulos en pasillo lateral | E | 3178 | SCHNEIDER | Und | #N/A | 45811 | 0.8 | 0.8 | #N/A | #N/A |  | SCHNEIDER | [5 empty] | #N/A | A-ACCSIMP-1 | T-2.88
71335 | 20 tuercas clip M4 para atornillar aparamenta en placa soporte perforada | E | 3180 | SCHNEIDER | Und | #N/A | 45811 | 0.8 | 0.8 | #N/A | #N/A |  | SCHNEIDER | [5 empty] | #N/A | A-ACCSIMP-1 | T-2.88
71336 | 20 tuercas clip M5 para atornillar aparamenta en placa soporte perforada | E | 3181 | SCHNEIDER | Und | #N/A | 45811 | 0.8 | 0.8 | #N/A | #N/A |  | SCHNEIDER | [5 empty] | #N/A | A-ACCSIMP-1 | T-2.88
71337 | 20 tuercas clip M6 para atornillar aparamenta en placa soporte perforada | E | 3182 | SCHNEIDER | Und | #N/A | 45811 | 0.8 | 0.8 | #N/A | #N/A |  | SCHNEIDER | [5 empty] | #N/A | A-ACCSIMP-1 | T-2.88
71338 | 20 tornillos autorroscantes M5 para fijación al chasis | E | 3183 | SCHNEIDER | Und | #N/A | 45811 | 0.8 | 0.8 | #N/A | #N/A |  | SCHNEIDER | [5 empty] | #N/A | A-ACCSIMP-1 | T-2.88
71339 | 4 realces hexagonales M5, alto 9 mm | E | 3185 | SCHNEIDER | Und | #N/A | 45811 | 0.8 | 0.8 | #N/A | #N/A |  | SCHNEIDER | [5 empty] | #N/A | A-ACCSIMP-1 | T-2.88
71340 | 4 realces hexagonales M5, alto 23 mm | E | 3186 | SCHNEIDER | Und | #N/A | 45811 | 0.8 | 0.8 | #N/A | #N/A |  | SCHNEIDER | [5 empty] | #N/A | A-ACCSIMP-1 | T-2.88
71341 | 4 realces hexagonales M5, alto 55 mm | E | 3187 | SCHNEIDER | Und | #N/A | 45811 | 0.8 | 0.8 | #N/A | #N/A |  | SCHNEIDER | [5 empty] | #N/A | A-ACCSIMP-1 | T-2.88
71342 | 20 tuercas enjauladas M6 | E | 3194 | SCHNEIDER | Und | #N/A | 45811 | 0.8 | 0.8 | #N/A | #N/A |  | SCHNEIDER | [5 empty] | #N/A | A-ACCSIMP-1 | T-2.88
71343 | 4 realces hexagonales M6, alto 9 mm | E | 3195 | SCHNEIDER | Und | #N/A | 45811 | 0.8 | 0.8 | #N/A | #N/A |  | SCHNEIDER | [5 empty] | #N/A | A-ACCSIMP-1 | T-2.88
71344 | 4 realces hexagonales M6, alto 23 mm | E | 3196 | SCHNEIDER | Und | #N/A | 45811 | 0.8 | 0.8 | #N/A | #N/A |  | SCHNEIDER | [5 empty] | #N/A | A-ACCSIMP-1 | T-2.88
71345 | 4 realces hexagonales M6, alto 55 mm | E | 3197 | SCHNEIDER | Und | #N/A | 45811 | 0.8 | 0.8 | #N/A | #N/A |  | SCHNEIDER | [5 empty] | #N/A | A-ACCSIMP-1 | T-2.88
71346 | 4 realces hexagonales M6, alto 25 mm | E | 3198 | SCHNEIDER | Und | #N/A | 45811 | 0.8 | 0.8 | #N/A | #N/A |  | SCHNEIDER | [5 empty] | #N/A | A-ACCSIMP-1 | T-2.88
71347 | 4 realces hexagonales M8, alto 40 + 10 mm | E | 3199 | SCHNEIDER | Und | #N/A | 45811 | 0.8 | 0.8 | #N/A | #N/A |  | SCHNEIDER | [5 empty] | #N/A | A-ACCSIMP-1 | T-2.88
71348 | Tapa aparamenta modular, 2 módulos, alto 100 mm | E | 3202 | SCHNEIDER | Und | #N/A | 45811 | 0.8 | 0.8 | #N/A | #N/A |  | SCHNEIDER | [5 empty] | #N/A | A-ACCSIMP-1 | T-2.88
71349 | Tapa aparamenta modular, 3 módulos, alto 150 mm | E | 3203 | SCHNEIDER | Und | #N/A | 45811 | 0.8 | 0.8 | #N/A | #N/A |  | SCHNEIDER | [5 empty] | #N/A | A-ACCSIMP-1 | T-2.88
71350 | Tapa aparamenta modular, 4 módulos, alto 200 mm | E | 3204 | SCHNEIDER | Und | #N/A | 45811 | 0.8 | 0.8 | #N/A | #N/A |  | SCHNEIDER | [5 empty] | #N/A | A-ACCSIMP-1 | T-2.88
71351 | Tapa aparamenta modular, 5 módulos, alto 250 mm | E | 3205 | SCHNEIDER | Und | #N/A | 45811 | 0.8 | 0.8 | #N/A | #N/A |  | SCHNEIDER | [5 empty] | #N/A | A-ACCSIMP-1 | T-2.88
71352 | Tapa aparamenta modular, 3 módulos pasillo lateral | E | 3213 | SCHNEIDER | Und | #N/A | 45811 | 0.8 | 0.8 | #N/A | #N/A |  | SCHNEIDER | [5 empty] | #N/A | A-ACCSIMP-1 | T-2.88
71353 | Tapa aparamenta modular, 4 módulos pasillo lateral | E | 3214 | SCHNEIDER | Und | #N/A | 45811 | 0.8 | 0.8 | #N/A | #N/A |  | SCHNEIDER | [5 empty] | #N/A | A-ACCSIMP-1 | T-2.88
71354 | Obturador aparamenta modular, longitud 1000 mm | E | 3220 | SCHNEIDER | Und | #N/A | 45811 | 0.8 | 0.8 | #N/A | #N/A |  | SCHNEIDER | [5 empty] | #N/A | A-ACCSIMP-1 | T-2.88
71355 | 4 obturadores fraccionables aparamenta modular, longitud 90 mm | E | 3221 | SCHNEIDER | Und | #N/A | 45811 | 0.8 | 0.8 | #N/A | #N/A |  | SCHNEIDER | [5 empty] | #N/A | A-ACCSIMP-1 | T-2.88
71356 | Tapa perforada NS250 Vigi horizontal fijo mando maneta | E | 3228 | SCHNEIDER | Und | #N/A | 45811 | 0.8 | 0.8 | #N/A | #N/A |  | SCHNEIDER | [5 empty] | #N/A | A-ACCSIMP-1 | T-2.88
71357 | Tapa perforada NS250 horizontal fijo mando rotativo | E | 3232 | SCHNEIDER | Und | #N/A | 45811 | 0.8 | 0.8 | #N/A | #N/A |  | SCHNEIDER | [5 empty] | #N/A | A-ACCSIMP-1 | T-2.88
71358 | Tapa perforada NS250 horizontal fijo telemando | E | 3234 | SCHNEIDER | Und | #N/A | 45811 | 0.8 | 0.8 | #N/A | #N/A |  | SCHNEIDER | [5 empty] | #N/A | A-ACCSIMP-1 | T-2.88
71359 | Tapa perforada de inversor INS250 vertical mando rotativo | E | 3235 | SCHNEIDER | Und | #N/A | 45811 | 0.8 | 0.8 | #N/A | #N/A |  | SCHNEIDER | [5 empty] | #N/A | A-ACCSIMP-1 | T-2.88
71360 | Tapa perforada 3 NS250 Vigi vertical manual | E | 3241 | SCHNEIDER | Und | #N/A | 45811 | 0.8 | 0.8 | #N/A | #N/A |  | SCHNEIDER | [5 empty] | #N/A | A-ACCSIMP-1 | T-2.88
71361 | Tapa perforada 3 NS250 vertical | E | 3243 | SCHNEIDER | Und | #N/A | 45811 | 0.8 | 0.8 | #N/A | #N/A |  | SCHNEIDER | [5 empty] | #N/A | A-ACCSIMP-1 | T-2.88
71362 | Tapa perforada 3 NS250 Vigi vertical mando rotativo o telemando | E | 3244 | SCHNEIDER | Und | #N/A | 45811 | 0.8 | 0.8 | #N/A | #N/A |  | SCHNEIDER | [5 empty] | #N/A | A-ACCSIMP-1 | T-2.88
71363 | Tapa perforada de inversor NS250 vertical mando rotativo | E | 3245 | SCHNEIDER | Und | #N/A | 45811 | 0.8 | 0.8 | #N/A | #N/A |  | SCHNEIDER | [5 empty] | #N/A | A-ACCSIMP-1 | T-2.88
71364 | Tapa perforada de inversor monobloc INS250 vertical | E | 3247 | SCHNEIDER | Und | #N/A | 45811 | 0.8 | 0.8 | #N/A | #N/A |  | SCHNEIDER | [5 empty] | #N/A | A-ACCSIMP-1 | T-2.88
71365 | Tapa perforada INS250 vertical mando rotativo | E | 3248 | SCHNEIDER | Und | #N/A | 45811 | 0.8 | 0.8 | #N/A | #N/A |  | SCHNEIDER | [5 empty] | #N/A | A-ACCSIMP-1 | T-2.88
71366 | Obturador fraccionable NS/INS250, alto 85 mm/longitud 147 mm | E | 3249 | SCHNEIDER | Und | #N/A | 45811 | 0.8 | 0.8 | #N/A | #N/A |  | SCHNEIDER | [5 empty] | #N/A | A-ACCSIMP-1 | T-2.88
71367 | Tapa perforada Interpact INS-INV250 vertical 9 módulos | E | 3251 | SCHNEIDER | Und | #N/A | 45811 | 0.8 | 0.8 | #N/A | #N/A |  | SCHNEIDER | [5 empty] | #N/A | A-ACCSIMP-1 | T-2.88
71368 | Tapa perforada NS250 vertical fijo mando rotativo pasillo lateral | E | 3253 | SCHNEIDER | Und | #N/A | 45811 | 0.8 | 0.8 | #N/A | #N/A |  | SCHNEIDER | [5 empty] | #N/A | A-ACCSIMP-1 | T-2.88
71369 | Tapa perforada INS630 horizontal fijo mando rotativo | E | 3271 | SCHNEIDER | Und | #N/A | 45811 | 0.8 | 0.8 | #N/A | #N/A |  | SCHNEIDER | [5 empty] | #N/A | A-ACCSIMP-1 | T-2.88
71370 | Tapa perforada INS630 vertical mando rotativo | E | 3274 | SCHNEIDER | Und | #N/A | 45811 | 0.8 | 0.8 | #N/A | #N/A |  | SCHNEIDER | [5 empty] | #N/A | A-ACCSIMP-1 | T-2.88
71371 | Tapa perforada NS630 vertical mando rotativo o telemando | E | 3275 | SCHNEIDER | Und | #N/A | 45811 | 0.8 | 0.8 | #N/A | #N/A |  | SCHNEIDER | [5 empty] | #N/A | A-ACCSIMP-1 | T-2.88
71372 | Tapa perforada Interpact INS-INV320/630 vertical 12 módulos | E | 3281 | SCHNEIDER | Und | #N/A | 45811 | 0.8 | 0.8 | #N/A | #N/A |  | SCHNEIDER | [5 empty] | #N/A | A-ACCSIMP-1 | T-2.88
71373 | Tapa perforada NS630 vertical mando rotativo/telemando pasillo lateral | E | 3283 | SCHNEIDER | Und | #N/A | 45811 | 0.8 | 0.8 | #N/A | #N/A |  | SCHNEIDER | [5 empty] | #N/A | A-ACCSIMP-1 | T-2.88
71374 | FR.PL.HZ. NSX250 PLUG-IN/TOG. | E | 3290 | SCHNEIDER | Und | #N/A | 45811 | 0.8 | 0.8 | #N/A | #N/A |  | SCHNEIDER | [5 empty] | #N/A | A-ACCSIMP-1 | T-2.88
71375 | FR.PL.HZ. NSX250+VIGI FIX/MAN. | E | 3292 | SCHNEIDER | Und | #N/A | 45811 | 0.8 | 0.8 | #N/A | #N/A |  | SCHNEIDER | [5 empty] | #N/A | A-ACCSIMP-1 | T-2.88
71376 | FR.PL.V. NSX250VIGI FIX/M.L250 | E | 3293 | SCHNEIDER | Und | #N/A | 45811 | 0.8 | 0.8 | #N/A | #N/A |  | SCHNEIDER | [5 empty] | #N/A | A-ACCSIMP-1 | T-2.88
71377 | FR. PL. HRIZ. NSX630 | E | 3296 | SCHNEIDER | Und | #N/A | 45811 | 0.8 | 0.8 | #N/A | #N/A |  | SCHNEIDER | [5 empty] | #N/A | A-ACCSIMP-1 | T-2.88
71378 | FR. PL. VERT. NSX630VIGI | E | 3297 | SCHNEIDER | Und | #N/A | 45811 | 0.8 | 0.8 | #N/A | #N/A |  | SCHNEIDER | [5 empty] | #N/A | A-ACCSIMP-1 | T-2.88
71379 | FR.PL. V. NSX630 FIX/MAN. L250 | E | 3298 | SCHNEIDER | Und | #N/A | 45811 | 0.8 | 0.8 | #N/A | #N/A |  | SCHNEIDER | [5 empty] | #N/A | A-ACCSIMP-1 | T-2.88
71380 | FR.PL.V.NSX630VIGI FIX/M.L250 | E | 3299 | SCHNEIDER | Und | #N/A | 45811 | 0.8 | 0.8 | #N/A | #N/A |  | SCHNEIDER | [5 empty] | #N/A | A-ACCSIMP-1 | T-2.88
71381 | Tapa Frontal para EZC100 | E | 3303 | SCHNEIDER | Und | #N/A | 45811 | 0.8 | 0.8 | #N/A | #N/A |  | SCHNEIDER | [5 empty] | #N/A | A-ACCSIMP-1 | T-2.88
71382 | Tapa Frontal para EZC250 Horizontal | E | 3304 | SCHNEIDER | Und | #N/A | 45811 | 0.8 | 0.8 | #N/A | #N/A |  | SCHNEIDER | [5 empty] | #N/A | A-ACCSIMP-1 | T-2.88
71383 | Tapa Frontal para EZC250 | E | 3305 | SCHNEIDER | Und | #N/A | 45811 | 0.8 | 0.8 | #N/A | #N/A |  | SCHNEIDER | [5 empty] | #N/A | A-ACCSIMP-1 | T-2.88
71384 | Placa Montaje EZC400 horizontal | E | 3306 | SCHNEIDER | Und | #N/A | 45811 | 0.8 | 0.8 | #N/A | #N/A |  | SCHNEIDER | [5 empty] | #N/A | A-ACCSIMP-1 | T-2.88
71385 | Tapa Frontal para EZC400 | E | 3307 | SCHNEIDER | Und | #N/A | 45811 | 0.8 | 0.8 | #N/A | #N/A |  | SCHNEIDER | [5 empty] | #N/A | A-ACCSIMP-1 | T-2.88
71386 | Tapa perforada del INF32/40 vertical 3 módulos | E | 3312 | SCHNEIDER | Und | #N/A | 45811 | 0.8 | 0.8 | #N/A | #N/A |  | SCHNEIDER | [5 empty] | #N/A | A-ACCSIMP-1 | T-2.88
71387 | Tapa perforada del INF32/40 vertical 3 módulos | E | 3313 | SCHNEIDER | Und | #N/A | 45811 | 0.8 | 0.8 | #N/A | #N/A |  | SCHNEIDER | [5 empty] | #N/A | A-ACCSIMP-1 | T-2.88
71388 | Tapa perforada del INF63 vertical 5 módulos | E | 3314 | SCHNEIDER | Und | #N/A | 45811 | 0.8 | 0.8 | #N/A | #N/A |  | SCHNEIDER | [5 empty] | #N/A | A-ACCSIMP-1 | T-2.88
71389 | Tapa perforada del INF63/160 vertical 5 módulos | E | 3315 | SCHNEIDER | Und | #N/A | 45811 | 0.8 | 0.8 | #N/A | #N/A |  | SCHNEIDER | [5 empty] | #N/A | A-ACCSIMP-1 | T-2.88
71390 | FR.PL.FOR V.ISFT 000 | E | 3320 | SCHNEIDER | Und | #N/A | 45811 | 0.8 | 0.8 | #N/A | #N/A |  | SCHNEIDER | [5 empty] | #N/A | A-ACCSIMP-1 | T-2.88
71391 | Tapa transparente, 4 módulos, alto 200 mm | E | 3342 | SCHNEIDER | Und | #N/A | 45811 | 0.8 | 0.8 | #N/A | #N/A |  | SCHNEIDER | [5 empty] | #N/A | A-ACCSIMP-1 | T-2.88
71392 | Tapa transparente, 6 módulos, alto 300 mm | E | 3343 | SCHNEIDER | Und | #N/A | 45811 | 0.8 | 0.8 | #N/A | #N/A |  | SCHNEIDER | [5 empty] | #N/A | A-ACCSIMP-1 | T-2.88
71393 | Tapa transparente, 9 módulos, alto 450 mm | E | 3344 | SCHNEIDER | Und | #N/A | 45811 | 0.8 | 0.8 | #N/A | #N/A |  | SCHNEIDER | [5 empty] | #N/A | A-ACCSIMP-1 | T-2.88
71394 | Tapa transparente, 4 módulos, alto 200 mm | E | 3352 | SCHNEIDER | Und | #N/A | 45811 | 0.8 | 0.8 | #N/A | #N/A |  | SCHNEIDER | [5 empty] | #N/A | A-ACCSIMP-1 | T-2.88
71395 | Tapa transparente, 6 módulos, alto 300 mm | E | 3353 | SCHNEIDER | Und | #N/A | 45811 | 0.8 | 0.8 | #N/A | #N/A |  | SCHNEIDER | [5 empty] | #N/A | A-ACCSIMP-1 | T-2.88
71396 | Tapa transparente, 9 módulos, alto 450 mm | E | 3354 | SCHNEIDER | Und | #N/A | 45811 | 0.8 | 0.8 | #N/A | #N/A |  | SCHNEIDER | [5 empty] | #N/A | A-ACCSIMP-1 | T-2.88
71397 | Riel DIN modular | E | 3401 | SCHNEIDER | Und | #N/A | 45811 | 0.8 | 0.8 | #N/A | #N/A |  | SCHNEIDER | [5 empty] | #N/A | A-ACCSIMP-1 | T-2.88
71398 | Riel DIN modular regulable en profundidad | E | 3402 | SCHNEIDER | Und | #N/A | 45811 | 0.8 | 0.8 | #N/A | #N/A |  | SCHNEIDER | [5 empty] | #N/A | A-ACCSIMP-1 | T-2.88
71399 | Riel DIN modular regulable en profundidad ancho 400 mm | E | 3404 | SCHNEIDER | Und | #N/A | 45811 | 0.8 | 0.8 | #N/A | #N/A |  | SCHNEIDER | [5 empty] | #N/A | A-ACCSIMP-1 | T-2.88
71400 | Placa soporte NS250 horizontal fijo mando maneta 3 polos | E | 3411 | SCHNEIDER | Und | #N/A | 45811 | 0.8 | 0.8 | #N/A | #N/A |  | SCHNEIDER | [5 empty] | #N/A | A-ACCSIMP-1 | T-2.88
71401 | Placa soporte NS-INS250 horizontal fijo mando maneta 4 polos | E | 3412 | SCHNEIDER | Und | #N/A | 45811 | 0.8 | 0.8 | #N/A | #N/A |  | SCHNEIDER | [5 empty] | #N/A | A-ACCSIMP-1 | T-2.88
71402 | Placa soporte NS250 horizontal fijo/extraíble sobre zócalo mando rotativo/telemando 3 polos | E | 3413 | SCHNEIDER | Und | #N/A | 45811 | 0.8 | 0.8 | #N/A | #N/A |  | SCHNEIDER | [5 empty] | #N/A | A-ACCSIMP-1 | T-2.88
71403 | Placa soporte NS250 horizontal fijo/extraíble sobre zócalo mando rotativo/telemando 4 polos | E | 3414 | SCHNEIDER | Und | #N/A | 45811 | 0.8 | 0.8 | #N/A | #N/A |  | SCHNEIDER | [5 empty] | #N/A | A-ACCSIMP-1 | T-2.88
71404 | Placa soporte NS250 horizontal extraíble con chasis 3 polos-4 polos | E | 3415 | SCHNEIDER | Und | #N/A | 45811 | 0.8 | 0.8 | #N/A | #N/A |  | SCHNEIDER | [5 empty] | #N/A | A-ACCSIMP-1 | T-2.88
71405 | Placa soporte de inversor NS250 horizontal con telemando + placa soporte automatismo UA/BA | E | 3417 | SCHNEIDER | Und | #N/A | 45811 | 0.8 | 0.8 | #N/A | #N/A |  | SCHNEIDER | [5 empty] | #N/A | A-ACCSIMP-1 | T-2.88
71406 | Placa soporte 3 NS-INS250 vertical fijo mando maneta | E | 3420 | SCHNEIDER | Und | #N/A | 45811 | 0.8 | 0.8 | #N/A | #N/A |  | SCHNEIDER | [5 empty] | #N/A | A-ACCSIMP-1 | T-2.88
71407 | M.PL.FOR 5 ISFT 000 DEVICES | E | 3554 | SCHNEIDER | Und | #N/A | 45811 | 0.8 | 0.8 | #N/A | #N/A |  | SCHNEIDER | [5 empty] | #N/A | A-ACCSIMP-1 | T-2.88
71408 | Placa soporte 3 NS250 vertical extraíble con chasis | E | 3421 | SCHNEIDER | Und | #N/A | 45811 | 0.8 | 0.8 | #N/A | #N/A |  | SCHNEIDER | [5 empty] | #N/A | A-ACCSIMP-1 | T-2.88
71409 | Placa soporte 3 NS250 vertical fijo/extraíble sobre zócalo | E | 3422 | SCHNEIDER | Und | #N/A | 45811 | 0.8 | 0.8 | #N/A | #N/A |  | SCHNEIDER | [5 empty] | #N/A | A-ACCSIMP-1 | T-2.88
71410 | Placa soporte de inversor NS-INS250 vertical mando rotativo | E | 3428 | SCHNEIDER | Und | #N/A | 45811 | 0.8 | 0.8 | #N/A | #N/A |  | SCHNEIDER | [5 empty] | #N/A | A-ACCSIMP-1 | T-2.88
71411 | Placa soporte NS630 horizontal fijo mando maneta 3 polos | E | 3451 | SCHNEIDER | Und | #N/A | 45811 | 0.8 | 0.8 | #N/A | #N/A |  | SCHNEIDER | [5 empty] | #N/A | A-ACCSIMP-1 | T-2.88
71412 | Placa soporte NS-INS630 horizontal fijo mando maneta 4 polos | E | 3452 | SCHNEIDER | Und | #N/A | 45811 | 0.8 | 0.8 | #N/A | #N/A |  | SCHNEIDER | [5 empty] | #N/A | A-ACCSIMP-1 | T-2.88
71413 | Placa soporte NS630 horizontal fijo/extraíble sobre zócalo 3 polos | E | 3453 | SCHNEIDER | Und | #N/A | 45811 | 0.8 | 0.8 | #N/A | #N/A |  | SCHNEIDER | [5 empty] | #N/A | A-ACCSIMP-1 | T-2.88
71414 | Placa soporte NS630 horizontal fijo/extraíble sobre zócalo 4 polos | E | 3454 | SCHNEIDER | Und | #N/A | 45811 | 0.8 | 0.8 | #N/A | #N/A |  | SCHNEIDER | [5 empty] | #N/A | A-ACCSIMP-1 | T-2.88
71415 | Placa soporte de inversor NS630 horizontal con telemando | E | 3457 | SCHNEIDER | Und | #N/A | 45811 | 0.8 | 0.8 | #N/A | #N/A |  | SCHNEIDER | [5 empty] | #N/A | A-ACCSIMP-1 | T-2.88
71416 | Placa soporte de inversor NS-INS630 horizontal mando rotativo | E | 3458 | SCHNEIDER | Und | #N/A | 45811 | 0.8 | 0.8 | #N/A | #N/A |  | SCHNEIDER | [5 empty] | #N/A | A-ACCSIMP-1 | T-2.88
71417 | Placa soporte 2 NS630 verticales o 1 INS630 vertical | E | 3461 | SCHNEIDER | Und | #N/A | 45811 | 0.8 | 0.8 | #N/A | #N/A |  | SCHNEIDER | [5 empty] | #N/A | A-ACCSIMP-1 | T-2.88
71418 | Placa soporte NS630 horizontal extraíble con chasis 3 polos-4 polos | E | 3462 | SCHNEIDER | Und | #N/A | 45811 | 0.8 | 0.8 | #N/A | #N/A |  | SCHNEIDER | [5 empty] | #N/A | A-ACCSIMP-1 | T-2.88
71419 | Placa soporte NS1000 horizontal fijo mando maneta-rotativo 4 polos | E | 3480 | SCHNEIDER | Und | #N/A | 45811 | 0.8 | 0.8 | #N/A | #N/A |  | SCHNEIDER | [5 empty] | #N/A | A-ACCSIMP-1 | T-2.88
71420 | Placa soporte NS1600 vertical fijo | E | 3482 | SCHNEIDER | Und | #N/A | 45811 | 0.8 | 0.8 | #N/A | #N/A |  | SCHNEIDER | [5 empty] | #N/A | A-ACCSIMP-1 | T-2.88
71421 | Placa soporte NS1600-NT vertical extraíble con chasis | E | 3483 | SCHNEIDER | Und | #N/A | 45811 | 0.8 | 0.8 | #N/A | #N/A |  | SCHNEIDER | [5 empty] | #N/A | A-ACCSIMP-1 | T-2.88
71422 | Placa soporte Masterpact NT vertical fijo | E | 3484 | SCHNEIDER | Und | #N/A | 45811 | 0.8 | 0.8 | #N/A | #N/A |  | SCHNEIDER | [5 empty] | #N/A | A-ACCSIMP-1 | T-2.88
71423 | Placa soporte Interpact INS-INV320/630 vertical 12 módulos | E | 3487 | SCHNEIDER | Und | #N/A | 45811 | 0.8 | 0.8 | #N/A | #N/A |  | SCHNEIDER | [5 empty] | #N/A | A-ACCSIMP-1 | T-2.88
71424 | Placa soporte Compact NS630b/1600 extraíble 3P | E | 3488 | SCHNEIDER | Und | #N/A | 45811 | 0.8 | 0.8 | #N/A | #N/A |  | SCHNEIDER | [5 empty] | #N/A | A-ACCSIMP-1 | T-2.88
71425 | Placa soporte Masterpact NT06/16 fijo | E | 3489 | SCHNEIDER | Und | #N/A | 45811 | 0.8 | 0.8 | #N/A | #N/A |  | SCHNEIDER | [5 empty] | #N/A | A-ACCSIMP-1 | T-2.88
71426 | Placa soporte de inversor NS1000 horizontal mando rotativo | E | 3491 | SCHNEIDER | Und | #N/A | 45811 | 0.8 | 0.8 | #N/A | #N/A |  | SCHNEIDER | [5 empty] | #N/A | A-ACCSIMP-1 | T-2.88
71427 | Placa soporte Masterpact NW | E | 3500 | SCHNEIDER | Und | #N/A | 45811 | 0.8 | 0.8 | #N/A | #N/A |  | SCHNEIDER | [5 empty] | #N/A | A-ACCSIMP-1 | T-2.88
71428 | Placa soporte NS3200-INS2500 vertical fijo | E | 3501 | SCHNEIDER | Und | #N/A | 45811 | 0.8 | 0.8 | #N/A | #N/A |  | SCHNEIDER | [5 empty] | #N/A | A-ACCSIMP-1 | T-2.88
71429 | Placa Montaje EZC100 Prisma P | E | 3502 | SCHNEIDER | Und | #N/A | 45811 | 0.8 | 0.8 | #N/A | #N/A |  | SCHNEIDER | [5 empty] | #N/A | A-ACCSIMP-1 | T-2.88
71430 | Placa Montaje EZC250 Prima P | E | 3504 | SCHNEIDER | Und | #N/A | 45811 | 0.8 | 0.8 | #N/A | #N/A |  | SCHNEIDER | [5 empty] | #N/A | A-ACCSIMP-1 | T-2.88
71431 | Placa Montaje EZC400 Prisma P | E | 3505 | SCHNEIDER | Und | #N/A | 45811 | 0.8 | 0.8 | #N/A | #N/A |  | SCHNEIDER | [5 empty] | #N/A | A-ACCSIMP-1 | T-2.88
71432 | Placa soporte del INF32/40 vertical 3 módulos | E | 3540 | SCHNEIDER | Und | #N/A | 45811 | 0.8 | 0.8 | #N/A | #N/A |  | SCHNEIDER | [5 empty] | #N/A | A-ACCSIMP-1 | T-2.88
71433 | Placa soporte del INF63/160 vertical 5 módulos | E | 3541 | SCHNEIDER | Und | #N/A | 45811 | 0.8 | 0.8 | #N/A | #N/A |  | SCHNEIDER | [5 empty] | #N/A | A-ACCSIMP-1 | T-2.88
71434 | Placa soporte llegada Canalis KT (NS-NT-NW) | E | 3561 | SCHNEIDER | Und | #N/A | 45811 | 0.8 | 0.8 | #N/A | #N/A |  | SCHNEIDER | [5 empty] | #N/A | A-ACCSIMP-1 | T-2.88
71435 | Placa soporte plena metálica, 36 módulos, alto 1800 mm, ancho 660 mm | E | 3569 | SCHNEIDER | Und | #N/A | 45811 | 0.8 | 0.8 | #N/A | #N/A |  | SCHNEIDER | [5 empty] | #N/A | A-ACCSIMP-1 | T-2.88
71436 | Placa soporte plena metálica, 36 módulos, alto 1800 mm, ancho 510 mm | E | 3570 | SCHNEIDER | Und | #N/A | 45811 | 0.8 | 0.8 | #N/A | #N/A |  | SCHNEIDER | [5 empty] | #N/A | A-ACCSIMP-1 | T-2.88
71437 | Placa soporte perforada, 4 módulos (+ 4 traviesas) | E | 3571 | SCHNEIDER | Und | #N/A | 45811 | 0.8 | 0.8 | #N/A | #N/A |  | SCHNEIDER | [5 empty] | #N/A | A-ACCSIMP-1 | T-2.88
71438 | Placa sopote perforada ,6 módulos (+ 4 traviesas) | E | 3572 | SCHNEIDER | Und | #N/A | 45811 | 0.8 | 0.8 | #N/A | #N/A |  | SCHNEIDER | [5 empty] | #N/A | A-ACCSIMP-1 | T-2.88
71439 | Placa soporte perforada, 12 módulos (+ 4 traviesas) | E | 3574 | SCHNEIDER | Und | #N/A | 45811 | 0.8 | 0.8 | #N/A | #N/A |  | SCHNEIDER | [5 empty] | #N/A | A-ACCSIMP-1 | T-2.88
71440 | Placa soporte perforada Tego Power | E | 3576 | SCHNEIDER | Und | #N/A | 45811 | 0.8 | 0.8 | #N/A | #N/A |  | SCHNEIDER | [5 empty] | #N/A | A-ACCSIMP-1 | T-2.88
71441 | 2 escuadras universales | E | 3581 | SCHNEIDER | Und | #N/A | 45811 | 0.8 | 0.8 | #N/A | #N/A |  | SCHNEIDER | [5 empty] | #N/A | A-ACCSIMP-1 | T-2.88
71442 | 6 escuadras inserción | E | 3582 | SCHNEIDER | Und | #N/A | 45811 | 0.8 | 0.8 | #N/A | #N/A |  | SCHNEIDER | [5 empty] | #N/A | A-ACCSIMP-1 | T-2.88
71443 | Compartimentación horizontal, ancho 650 mm | E | 3583 | SCHNEIDER | Und | #N/A | 45811 | 0.8 | 0.8 | #N/A | #N/A |  | SCHNEIDER | [5 empty] | #N/A | A-ACCSIMP-1 | T-2.88
71444 | 2 traviesas universales, profundidad 400 mm | E | 3584 | SCHNEIDER | Und | #N/A | 45811 | 0.8 | 0.8 | #N/A | #N/A |  | SCHNEIDER | [5 empty] | #N/A | A-ACCSIMP-1 | T-2.88
71445 | 2 traviesas universales, profundidad 200 mm | E | 3586 | SCHNEIDER | Und | #N/A | 45811 | 0.8 | 0.8 | #N/A | #N/A |  | SCHNEIDER | [5 empty] | #N/A | A-ACCSIMP-1 | T-2.88
71446 | 2 largueros universales, ancho 650 mm | E | 3587 | SCHNEIDER | Und | #N/A | 45811 | 0.8 | 0.8 | #N/A | #N/A |  | SCHNEIDER | [5 empty] | #N/A | A-ACCSIMP-1 | T-2.88
71447 | Riel DIN modular en fondo de armario, ancho 650 mm | E | 3590 | SCHNEIDER | Und | #N/A | 45811 | 0.8 | 0.8 | #N/A | #N/A |  | SCHNEIDER | [5 empty] | #N/A | A-ACCSIMP-1 | T-2.88
71448 | 2 guías + 2 escuadras montaje placas | E | 3593 | SCHNEIDER | Und | #N/A | 45811 | 0.8 | 0.8 | #N/A | #N/A |  | SCHNEIDER | [5 empty] | #N/A | A-ACCSIMP-1 | T-2.88
71449 | Adaptador sistema G (4 traviesas + 2 largueros), ancho 650 mm | E | 3595 | SCHNEIDER | Und | #N/A | 45811 | 0.8 | 0.8 | #N/A | #N/A |  | SCHNEIDER | [5 empty] | #N/A | A-ACCSIMP-1 | T-2.88
71450 | Adaptador sistema G, ancho 500 mm | E | 3596 | SCHNEIDER | Und | #N/A | 45811 | 0.8 | 0.8 | #N/A | #N/A |  | SCHNEIDER | [5 empty] | #N/A | A-ACCSIMP-1 | T-2.88
71451 | FR.PL. HORIZONTAL NSX250 3P | E | 3604 | SCHNEIDER | Und | #N/A | 45811 | 0.8 | 0.8 | #N/A | #N/A |  | SCHNEIDER | [5 empty] | #N/A | A-ACCSIMP-1 | T-2.88
71452 | FR.PL. HORIZONTAL NSX250 4P | E | 3606 | SCHNEIDER | Und | #N/A | 45811 | 0.8 | 0.8 | #N/A | #N/A |  | SCHNEIDER | [5 empty] | #N/A | A-ACCSIMP-1 | T-2.88
71453 | Tapa perforada de inversor NS250 horizontal con telemando | E | 3616 | SCHNEIDER | Und | #N/A | 45811 | 0.8 | 0.8 | #N/A | #N/A |  | SCHNEIDER | [5 empty] | #N/A | A-ACCSIMP-1 | T-2.88
71454 | Tapa perforada INS250 horizontal mando rotativo | E | 3617 | SCHNEIDER | Und | #N/A | 45811 | 0.8 | 0.8 | #N/A | #N/A |  | SCHNEIDER | [5 empty] | #N/A | A-ACCSIMP-1 | T-2.88
71455 | Tapa perforada NS250 horizontal extraíble con chasis | E | 3618 | SCHNEIDER | Und | #N/A | 45811 | 0.8 | 0.8 | #N/A | #N/A |  | SCHNEIDER | [5 empty] | #N/A | A-ACCSIMP-1 | T-2.88
71456 | Tapa perforada 3 INS250 vertical | E | 3620 | SCHNEIDER | Und | #N/A | 45811 | 0.8 | 0.8 | #N/A | #N/A |  | SCHNEIDER | [5 empty] | #N/A | A-ACCSIMP-1 | T-2.88
71457 | FR.PL. HORIZONTAL NSX630 3P | E | 3643 | SCHNEIDER | Und | #N/A | 45811 | 0.8 | 0.8 | #N/A | #N/A |  | SCHNEIDER | [5 empty] | #N/A | A-ACCSIMP-1 | T-2.88
71458 | FR.PL. HORIZONTAL NSX630 4P | E | 3644 | SCHNEIDER | Und | #N/A | 45811 | 0.8 | 0.8 | #N/A | #N/A |  | SCHNEIDER | [5 empty] | #N/A | A-ACCSIMP-1 | T-2.88
71459 | TAPA P CVS630 HOR. MANETA 3 POLOS | E | 3651 | SCHNEIDER | Und | #N/A | 45811 | 0.8 | 0.8 | #N/A | #N/A |  | SCHNEIDER | [5 empty] | #N/A | A-ACCSIMP-1 | T-2.88
71460 | Tapa perforada de inversor NS630 horizontal con telemando | E | 3656 | SCHNEIDER | Und | #N/A | 45811 | 0.8 | 0.8 | #N/A | #N/A |  | SCHNEIDER | [5 empty] | #N/A | A-ACCSIMP-1 | T-2.88
71461 | Tapa perforada NS630 horizontal extraíble con chasis | E | 3657 | SCHNEIDER | Und | #N/A | 45811 | 0.8 | 0.8 | #N/A | #N/A |  | SCHNEIDER | [5 empty] | #N/A | A-ACCSIMP-1 | T-2.88
71462 | Tapa perforada INS630 horizontal mando rotativo | E | 3658 | SCHNEIDER | Und | #N/A | 45811 | 0.8 | 0.8 | #N/A | #N/A |  | SCHNEIDER | [5 empty] | #N/A | A-ACCSIMP-1 | T-2.88
71463 | Tapa perforada de inversor NS-INS630 horizontal mando rotativo | E | 3659 | SCHNEIDER | Und | #N/A | 45811 | 0.8 | 0.8 | #N/A | #N/A |  | SCHNEIDER | [5 empty] | #N/A | A-ACCSIMP-1 | T-2.88
71464 | Tapa perforada de inversor monobloc INS630 horizontal | E | 3661 | SCHNEIDER | Und | #N/A | 45811 | 0.8 | 0.8 | #N/A | #N/A |  | SCHNEIDER | [5 empty] | #N/A | A-ACCSIMP-1 | T-2.88
71465 | Tapa perforada 2 NS630 vertical | E | 3663 | SCHNEIDER | Und | #N/A | 45811 | 0.8 | 0.8 | #N/A | #N/A |  | SCHNEIDER | [5 empty] | #N/A | A-ACCSIMP-1 | T-2.88
71466 | FR.PL.VERTICAL 2 NSX630 VIGI | E | 3666 | SCHNEIDER | Und | #N/A | 45811 | 0.8 | 0.8 | #N/A | #N/A |  | SCHNEIDER | [5 empty] | #N/A | A-ACCSIMP-1 | T-2.88
71467 | Tapa perforada automatismo inversor UA/BA | E | 3671 | SCHNEIDER | Und | #N/A | 45811 | 0.8 | 0.8 | #N/A | #N/A |  | SCHNEIDER | [5 empty] | #N/A | A-ACCSIMP-1 | T-2.88
71468 | Tapa perforada NS1000 horizontal fijo mando maneta-rotativo 4 polos | E | 3687 | SCHNEIDER | Und | #N/A | 45811 | 0.8 | 0.8 | #N/A | #N/A |  | SCHNEIDER | [5 empty] | #N/A | A-ACCSIMP-1 | T-2.88
71469 | Tapa perforada NS1600 vertical fijo | E | 3690 | SCHNEIDER | Und | #N/A | 45811 | 0.8 | 0.8 | #N/A | #N/A |  | SCHNEIDER | [5 empty] | #N/A | A-ACCSIMP-1 | T-2.88
71470 | Tapa perforada NS1600-NT vertical extraíble con chasis | E | 3691 | SCHNEIDER | Und | #N/A | 45811 | 0.8 | 0.8 | #N/A | #N/A |  | SCHNEIDER | [5 empty] | #N/A | A-ACCSIMP-1 | T-2.88
71471 | Tapa perforada Masterpact NT vertical fijo | E | 3692 | SCHNEIDER | Und | #N/A | 45811 | 0.8 | 0.8 | #N/A | #N/A |  | SCHNEIDER | [5 empty] | #N/A | A-ACCSIMP-1 | T-2.88
71472 | Tapa perforada de inversor NS1000 horizontal mando rotativo | E | 3695 | SCHNEIDER | Und | #N/A | 45811 | 0.8 | 0.8 | #N/A | #N/A |  | SCHNEIDER | [5 empty] | #N/A | A-ACCSIMP-1 | T-2.88
71473 | Tapa perforada Compact NS630b/1600 fijo 3P/4P | E | 3697 | SCHNEIDER | Und | #N/A | 45811 | 0.8 | 0.8 | #N/A | #N/A |  | SCHNEIDER | [5 empty] | #N/A | A-ACCSIMP-1 | T-2.88
71474 | Tapa perforada Masterpact NT06/16 fijo | E | 3698 | SCHNEIDER | Und | #N/A | 45811 | 0.8 | 0.8 | #N/A | #N/A |  | SCHNEIDER | [5 empty] | #N/A | A-ACCSIMP-1 | T-2.88
71475 | Tapa perforada Compact NS630b/1600 extraíble 3P | E | 3699 | SCHNEIDER | Und | #N/A | 45811 | 0.8 | 0.8 | #N/A | #N/A |  | SCHNEIDER | [5 empty] | #N/A | A-ACCSIMP-1 | T-2.88
71476 | FR PL NS1600 VERT Fijo con Motor | E | 3701 | SCHNEIDER | Und | #N/A | 45811 | 0.8 | 0.8 | #N/A | #N/A |  | SCHNEIDER | [5 empty] | #N/A | A-ACCSIMP-1 | T-2.88
71477 | Tapa perforada Masterpact NW extraíble con chasis | E | 3710 | SCHNEIDER | Und | #N/A | 45811 | 0.8 | 0.8 | #N/A | #N/A |  | SCHNEIDER | [5 empty] | #N/A | A-ACCSIMP-1 | T-2.88
71478 | Tapa perforada Masterpact NW fijo | E | 3711 | SCHNEIDER | Und | #N/A | 45811 | 0.8 | 0.8 | #N/A | #N/A |  | SCHNEIDER | [5 empty] | #N/A | A-ACCSIMP-1 | T-2.88
71479 | Tapa perforada Interpact INS630b-INS1600 3 polos | E | 3713 | SCHNEIDER | Und | #N/A | 45811 | 0.8 | 0.8 | #N/A | #N/A |  | SCHNEIDER | [5 empty] | #N/A | A-ACCSIMP-1 | T-2.88
71480 | Tapa perforada Interpact INS630b-INS1600 4 polos | E | 3714 | SCHNEIDER | Und | #N/A | 45811 | 0.8 | 0.8 | #N/A | #N/A |  | SCHNEIDER | [5 empty] | #N/A | A-ACCSIMP-1 | T-2.88
71481 | Tapa perforada Interpact INS2000-INS2500 3 polos-4 polos | E | 3715 | SCHNEIDER | Und | #N/A | 45811 | 0.8 | 0.8 | #N/A | #N/A |  | SCHNEIDER | [5 empty] | #N/A | A-ACCSIMP-1 | T-2.88
71482 | Tapa perforada NS1600b-NS3200 3 polos-4 polos | E | 3716 | SCHNEIDER | Und | #N/A | 45811 | 0.8 | 0.8 | #N/A | #N/A |  | SCHNEIDER | [5 empty] | #N/A | A-ACCSIMP-1 | T-2.88
71483 | Tapa superior plena NS630b/1600 fijo y extraíble 3P/4P | E | 3722 | SCHNEIDER | Und | #N/A | 45811 | 0.8 | 0.8 | #N/A | #N/A |  | SCHNEIDER | [5 empty] | #N/A | A-ACCSIMP-1 | T-2.88
71484 | Tapa superior perforada NS630b/1600 fijo y extraíble 3P/4P | E | 3723 | SCHNEIDER | Und | #N/A | 45811 | 0.8 | 0.8 | #N/A | #N/A |  | SCHNEIDER | [5 empty] | #N/A | A-ACCSIMP-1 | T-2.88
71485 | Tapa perforada del INF250 vertical 7 módulos | E | 3727 | SCHNEIDER | Und | #N/A | 45811 | 0.8 | 0.8 | #N/A | #N/A |  | SCHNEIDER | [5 empty] | #N/A | A-ACCSIMP-1 | T-2.88
71486 | Tapa perforada del INF250/800 vertical 9 a 11 módulos | E | 3728 | SCHNEIDER | Und | #N/A | 45811 | 0.8 | 0.8 | #N/A | #N/A |  | SCHNEIDER | [5 empty] | #N/A | A-ACCSIMP-1 | T-2.88
71487 | Tapa perforada del INF400 vertical 8 módulos | E | 3729 | SCHNEIDER | Und | #N/A | 45811 | 0.8 | 0.8 | #N/A | #N/A |  | SCHNEIDER | [5 empty] | #N/A | A-ACCSIMP-1 | T-2.88
71488 | Tapa perforada del INF630/800 vertical 11 módulos | E | 3730 | SCHNEIDER | Und | #N/A | 45811 | 0.8 | 0.8 | #N/A | #N/A |  | SCHNEIDER | [5 empty] | #N/A | A-ACCSIMP-1 | T-2.88
71489 | Tapa plena, 1 módulo, alto 50 mm | E | 3801 | SCHNEIDER | Und | #N/A | 45811 | 0.8 | 0.8 | #N/A | #N/A |  | SCHNEIDER | [5 empty] | #N/A | A-ACCSIMP-1 | T-2.88
71490 | Tapa plena, 2 módulos, alto 100 mm | E | 3802 | SCHNEIDER | Und | #N/A | 45811 | 0.8 | 0.8 | #N/A | #N/A |  | SCHNEIDER | [5 empty] | #N/A | A-ACCSIMP-1 | T-2.88
71491 | Tapa plena, 3 módulos, alto 150 mm | E | 3803 | SCHNEIDER | Und | #N/A | 45811 | 0.8 | 0.8 | #N/A | #N/A |  | SCHNEIDER | [5 empty] | #N/A | A-ACCSIMP-1 | T-2.88
71492 | Tapa plena, 4 módulos, alto 200 mm | E | 3804 | SCHNEIDER | Und | #N/A | 45811 | 0.8 | 0.8 | #N/A | #N/A |  | SCHNEIDER | [5 empty] | #N/A | A-ACCSIMP-1 | T-2.88
71493 | Tapa plena, 5 módulos, alto 250 mm | E | 3805 | SCHNEIDER | Und | #N/A | 45811 | 0.8 | 0.8 | #N/A | #N/A |  | SCHNEIDER | [5 empty] | #N/A | A-ACCSIMP-1 | T-2.88
71494 | Tapa plena, 6 módulos, alto 300 mm | E | 3806 | SCHNEIDER | Und | #N/A | 45811 | 0.8 | 0.8 | #N/A | #N/A |  | SCHNEIDER | [5 empty] | #N/A | A-ACCSIMP-1 | T-2.88
71495 | Tapa plena, 9 módulos, alto 450 mm | E | 3807 | SCHNEIDER | Und | #N/A | 45811 | 0.8 | 0.8 | #N/A | #N/A |  | SCHNEIDER | [5 empty] | #N/A | A-ACCSIMP-1 | T-2.88
71496 | Tapa plena, 12 módulos, alto 600 mm | E | 3808 | SCHNEIDER | Und | #N/A | 45811 | 0.8 | 0.8 | #N/A | #N/A |  | SCHNEIDER | [5 empty] | #N/A | A-ACCSIMP-1 | T-2.88
71497 | Tapa plena, 1 módulo, alto 50 mm | E | 3811 | SCHNEIDER | Und | #N/A | 45811 | 0.8 | 0.8 | #N/A | #N/A |  | SCHNEIDER | [5 empty] | #N/A | A-ACCSIMP-1 | T-2.88
71498 | Tapa plena, 2 módulos, alto 100 mm | E | 3812 | SCHNEIDER | Und | #N/A | 45811 | 0.8 | 0.8 | #N/A | #N/A |  | SCHNEIDER | [5 empty] | #N/A | A-ACCSIMP-1 | T-2.88
71499 | Tapa plena, 3 módulos, alto 150 mm | E | 3813 | SCHNEIDER | Und | #N/A | 45811 | 0.8 | 0.8 | #N/A | #N/A |  | SCHNEIDER | [5 empty] | #N/A | A-ACCSIMP-1 | T-2.88
71500 | Tapa plena, 4 módulos, alto 200 mm | E | 3814 | SCHNEIDER | Und | #N/A | 45811 | 0.8 | 0.8 | #N/A | #N/A |  | SCHNEIDER | [5 empty] | #N/A | A-ACCSIMP-1 | T-2.88
71501 | Tapa plena, 5 módulos, alto 250 mm | E | 3815 | SCHNEIDER | Und | #N/A | 45811 | 0.8 | 0.8 | #N/A | #N/A |  | SCHNEIDER | [5 empty] | #N/A | A-ACCSIMP-1 | T-2.88
71502 | Tapa plena, 6 módulos, alto 300 mm | E | 3816 | SCHNEIDER | Und | #N/A | 45811 | 0.8 | 0.8 | #N/A | #N/A |  | SCHNEIDER | [5 empty] | #N/A | A-ACCSIMP-1 | T-2.88
71503 | Tapa plena, 9 módulos, alto 450 mm | E | 3817 | SCHNEIDER | Und | #N/A | 45811 | 0.8 | 0.8 | #N/A | #N/A |  | SCHNEIDER | [5 empty] | #N/A | A-ACCSIMP-1 | T-2.88
71504 | Tapa perforada soporte del ventilador o rejilla salida, 7 módulos, alto 350 mm | E | 3890 | SCHNEIDER | Und | #N/A | 45811 | 0.8 | 0.8 | #N/A | #N/A |  | SCHNEIDER | [5 empty] | #N/A | A-ACCSIMP-1 | T-2.88
71505 | Tapa de ventilación IP30, 1 módulo, alto 50 mm | E | 3891 | SCHNEIDER | Und | #N/A | 45811 | 0.8 | 0.8 | #N/A | #N/A |  | SCHNEIDER | [5 empty] | #N/A | A-ACCSIMP-1 | T-2.88
71506 | Tapa de ventilación IP30, 3 módulos, alto 150 mm | E | 3895 | SCHNEIDER | Und | #N/A | 45811 | 0.8 | 0.8 | #N/A | #N/A |  | SCHNEIDER | [5 empty] | #N/A | A-ACCSIMP-1 | T-2.88
71507 | Placa de plástico plena (obturador 72 x 72 mm) | E | 3900 | SCHNEIDER | Und | #N/A | 45811 | 0.8 | 0.8 | #N/A | #N/A |  | SCHNEIDER | [5 empty] | #N/A | A-ACCSIMP-1 | T-2.88
71508 | Placa de plástico plena (obturador 96 x 96 mm) | E | 3901 | SCHNEIDER | Und | #N/A | 45811 | 0.8 | 0.8 | #N/A | #N/A |  | SCHNEIDER | [5 empty] | #N/A | A-ACCSIMP-1 | T-2.88
71509 | Placa de plástico perforada (aparato 72 x 72 mm) | E | 3902 | SCHNEIDER | Und | #N/A | 45811 | 0.8 | 0.8 | #N/A | #N/A |  | SCHNEIDER | [5 empty] | #N/A | A-ACCSIMP-1 | T-2.88
71510 | Placa de plástico perforada (aparato 96 x 96 mm) | E | 3903 | SCHNEIDER | Und | #N/A | 45811 | 0.8 | 0.8 | #N/A | #N/A |  | SCHNEIDER | [5 empty] | #N/A | A-ACCSIMP-1 | T-2.88
71511 | Tapa metálica perforada, 3 módulos, componible con placas | E | 3904 | SCHNEIDER | Und | #N/A | 45811 | 0.8 | 0.8 | #N/A | #N/A |  | SCHNEIDER | [5 empty] | #N/A | A-ACCSIMP-1 | T-2.88
71512 | Obturador para abertura 72 x 72 mm | E | 3907 | SCHNEIDER | Und | #N/A | 45811 | 0.8 | 0.8 | #N/A | #N/A |  | SCHNEIDER | [5 empty] | #N/A | A-ACCSIMP-1 | T-2.88
71513 | Obturador para abertura 96 x 96 mm | E | 3908 | SCHNEIDER | Und | #N/A | 45811 | 0.8 | 0.8 | #N/A | #N/A |  | SCHNEIDER | [5 empty] | #N/A | A-ACCSIMP-1 | T-2.88
71514 | Tapa metálica perforada, 3 módulos, 6 aparatos 72 x 72 mm | E | 3910 | SCHNEIDER | Und | #N/A | 45811 | 0.8 | 0.8 | #N/A | #N/A |  | SCHNEIDER | [5 empty] | #N/A | A-ACCSIMP-1 | T-2.88
71515 | Tapa metálica perforada, 3 módulos, 4 PM500/700/800, aparatos 96 x 96 mm | E | 3911 | SCHNEIDER | Und | #N/A | 45811 | 0.8 | 0.8 | #N/A | #N/A |  | SCHNEIDER | [5 empty] | #N/A | A-ACCSIMP-1 | T-2.88
71516 | Tapa metálica perforada, 4 módulos, 144 x 144 mm + 4 aparatos 72 x 72 mm | E | 3912 | SCHNEIDER | Und | #N/A | 45811 | 0.8 | 0.8 | #N/A | #N/A |  | SCHNEIDER | [5 empty] | #N/A | A-ACCSIMP-1 | T-2.88
71517 | Tapa metálica perforada, 1 módulo, para instalar un aparato de 96 x 96 mm | E | 3913 | SCHNEIDER | Und | #N/A | 45811 | 0.8 | 0.8 | #N/A | #N/A |  | SCHNEIDER | [5 empty] | #N/A | A-ACCSIMP-1 | T-2.88
71518 | Tapa perforada 12 pilotos-pulsadores, diámetro 22 mm | E | 3914 | SCHNEIDER | Und | #N/A | 45811 | 0.8 | 0.8 | #N/A | #N/A |  | SCHNEIDER | [5 empty] | #N/A | A-ACCSIMP-1 | T-2.88
71519 | Tapa perforada terminales diálogo DMB300 | E | 3916 | SCHNEIDER | Und | #N/A | 45811 | 0.8 | 0.8 | #N/A | #N/A |  | SCHNEIDER | [5 empty] | #N/A | A-ACCSIMP-1 | T-2.88
71520 | Tapa perforada terminales diálogo DMC300/400 | E | 3917 | SCHNEIDER | Und | #N/A | 45811 | 0.8 | 0.8 | #N/A | #N/A |  | SCHNEIDER | [5 empty] | #N/A | A-ACCSIMP-1 | T-2.88
71521 | Tapa perforada PowerLogic analizador CM3000-4000 | E | 3918 | SCHNEIDER | Und | #N/A | 45811 | 0.8 | 0.8 | #N/A | #N/A |  | SCHNEIDER | [5 empty] | #N/A | A-ACCSIMP-1 | T-2.88
71522 | Visera inclinada 30° para aparamenta de medida con placas de plástico | E | 3928 | SCHNEIDER | Und | #N/A | 45811 | 0.8 | 0.8 | #N/A | #N/A |  | SCHNEIDER | [5 empty] | #N/A | A-ACCSIMP-1 | T-2.88
71523 | Placa soporte Vigilohm XM200-300C | E | 3930 | SCHNEIDER | Und | #N/A | 45811 | 0.8 | 0.8 | #N/A | #N/A |  | SCHNEIDER | [5 empty] | #N/A | A-ACCSIMP-1 | T-2.88
71524 | Placa soporte Vigilohm XML308-316/XM300C | E | 3931 | SCHNEIDER | Und | #N/A | 45811 | 0.8 | 0.8 | #N/A | #N/A |  | SCHNEIDER | [5 empty] | #N/A | A-ACCSIMP-1 | T-2.88
71525 | Tapa perforada Vigilohm XM200-300C | E | 3932 | SCHNEIDER | Und | #N/A | 45811 | 0.8 | 0.8 | #N/A | #N/A |  | SCHNEIDER | [5 empty] | #N/A | A-ACCSIMP-1 | T-2.88
71526 | Tapa perforada Vigilohm XML308-316/XM300C | E | 3933 | SCHNEIDER | Und | #N/A | 45811 | 0.8 | 0.8 | #N/A | #N/A |  | SCHNEIDER | [5 empty] | #N/A | A-ACCSIMP-1 | T-2.88
71527 | Tapa perforada Vigilohm TR22A + 6 aparatos 72 x 72 mm | E | 3934 | SCHNEIDER | Und | #N/A | 45811 | 0.8 | 0.8 | #N/A | #N/A |  | SCHNEIDER | [5 empty] | #N/A | A-ACCSIMP-1 | T-2.88
71528 | Puerta perforada batería reactiva (2 perf.), ancho 650 mm | E | 3970 | SCHNEIDER | Und | #N/A | 45811 | 0.8 | 0.8 | #N/A | #N/A |  | SCHNEIDER | [5 empty] | #N/A | A-ACCSIMP-1 | T-2.88
71529 | Placa soporte 6 módulos por armario | E | 3975 | SCHNEIDER | Und | #N/A | 45811 | 0.8 | 0.8 | #N/A | #N/A |  | SCHNEIDER | [5 empty] | #N/A | A-ACCSIMP-1 | T-2.88
71530 | Platine VARPLUS Horizontale | E | 3978 | SCHNEIDER | Und | #N/A | 45811 | 0.8 | 0.8 | #N/A | #N/A |  | SCHNEIDER | [5 empty] | #N/A | A-ACCSIMP-1 | T-2.88
71531 | Placa VarplusCan Horizontal | E | 3979 | SCHNEIDER | Und | #N/A | 45811 | 0.8 | 0.8 | #N/A | #N/A |  | SCHNEIDER | [5 empty] | #N/A | A-ACCSIMP-1 | T-2.88
71532 | Linergy FM 4P 80A | E | 4000 | SCHNEIDER | Und | #N/A | 45811 | 0.8 | 0.8 | #N/A | #N/A |  | SCHNEIDER | [5 empty] | #N/A | A-ACCSIMP-1 | T-2.88
71533 | Repartidor Multiclip 4 polos 80 A 1 fila + cables sin punteras | E | 4004 | SCHNEIDER | Und | #N/A | 45811 | 0.8 | 0.8 | #N/A | #N/A |  | SCHNEIDER | [5 empty] | #N/A | A-ACCSIMP-1 | T-2.88
71534 | Repartidor Multiclip 4 polos 63 A 1/2 fila + cables sin punteras | E | 4008 | SCHNEIDER | Und | #N/A | 45811 | 0.8 | 0.8 | #N/A | #N/A |  | SCHNEIDER | [5 empty] | #N/A | A-ACCSIMP-1 | T-2.88
71535 | Repartidor Multiclip 2 polos 200 A 1 fila + cables sin punteras | E | 4012 | SCHNEIDER | Und | #N/A | 45811 | 0.8 | 0.8 | #N/A | #N/A |  | SCHNEIDER | [5 empty] | #N/A | A-ACCSIMP-1 | T-2.88
71536 | Repartidor Multiclip 3 polos 200 A 1 fila + cables sin punteras | E | LVS04013 | SCHNEIDER | Und | 1566832 | 45811 | 0.8 | 0.8 | 313366.4 | 313366.4 |  | SCHNEIDER | [5 empty] | 1566832 | A-ACCSIMP-1 | T-2.88
71537 | Repartidor Multiclip 4 polos 200 A 1 fila + cables sin punteras | E | 4014 | SCHNEIDER | Und | #N/A | 45811 | 0.8 | 0.8 | #N/A | #N/A |  | SCHNEIDER | [5 empty] | #N/A | A-ACCSIMP-1 | T-2.88
71538 | Repartidor Multiclip 4 polos 160 A 1/2 fila + cables sin punteras | E | 4018 | SCHNEIDER | Und | #N/A | 45811 | 0.8 | 0.8 | #N/A | #N/A |  | SCHNEIDER | [5 empty] | #N/A | A-ACCSIMP-1 | T-2.88
71539 | Conexión juego de barras Powerclip al repartidor Multiclip 200 A | E | 4021 | SCHNEIDER | Und | #N/A | 45811 | 0.8 | 0.8 | #N/A | #N/A |  | SCHNEIDER | [5 empty] | #N/A | A-ACCSIMP-1 | T-2.88
71540 | Conexión juego de barras planas en pasillo lateral al repartidor Multiclip 200 A | E | 4024 | SCHNEIDER | Und | #N/A | 45811 | 0.8 | 0.8 | #N/A | #N/A |  | SCHNEIDER | [5 empty] | #N/A | A-ACCSIMP-1 | T-2.88
71541 | Conexión juego de barras planas en fondo de armario al repartidor Multiclip 200 A | E | 4029 | SCHNEIDER | Und | #N/A | 45811 | 0.8 | 0.8 | #N/A | #N/A |  | SCHNEIDER | [5 empty] | #N/A | A-ACCSIMP-1 | T-2.88
71542 | Repartidor Polybloc 1 polo 160 A, 6 salidas | E | 4031 | SCHNEIDER | Und | #N/A | 45811 | 0.8 | 0.8 | #N/A | #N/A |  | SCHNEIDER | [5 empty] | #N/A | A-ACCSIMP-1 | T-2.88
71543 | Repartidor Polybloc 3 polos 250 A, 9 salidas por fase | E | 4033 | SCHNEIDER | Und | #N/A | 45811 | 0.8 | 0.8 | #N/A | #N/A |  | SCHNEIDER | [5 empty] | #N/A | A-ACCSIMP-1 | T-2.88
71544 | Repartidor Polybloc 4 polos 250 A, 9 salidas por fase | E | 4034 | SCHNEIDER | Und | #N/A | 45811 | 0.8 | 0.8 | #N/A | #N/A |  | SCHNEIDER | [5 empty] | #N/A | A-ACCSIMP-1 | T-2.88
71545 | 4 distanciadores de cobre para repartidor Polybloc 250 A | E | 4037 | SCHNEIDER | Und | #N/A | 45811 | 0.8 | 0.8 | #N/A | #N/A |  | SCHNEIDER | [5 empty] | #N/A | A-ACCSIMP-1 | T-2.88
71546 | Repartidor Distribloc 4 polos 125 A, 13 salidas por fase | E | 4045 | SCHNEIDER | Und | #N/A | 45811 | 0.8 | 0.8 | #N/A | #N/A |  | SCHNEIDER | [5 empty] | #N/A | A-ACCSIMP-1 | T-2.88
71547 | Repartidor Distribloc 4 polos 160 A, 13 salidas por fase + 4 conexiones flexibles 160 A | E | 4046 | SCHNEIDER | Und | #N/A | 45811 | 0.8 | 0.8 | #N/A | #N/A |  | SCHNEIDER | [5 empty] | #N/A | A-ACCSIMP-1 | T-2.88
71548 | 4 conexiones flexibles NG-INS125 al Distribloc 125 A | E | 4047 | SCHNEIDER | Und | #N/A | 45811 | 0.8 | 0.8 | #N/A | #N/A |  | SCHNEIDER | [5 empty] | #N/A | A-ACCSIMP-1 | T-2.88
71549 | Repartidor escalonado 4 polos 160 A | E | 4052 | SCHNEIDER | Und | #N/A | 45811 | 0.8 | 0.8 | #N/A | #N/A |  | SCHNEIDER | [5 empty] | #N/A | A-ACCSIMP-1 | T-2.88
71550 | Repartidor escalonado 4 polos 250 A | E | 4053 | SCHNEIDER | Und | #N/A | 45811 | 0.8 | 0.8 | #N/A | #N/A |  | SCHNEIDER | [5 empty] | #N/A | A-ACCSIMP-1 | T-2.88
71551 | Repartidor escalonado 4 polos 400 A | E | 4054 | SCHNEIDER | Und | #N/A | 45811 | 0.8 | 0.8 | #N/A | #N/A |  | SCHNEIDER | [5 empty] | #N/A | A-ACCSIMP-1 | T-2.88
71552 | Repartidor escalonado 4 polos 630 A | E | 4055 | SCHNEIDER | Und | #N/A | 45811 | 0.8 | 0.8 | #N/A | #N/A |  | SCHNEIDER | [5 empty] | #N/A | A-ACCSIMP-1 | T-2.88
71553 | Bloque conexión del NS250 horizontal al Powerclip | E | 4060 | SCHNEIDER | Und | #N/A | 45811 | 0.8 | 0.8 | #N/A | #N/A |  | SCHNEIDER | [5 empty] | #N/A | A-ACCSIMP-1 | T-2.88
71554 | Bloque prefabricado 250 A al Powerclip (sin conexión) | E | 4061 | SCHNEIDER | Und | #N/A | 45811 | 0.8 | 0.8 | #N/A | #N/A |  | SCHNEIDER | [5 empty] | #N/A | A-ACCSIMP-1 | T-2.88
71555 | Conexión NS-INS250 vertical al bloque prefabricado | E | 4062 | SCHNEIDER | Und | #N/A | 45811 | 0.8 | 0.8 | #N/A | #N/A |  | SCHNEIDER | [5 empty] | #N/A | A-ACCSIMP-1 | T-2.88
71556 | Conexión NS-INS250 vertical en pasillo lateral al bloque prefabricado | E | 4064 | SCHNEIDER | Und | #N/A | 45811 | 0.8 | 0.8 | #N/A | #N/A |  | SCHNEIDER | [5 empty] | #N/A | A-ACCSIMP-1 | T-2.88
71557 | Conexión NS-INS250 vertical en pasillo lateral al juego de barras | E | 4065 | SCHNEIDER | Und | #N/A | 45811 | 0.8 | 0.8 | #N/A | #N/A |  | SCHNEIDER | [5 empty] | #N/A | A-ACCSIMP-1 | T-2.88
71558 | Bloque de conexión para llegada de cables NS-INS250 (cables parte superior) | E | 4066 | SCHNEIDER | Und | #N/A | 45811 | 0.8 | 0.8 | #N/A | #N/A |  | SCHNEIDER | [5 empty] | #N/A | A-ACCSIMP-1 | T-2.88
71559 | Bloque de conexión para llegada de cables NS-INS250 (cables parte inferior) | E | 4067 | SCHNEIDER | Und | #N/A | 45811 | 0.8 | 0.8 | #N/A | #N/A |  | SCHNEIDER | [5 empty] | #N/A | A-ACCSIMP-1 | T-2.88
71560 | Bloque de conexión NS400 horizontal al Powerclip | E | 4070 | SCHNEIDER | Und | #N/A | 45811 | 0.8 | 0.8 | #N/A | #N/A |  | SCHNEIDER | [5 empty] | #N/A | A-ACCSIMP-1 | T-2.88
71561 | Bloque prefabricado NS630 horizontal al Powerclip | E | 4071 | SCHNEIDER | Und | #N/A | 45811 | 0.8 | 0.8 | #N/A | #N/A |  | SCHNEIDER | [5 empty] | #N/A | A-ACCSIMP-1 | T-2.88
71562 | Conexión NS-INS400-630 vertical de pasillo lateral al bloque prefabricado | E | 4073 | SCHNEIDER | Und | #N/A | 45811 | 0.8 | 0.8 | #N/A | #N/A |  | SCHNEIDER | [5 empty] | #N/A | A-ACCSIMP-1 | T-2.88
71563 | Bloque prefabricado 400-630 A al Powerclip (sin conexión) | E | 4074 | SCHNEIDER | Und | #N/A | 45811 | 0.8 | 0.8 | #N/A | #N/A |  | SCHNEIDER | [5 empty] | #N/A | A-ACCSIMP-1 | T-2.88
71564 | Conexión NS-INS630 vertical en pasillo lateral al bloque prefabricado | E | 4075 | SCHNEIDER | Und | #N/A | 45811 | 0.8 | 0.8 | #N/A | #N/A |  | SCHNEIDER | [5 empty] | #N/A | A-ACCSIMP-1 | T-2.88
71565 | Bloque de conexión para llegada de cables NS630 en pasillo lateral | E | 4076 | SCHNEIDER | Und | #N/A | 45811 | 0.8 | 0.8 | #N/A | #N/A |  | SCHNEIDER | [5 empty] | #N/A | A-ACCSIMP-1 | T-2.88
71566 | Juego de barras aislado Powerclip 125 A 3 polos, longitud 450 mm | E | 4103 | SCHNEIDER | Und | #N/A | 45811 | 0.8 | 0.8 | #N/A | #N/A |  | SCHNEIDER | [5 empty] | #N/A | A-ACCSIMP-1 | T-2.88
71567 | Juego de barras aislado Powerclip 125 A 4 polos, longitud 450 mm | E | 4104 | SCHNEIDER | Und | #N/A | 45811 | 0.8 | 0.8 | #N/A | #N/A |  | SCHNEIDER | [5 empty] | #N/A | A-ACCSIMP-1 | T-2.88
71568 | Juego de barras aislado Powerclip 125 A 3 polos, longitud 750 mm | E | 4107 | SCHNEIDER | Und | #N/A | 45811 | 0.8 | 0.8 | #N/A | #N/A |  | SCHNEIDER | [5 empty] | #N/A | A-ACCSIMP-1 | T-2.88
71569 | Juego de barras aislado Powerclip 125 A 4 polos, longitud 750 mm | E | 4108 | SCHNEIDER | Und | #N/A | 45811 | 0.8 | 0.8 | #N/A | #N/A |  | SCHNEIDER | [5 empty] | #N/A | A-ACCSIMP-1 | T-2.88
71570 | Juego de barras aislado Powerclip 160 A 3 polos, longitud 1000 mm | E | 4111 | SCHNEIDER | Und | #N/A | 45811 | 0.8 | 0.8 | #N/A | #N/A |  | SCHNEIDER | [5 empty] | #N/A | A-ACCSIMP-1 | T-2.88
71571 | Juego de barras aislado Powerclip 250 A 3 polos, longitud 1000 mm | E | 4112 | SCHNEIDER | Und | #N/A | 45811 | 0.8 | 0.8 | #N/A | #N/A |  | SCHNEIDER | [5 empty] | #N/A | A-ACCSIMP-1 | T-2.88
71572 | Juego de barras aislado Powerclip 400 A 3 polos, longitud 1000 mm | E | 4113 | SCHNEIDER | Und | #N/A | 45811 | 0.8 | 0.8 | #N/A | #N/A |  | SCHNEIDER | [5 empty] | #N/A | A-ACCSIMP-1 | T-2.88
71573 | Juego de barras aislado Powerclip 630 A 3 polos, longitud 1000 mm | E | 4114 | SCHNEIDER | Und | #N/A | 45811 | 0.8 | 0.8 | #N/A | #N/A |  | SCHNEIDER | [5 empty] | #N/A | A-ACCSIMP-1 | T-2.88
71574 | Juego de barras aislado Powerclip 160 A 3 polos, longitud 1400 mm | E | 4116 | SCHNEIDER | Und | #N/A | 45811 | 0.8 | 0.8 | #N/A | #N/A |  | SCHNEIDER | [5 empty] | #N/A | A-ACCSIMP-1 | T-2.88
71575 | Juego de barras aislado Powerclip 250 A 3 polos, longitud 1400 mm | E | 4117 | SCHNEIDER | Und | #N/A | 45811 | 0.8 | 0.8 | #N/A | #N/A |  | SCHNEIDER | [5 empty] | #N/A | A-ACCSIMP-1 | T-2.88
71576 | Juego de barras aislado Powerclip 400 A 3 polos, longitud 1400 mm | E | 4118 | SCHNEIDER | Und | #N/A | 45811 | 0.8 | 0.8 | #N/A | #N/A |  | SCHNEIDER | [5 empty] | #N/A | A-ACCSIMP-1 | T-2.88
71577 | Juego de barras aislado Powerclip 630 A 3 polos, longitud 1400 mm | E | 4119 | SCHNEIDER | Und | #N/A | 45811 | 0.8 | 0.8 | #N/A | #N/A |  | SCHNEIDER | [5 empty] | #N/A | A-ACCSIMP-1 | T-2.88
71578 | Juego de barras aislado Powerclip 160 A 4 polos, longitud 1000 mm | E | 4121 | SCHNEIDER | Und | #N/A | 45811 | 0.8 | 0.8 | #N/A | #N/A |  | SCHNEIDER | [5 empty] | #N/A | A-ACCSIMP-1 | T-2.88
71579 | Juego de barras aislado Powerclip 250 A 4 polos, longitud 1000 mm | E | 4122 | SCHNEIDER | Und | #N/A | 45811 | 0.8 | 0.8 | #N/A | #N/A |  | SCHNEIDER | [5 empty] | #N/A | A-ACCSIMP-1 | T-2.88
71580 | Juego de barras aislado Powerclip 400 A 4 polos, longitud 1000 mm | E | 4123 | SCHNEIDER | Und | #N/A | 45811 | 0.8 | 0.8 | #N/A | #N/A |  | SCHNEIDER | [5 empty] | #N/A | A-ACCSIMP-1 | T-2.88
71581 | Juego de barras aislado Powerclip 630 A 4 polos, longitud 1000 mm | E | 4124 | SCHNEIDER | Und | #N/A | 45811 | 0.8 | 0.8 | #N/A | #N/A |  | SCHNEIDER | [5 empty] | #N/A | A-ACCSIMP-1 | T-2.88
71582 | Juego de barras aislado Powerclip 160 A 4 polos, longitud 1400 mm | E | 4126 | SCHNEIDER | Und | #N/A | 45811 | 0.8 | 0.8 | #N/A | #N/A |  | SCHNEIDER | [5 empty] | #N/A | A-ACCSIMP-1 | T-2.88
71583 | Juego de barras aislado Powerclip 250 A 4 polos, longitud 1400 mm | E | 4127 | SCHNEIDER | Und | #N/A | 45811 | 0.8 | 0.8 | #N/A | #N/A |  | SCHNEIDER | [5 empty] | #N/A | A-ACCSIMP-1 | T-2.88
71584 | Juego de barras aislado Powerclip 400 A 4 polos, longitud 1400 mm | E | 4128 | SCHNEIDER | Und | #N/A | 45811 | 0.8 | 0.8 | #N/A | #N/A |  | SCHNEIDER | [5 empty] | #N/A | A-ACCSIMP-1 | T-2.88
71585 | Juego de barras aislado Powerclip 630 A 4 polos, longitud 1400 mm | E | 4129 | SCHNEIDER | Und | #N/A | 45811 | 0.8 | 0.8 | #N/A | #N/A |  | SCHNEIDER | [5 empty] | #N/A | A-ACCSIMP-1 | T-2.88
71586 | 4 conexiones NG-NSA-INS125, longitud 230 mm | E | 4145 | SCHNEIDER | Und | #N/A | 45811 | 0.8 | 0.8 | #N/A | #N/A |  | SCHNEIDER | [5 empty] | #N/A | A-ACCSIMP-1 | T-2.88
71587 | 4 conexiones NSA160, longitud 250 mm | E | 4146 | SCHNEIDER | Und | #N/A | 45811 | 0.8 | 0.8 | #N/A | #N/A |  | SCHNEIDER | [5 empty] | #N/A | A-ACCSIMP-1 | T-2.88
71588 | 8 cubrebornes terminales en Powerclip | E | 4150 | SCHNEIDER | Und | #N/A | 45811 | 0.8 | 0.8 | #N/A | #N/A |  | SCHNEIDER | [5 empty] | #N/A | A-ACCSIMP-1 | T-2.88
71589 | 12 bornes derivación Powerclip 1 x 6 + 1 x 10 mm² | E | 4151 | SCHNEIDER | Und | #N/A | 45811 | 0.8 | 0.8 | #N/A | #N/A |  | SCHNEIDER | [5 empty] | #N/A | A-ACCSIMP-1 | T-2.88
71590 | 12 bornes derivación Powerclip 1 x 16 mm² | E | 4152 | SCHNEIDER | Und | #N/A | 45811 | 0.8 | 0.8 | #N/A | #N/A |  | SCHNEIDER | [5 empty] | #N/A | A-ACCSIMP-1 | T-2.88
71591 | 3 bloques adicionales salida 2 x 35 mm² 3 polos | E | 4155 | SCHNEIDER | Und | #N/A | 45811 | 0.8 | 0.8 | #N/A | #N/A |  | SCHNEIDER | [5 empty] | #N/A | A-ACCSIMP-1 | T-2.88
71592 | 4 bloques adicionales salida 2 x 35 mm² 4 polos | E | 4156 | SCHNEIDER | Und | #N/A | 45811 | 0.8 | 0.8 | #N/A | #N/A |  | SCHNEIDER | [5 empty] | #N/A | A-ACCSIMP-1 | T-2.88
71593 | 20 tornillos M6 x12 mm para juego de barras Powerclip | E | 4158 | SCHNEIDER | Und | #N/A | 45811 | 0.8 | 0.8 | #N/A | #N/A |  | SCHNEIDER | [5 empty] | #N/A | A-ACCSIMP-1 | T-2.88
71594 | 4 barras de cobre perforadas 160 A, longitud 1000 mm | E | 4161 | SCHNEIDER | Und | #N/A | 45811 | 0.8 | 0.8 | #N/A | #N/A |  | SCHNEIDER | [5 empty] | #N/A | A-ACCSIMP-1 | T-2.88
71595 | 4 barras de cobre perforadas 250 A, longitud 1000 mm | E | 4162 | SCHNEIDER | Und | #N/A | 45811 | 0.8 | 0.8 | #N/A | #N/A |  | SCHNEIDER | [5 empty] | #N/A | A-ACCSIMP-1 | T-2.88
71596 | 4 barras de cobre perforadas 400 A, longitud 1000 mm | E | 4163 | SCHNEIDER | Und | #N/A | 45811 | 0.8 | 0.8 | #N/A | #N/A |  | SCHNEIDER | [5 empty] | #N/A | A-ACCSIMP-1 | T-2.88
71597 | 4 barras de cobre perforadas 160 A, longitud 1400 mm | E | 4171 | SCHNEIDER | Und | #N/A | 45811 | 0.8 | 0.8 | #N/A | #N/A |  | SCHNEIDER | [5 empty] | #N/A | A-ACCSIMP-1 | T-2.88
71598 | 4 barras de cobre perforadas 250 A, longitud 1400 mm | E | 4172 | SCHNEIDER | Und | #N/A | 45811 | 0.8 | 0.8 | #N/A | #N/A |  | SCHNEIDER | [5 empty] | #N/A | A-ACCSIMP-1 | T-2.88
71599 | 4 barras de cobre perforadas 400 A, longitud 1400 mm | E | 4173 | SCHNEIDER | Und | #N/A | 45811 | 0.8 | 0.8 | #N/A | #N/A |  | SCHNEIDER | [5 empty] | #N/A | A-ACCSIMP-1 | T-2.88
71600 | 4 barras de cobre perforadas 630 A, longitud 1400 mm | E | 4174 | SCHNEIDER | Und | #N/A | 45811 | 0.8 | 0.8 | #N/A | #N/A |  | SCHNEIDER | [5 empty] | #N/A | A-ACCSIMP-1 | T-2.88
71601 | 4 escuadras de cobre 250 A conexión entre 2 juegos de barras | E | 4190 | SCHNEIDER | Und | #N/A | 45811 | 0.8 | 0.8 | #N/A | #N/A |  | SCHNEIDER | [5 empty] | #N/A | A-ACCSIMP-1 | T-2.88
71602 | Soporte de juego de barras 400 A en fondo de armario | E | 4191 | SCHNEIDER | Und | #N/A | 45811 | 0.8 | 0.8 | #N/A | #N/A |  | SCHNEIDER | [5 empty] | #N/A | A-ACCSIMP-1 | T-2.88
71603 | Soporte de juego de barras 630 A escalonado en pasillo lateral | E | 4192 | SCHNEIDER | Und | #N/A | 45811 | 0.8 | 0.8 | #N/A | #N/A |  | SCHNEIDER | [5 empty] | #N/A | A-ACCSIMP-1 | T-2.88
71604 | 20 tornillos M6 x 20 mm + 20 tuercas + 20 arandelas de contacto | E | 4194 | SCHNEIDER | Und | #N/A | 45811 | 0.8 | 0.8 | #N/A | #N/A |  | SCHNEIDER | [5 empty] | #N/A | A-ACCSIMP-1 | T-2.88
71605 | 40 tornillos M6 x 16 mm + 40 arandelas de contacto para barras | E | 4195 | SCHNEIDER | Und | #N/A | 45811 | 0.8 | 0.8 | #N/A | #N/A |  | SCHNEIDER | [5 empty] | #N/A | A-ACCSIMP-1 | T-2.88
71606 | Pantalla para conexión juego de barras escalonado 630 A en pasillo lateral | E | 4197 | SCHNEIDER | Und | #N/A | 45811 | 0.8 | 0.8 | #N/A | #N/A |  | SCHNEIDER | [5 empty] | #N/A | A-ACCSIMP-1 | T-2.88
71607 | Pantalla para juego de barras en fondo de armario, alto 100 mm | E | 4198 | SCHNEIDER | Und | #N/A | 45811 | 0.8 | 0.8 | #N/A | #N/A |  | SCHNEIDER | [5 empty] | #N/A | A-ACCSIMP-1 | T-2.88
71608 | Colector de tierra 40 conectores + 1 conector de 35 mm², alto 450 mm | E | 4200 | SCHNEIDER | Und | #N/A | 45811 | 0.8 | 0.8 | #N/A | #N/A |  | SCHNEIDER | [5 empty] | #N/A | A-ACCSIMP-1 | T-2.88
71609 | Barra de tierra de cobre, instalación bloques, 12 x 3 mm con 1 conector 33 mm², alto 330 mm | E | 4201 | SCHNEIDER | Und | #N/A | 45811 | 0.8 | 0.8 | #N/A | #N/A |  | SCHNEIDER | [5 empty] | #N/A | A-ACCSIMP-1 | T-2.88
71610 | 2 colectores de tierra de 20 conectores + 1 conector de 35 mm² | E | 4202 | SCHNEIDER | Und | #N/A | 45811 | 0.8 | 0.8 | #N/A | #N/A |  | SCHNEIDER | [5 empty] | #N/A | A-ACCSIMP-1 | T-2.88
71611 | Colector de auxiliares tetrapolares, longitud 1750 mm | E | 4203 | SCHNEIDER | Und | #N/A | 45811 | 0.8 | 0.8 | #N/A | #N/A |  | SCHNEIDER | [5 empty] | #N/A | A-ACCSIMP-1 | T-2.88
71612 | 2 soportes para fijación del colector de tierra en Riel DIN modular | E | 4205 | SCHNEIDER | Und | #N/A | 45811 | 0.8 | 0.8 | #N/A | #N/A |  | SCHNEIDER | [5 empty] | #N/A | A-ACCSIMP-1 | T-2.88
71613 | 2 patas de fijación del colector de tierra en montantes funcionales de 15 mm de altura | E | 4206 | SCHNEIDER | Und | #N/A | 45811 | 0.8 | 0.8 | #N/A | #N/A |  | SCHNEIDER | [5 empty] | #N/A | A-ACCSIMP-1 | T-2.88
71614 | 2 patas de fijación del colector de tierra en montantes funcionales de 45 mm de altura | E | 4207 | SCHNEIDER | Und | #N/A | 45811 | 0.8 | 0.8 | #N/A | #N/A |  | SCHNEIDER | [5 empty] | #N/A | A-ACCSIMP-1 | T-2.88
71615 | 2 patas de fijación del colector de tierra en montantes funcionales de 80 mm de altura | E | 4208 | SCHNEIDER | Und | #N/A | 45811 | 0.8 | 0.8 | #N/A | #N/A |  | SCHNEIDER | [5 empty] | #N/A | A-ACCSIMP-1 | T-2.88
71616 | Kit de colector de neutro | E | 4210 | SCHNEIDER | Und | #N/A | 45811 | 0.8 | 0.8 | #N/A | #N/A |  | SCHNEIDER | [5 empty] | #N/A | A-ACCSIMP-1 | T-2.88
71617 | 4 bloques de tierra con bornas de resorte 12 x 4 mm² | E | 4214 | SCHNEIDER | Und | #N/A | 45811 | 0.8 | 0.8 | #N/A | #N/A |  | SCHNEIDER | [5 empty] | #N/A | A-ACCSIMP-1 | T-2.88
71618 | 4 bloques de tierra con bornas de resorte 3 x 16 mm² | E | 4215 | SCHNEIDER | Und | #N/A | 45811 | 0.8 | 0.8 | #N/A | #N/A |  | SCHNEIDER | [5 empty] | #N/A | A-ACCSIMP-1 | T-2.88
71619 | 2 soportes de borneros y colector de tierra para pasillo lateral | E | 4220 | SCHNEIDER | Und | #N/A | 45811 | 0.8 | 0.8 | #N/A | #N/A |  | SCHNEIDER | [5 empty] | #N/A | A-ACCSIMP-1 | T-2.88
71620 | Placa soporte de 4 Riel DINes modulares verticales para bornes de conexión | E | 4223 | SCHNEIDER | Und | #N/A | 45811 | 0.8 | 0.8 | #N/A | #N/A |  | SCHNEIDER | [5 empty] | #N/A | A-ACCSIMP-1 | T-2.88
71621 | 5 adaptadores realces Practic | E | 4224 | SCHNEIDER | Und | #N/A | 45811 | 0.8 | 0.8 | #N/A | #N/A |  | SCHNEIDER | [5 empty] | #N/A | A-ACCSIMP-1 | T-2.88
71622 | Riel DIN modular, longitud 1600 mm | E | 4226 | SCHNEIDER | Und | #N/A | 45811 | 0.8 | 0.8 | #N/A | #N/A |  | SCHNEIDER | [5 empty] | #N/A | A-ACCSIMP-1 | T-2.88
71623 | Borna desconectable 10 cables auxiliares | E | 4228 | SCHNEIDER | Und | #N/A | 45811 | 0.8 | 0.8 | #N/A | #N/A |  | SCHNEIDER | [5 empty] | #N/A | A-ACCSIMP-1 | T-2.88
71624 | 20 tomas de tensión M10 para 2 clips faston | E | 4229 | SCHNEIDER | Und | #N/A | 45811 | 0.8 | 0.8 | #N/A | #N/A |  | SCHNEIDER | [5 empty] | #N/A | A-ACCSIMP-1 | T-2.88
71625 | Canaleta 30 x 30 mm para cableado de puerta, longitud 2000 mm | E | 4233 | SCHNEIDER | Und | #N/A | 45811 | 0.8 | 0.8 | #N/A | #N/A |  | SCHNEIDER | [5 empty] | #N/A | A-ACCSIMP-1 | T-2.88
71626 | 10 pasacables para atravesar la parte frontal | E | 4234 | SCHNEIDER | Und | #N/A | 45811 | 0.8 | 0.8 | #N/A | #N/A |  | SCHNEIDER | [5 empty] | #N/A | A-ACCSIMP-1 | T-2.88
71627 | Canaleta flexible para cableado hacia puerta, longitud 500 mm | E | 4235 | SCHNEIDER | Und | #N/A | 45811 | 0.8 | 0.8 | #N/A | #N/A |  | SCHNEIDER | [5 empty] | #N/A | A-ACCSIMP-1 | T-2.88
71628 | 12 brazaletes para cableado horizontal | E | 4239 | SCHNEIDER | Und | #N/A | 45811 | 0.8 | 0.8 | #N/A | #N/A |  | SCHNEIDER | [5 empty] | #N/A | A-ACCSIMP-1 | T-2.88
71629 | 4 tapas para brazaletes horizontales, longitud 430 mm | E | 4243 | SCHNEIDER | Und | #N/A | 45811 | 0.8 | 0.8 | #N/A | #N/A |  | SCHNEIDER | [5 empty] | #N/A | A-ACCSIMP-1 | T-2.88
71630 | 12 soportes para canaleta horizontal | E | 4255 | SCHNEIDER | Und | #N/A | 45811 | 0.8 | 0.8 | #N/A | #N/A |  | SCHNEIDER | [5 empty] | #N/A | A-ACCSIMP-1 | T-2.88
71631 | 10 soportes regulables para canaleta horizontal | E | 4256 | SCHNEIDER | Und | #N/A | 45811 | 0.8 | 0.8 | #N/A | #N/A |  | SCHNEIDER | [5 empty] | #N/A | A-ACCSIMP-1 | T-2.88
71632 | 4 canaletas horizontales 60 x 30 mm de longitud 450 mm + soportes | E | 4257 | SCHNEIDER | Und | #N/A | 45811 | 0.8 | 0.8 | #N/A | #N/A |  | SCHNEIDER | [5 empty] | #N/A | A-ACCSIMP-1 | T-2.88
71633 | 12 brazaletes para cableado vertical | E | 4262 | SCHNEIDER | Und | #N/A | 45811 | 0.8 | 0.8 | #N/A | #N/A |  | SCHNEIDER | [5 empty] | #N/A | A-ACCSIMP-1 | T-2.88
71634 | 2 tapas para brazaletes para cableado vertical, longitud 1000 mm | E | 4263 | SCHNEIDER | Und | #N/A | 45811 | 0.8 | 0.8 | #N/A | #N/A |  | SCHNEIDER | [5 empty] | #N/A | A-ACCSIMP-1 | T-2.88
71635 | 12 brazaletes para cableado vertical | E | 4264 | SCHNEIDER | Und | #N/A | 45811 | 0.8 | 0.8 | #N/A | #N/A |  | SCHNEIDER | [5 empty] | #N/A | A-ACCSIMP-1 | T-2.88
71636 | 12 soportes para canaleta vertical | E | 4265 | SCHNEIDER | Und | #N/A | 45811 | 0.8 | 0.8 | #N/A | #N/A |  | SCHNEIDER | [5 empty] | #N/A | A-ACCSIMP-1 | T-2.88
71637 | Canaleta vertical 80 x 60 mm, longitud 2000 mm | E | 4267 | SCHNEIDER | Und | #N/A | 45811 | 0.8 | 0.8 | #N/A | #N/A |  | SCHNEIDER | [5 empty] | #N/A | A-ACCSIMP-1 | T-2.88
71638 | Compartimentación vertical para cofret y armario | E | 4330 | SCHNEIDER | Und | #N/A | 45811 | 0.8 | 0.8 | #N/A | #N/A |  | SCHNEIDER | [5 empty] | #N/A | A-ACCSIMP-1 | T-2.88
71639 | Separador horizontal para cofret y armario | E | 4331 | SCHNEIDER | Und | #N/A | 45811 | 0.8 | 0.8 | #N/A | #N/A |  | SCHNEIDER | [5 empty] | #N/A | A-ACCSIMP-1 | T-2.88
71640 | Separador horizontal para pasillo lateral, ancho 300 mm | E | 4332 | SCHNEIDER | Und | #N/A | 45811 | 0.8 | 0.8 | #N/A | #N/A |  | SCHNEIDER | [5 empty] | #N/A | A-ACCSIMP-1 | T-2.88
71641 | Repartidor Polypact 3 polos con conexión NS250 fijo mando maneta | E | 4403 | SCHNEIDER | Und | #N/A | 45811 | 0.8 | 0.8 | #N/A | #N/A |  | SCHNEIDER | [5 empty] | #N/A | A-ACCSIMP-1 | T-2.88
71642 | Repartidor Polypact 4 polos con conexión NS250 fijo mando maneta | E | 4404 | SCHNEIDER | Und | #N/A | 45811 | 0.8 | 0.8 | #N/A | #N/A |  | SCHNEIDER | [5 empty] | #N/A | A-ACCSIMP-1 | T-2.88
71643 | Repartidor Polypact fijo/extraíble sobre zócalo 3 polos con conexión flexible al Juego de Barras | E | 4405 | SCHNEIDER | Und | #N/A | 45811 | 0.8 | 0.8 | #N/A | #N/A |  | SCHNEIDER | [5 empty] | #N/A | A-ACCSIMP-1 | T-2.88
71644 | Repartidor Polypact fijo/extraíble sobre zócalo 4 polos con conexión flexible al Juego de Barras | E | 4406 | SCHNEIDER | Und | #N/A | 45811 | 0.8 | 0.8 | #N/A | #N/A |  | SCHNEIDER | [5 empty] | #N/A | A-ACCSIMP-1 | T-2.88
71645 | Repartidor Polypact fijo/extraíble sobre zócalo 3 polos sin conexión | E | 4407 | SCHNEIDER | Und | #N/A | 45811 | 0.8 | 0.8 | #N/A | #N/A |  | SCHNEIDER | [5 empty] | #N/A | A-ACCSIMP-1 | T-2.88
71646 | Repartidor Polypact fijo/extraíble sobre zócalo 4 polos sin conexión | E | 4408 | SCHNEIDER | Und | #N/A | 45811 | 0.8 | 0.8 | #N/A | #N/A |  | SCHNEIDER | [5 empty] | #N/A | A-ACCSIMP-1 | T-2.88
71647 | Conexión prefabricada NS250 horizontal fijo mando maneta 3 polos al Juego de Barras Linergy | E | 4423 | SCHNEIDER | Und | #N/A | 45811 | 0.8 | 0.8 | #N/A | #N/A |  | SCHNEIDER | [5 empty] | #N/A | A-ACCSIMP-1 | T-2.88
71648 | Conexión prefabricada NS250 horizontal fijo mando maneta 4 polos al Juego de Barras Linergy | E | 4424 | SCHNEIDER | Und | #N/A | 45811 | 0.8 | 0.8 | #N/A | #N/A |  | SCHNEIDER | [5 empty] | #N/A | A-ACCSIMP-1 | T-2.88
71649 | Conexión prefabricada NS250 fijo mando maneta 3 polos trasladada al pasillo lateral | E | 4425 | SCHNEIDER | Und | #N/A | 45811 | 0.8 | 0.8 | #N/A | #N/A |  | SCHNEIDER | [5 empty] | #N/A | A-ACCSIMP-1 | T-2.88
71650 | Conexión prefabricada NS250 fijo mando maneta 4 polos trasladada al pasillo lateral | E | 4426 | SCHNEIDER | Und | #N/A | 45811 | 0.8 | 0.8 | #N/A | #N/A |  | SCHNEIDER | [5 empty] | #N/A | A-ACCSIMP-1 | T-2.88
71651 | Conexión prefabricada NS-INS250 horizontal 3 polos al Juego de Barras Linergy | E | 4427 | SCHNEIDER | Und | #N/A | 45811 | 0.8 | 0.8 | #N/A | #N/A |  | SCHNEIDER | [5 empty] | #N/A | A-ACCSIMP-1 | T-2.88
71652 | Conexión NS-INS250 horizontal 4 polos al Juego de Barras Linergy | E | 4428 | SCHNEIDER | Und | #N/A | 45811 | 0.8 | 0.8 | #N/A | #N/A |  | SCHNEIDER | [5 empty] | #N/A | A-ACCSIMP-1 | T-2.88
71653 | Conexión NS250 3 polos trasladada al pasillo lateral, sin conexión prefabricada | E | 4429 | SCHNEIDER | Und | #N/A | 45811 | 0.8 | 0.8 | #N/A | #N/A |  | SCHNEIDER | [5 empty] | #N/A | A-ACCSIMP-1 | T-2.88
71654 | Conexión NS250 4 polos trasladada al pasillo lateral, sin conexión prefabricada | E | 4430 | SCHNEIDER | Und | #N/A | 45811 | 0.8 | 0.8 | #N/A | #N/A |  | SCHNEIDER | [5 empty] | #N/A | A-ACCSIMP-1 | T-2.88
71655 | Conexión prefabricada NS100/250 horizontal 3 polos mando maneta | E | 4431 | SCHNEIDER | Und | #N/A | 45811 | 0.8 | 0.8 | #N/A | #N/A |  | SCHNEIDER | [5 empty] | #N/A | A-ACCSIMP-1 | T-2.88
71656 | Conexión prefabricada NS100/250 horizontal 4 polos mando maneta | E | 4432 | SCHNEIDER | Und | #N/A | 45811 | 0.8 | 0.8 | #N/A | #N/A |  | SCHNEIDER | [5 empty] | #N/A | A-ACCSIMP-1 | T-2.88
71657 | Conexión prefabricada NS630 horizontal fijo mando maneta 3 polos al Juego de Barras Linergy | E | 4453 | SCHNEIDER | Und | #N/A | 45811 | 0.8 | 0.8 | #N/A | #N/A |  | SCHNEIDER | [5 empty] | #N/A | A-ACCSIMP-1 | T-2.88
71658 | Conexión prefabricada NS630 horizontal fijo mando maneta 4 polos al Juego de Barras Linergy | E | 4454 | SCHNEIDER | Und | #N/A | 45811 | 0.8 | 0.8 | #N/A | #N/A |  | SCHNEIDER | [5 empty] | #N/A | A-ACCSIMP-1 | T-2.88
71659 | Conexión prefabricada NS630 fijo mando maneta 3 polos trasladada al pasillo lateral | E | 4455 | SCHNEIDER | Und | #N/A | 45811 | 0.8 | 0.8 | #N/A | #N/A |  | SCHNEIDER | [5 empty] | #N/A | A-ACCSIMP-1 | T-2.88
71660 | Conexión prefabricada NS630 fijo mando maneta 4 polos trasladada al pasillo lateral | E | 4456 | SCHNEIDER | Und | #N/A | 45811 | 0.8 | 0.8 | #N/A | #N/A |  | SCHNEIDER | [5 empty] | #N/A | A-ACCSIMP-1 | T-2.88
71661 | Conexión NS630 3 polos trasladada al pasillo lateral, sin conexión prefabricada | E | 4459 | SCHNEIDER | Und | #N/A | 45811 | 0.8 | 0.8 | #N/A | #N/A |  | SCHNEIDER | [5 empty] | #N/A | A-ACCSIMP-1 | T-2.88
71662 | Conexión NS630 4 polos trasladada al pasillo lateral, sin conexión prefabricada | E | 4460 | SCHNEIDER | Und | #N/A | 45811 | 0.8 | 0.8 | #N/A | #N/A |  | SCHNEIDER | [5 empty] | #N/A | A-ACCSIMP-1 | T-2.88
71663 | Conexión prefabricada NS400/630 horizontal 3 polos mando maneta | E | 4461 | SCHNEIDER | Und | #N/A | 45811 | 0.8 | 0.8 | #N/A | #N/A |  | SCHNEIDER | [5 empty] | #N/A | A-ACCSIMP-1 | T-2.88
71664 | Conexión prefabricada NS400/630 horizontal 4 polos mando maneta | E | 4462 | SCHNEIDER | Und | #N/A | 45811 | 0.8 | 0.8 | #N/A | #N/A |  | SCHNEIDER | [5 empty] | #N/A | A-ACCSIMP-1 | T-2.88
71665 | Conexión prefabricada NS1000 horizontal fijo mando maneta-rotativo 3 polos al Juego de Barras Linergy | E | 4473 | SCHNEIDER | Und | #N/A | 45811 | 0.8 | 0.8 | #N/A | #N/A |  | SCHNEIDER | [5 empty] | #N/A | A-ACCSIMP-1 | T-2.88
71666 | Conexión prefabricada NS1000 horizontal fijo mando maneta-rotativo 4 polos al Juego de Barras Linergy | E | 4474 | SCHNEIDER | Und | #N/A | 45811 | 0.8 | 0.8 | #N/A | #N/A |  | SCHNEIDER | [5 empty] | #N/A | A-ACCSIMP-1 | T-2.88
71667 | Conexión prefabricada NT1250 vertical fijo 3 polos al Juego de Barras Linergy | E | 4475 | SCHNEIDER | Und | #N/A | 45811 | 0.8 | 0.8 | #N/A | #N/A |  | SCHNEIDER | [5 empty] | #N/A | A-ACCSIMP-1 | T-2.88
71668 | Conexión prefabricada NT1250 vertical fijo 4 polos al Juego de Barras Linergy | E | 4476 | SCHNEIDER | Und | #N/A | 45811 | 0.8 | 0.8 | #N/A | #N/A |  | SCHNEIDER | [5 empty] | #N/A | A-ACCSIMP-1 | T-2.88
71669 | Conexión prefabricada NS1250-NT vertical extraíble con chasis 3 polos al Juego de Barras Linergy | E | 4477 | SCHNEIDER | Und | #N/A | 45811 | 0.8 | 0.8 | #N/A | #N/A |  | SCHNEIDER | [5 empty] | #N/A | A-ACCSIMP-1 | T-2.88
71670 | Conexión prefabricada NS1250-NT vertical extraíble con chasis 4 polos al Juego de Barras Linergy | E | 4478 | SCHNEIDER | Und | #N/A | 45811 | 0.8 | 0.8 | #N/A | #N/A |  | SCHNEIDER | [5 empty] | #N/A | A-ACCSIMP-1 | T-2.88
71671 | Conexión prefabricada INS1600 3 polos al Juego de Barras Linergy | E | 4481 | SCHNEIDER | Und | #N/A | 45811 | 0.8 | 0.8 | #N/A | #N/A |  | SCHNEIDER | [5 empty] | #N/A | A-ACCSIMP-1 | T-2.88
71672 | Conexión prefabricada INS1600 4 polos al Juego de Barras Linergy | E | 4482 | SCHNEIDER | Und | #N/A | 45811 | 0.8 | 0.8 | #N/A | #N/A |  | SCHNEIDER | [5 empty] | #N/A | A-ACCSIMP-1 | T-2.88
71673 | Conexión NS1000 horizontal 3 polos trasladada al pasillo lateral | E | 4483 | SCHNEIDER | Und | #N/A | 45811 | 0.8 | 0.8 | #N/A | #N/A |  | SCHNEIDER | [5 empty] | #N/A | A-ACCSIMP-1 | T-2.88
71674 | Conexión NS1000 horizontal 4 polos trasladada al pasillo lateral | E | 4484 | SCHNEIDER | Und | #N/A | 45811 | 0.8 | 0.8 | #N/A | #N/A |  | SCHNEIDER | [5 empty] | #N/A | A-ACCSIMP-1 | T-2.88
71675 | Conexión prefabricada NS1250 vertical fijo 3 polos al Juego de Barras Linergy | E | 4485 | SCHNEIDER | Und | #N/A | 45811 | 0.8 | 0.8 | #N/A | #N/A |  | SCHNEIDER | [5 empty] | #N/A | A-ACCSIMP-1 | T-2.88
71676 | Conexión prefabricada NS1250 vertical fijo 4 polos al Juego de Barras Linergy | E | 4486 | SCHNEIDER | Und | #N/A | 45811 | 0.8 | 0.8 | #N/A | #N/A |  | SCHNEIDER | [5 empty] | #N/A | A-ACCSIMP-1 | T-2.88
71677 | Conexión prefabricada NS1600 vertical fijo 3 polos al Juego de Barras Linergy | E | 4487 | SCHNEIDER | Und | #N/A | 45811 | 0.8 | 0.8 | #N/A | #N/A |  | SCHNEIDER | [5 empty] | #N/A | A-ACCSIMP-1 | T-2.88
71678 | Conexión prefabricada NS1600 vertical fijo 4 polos al Juego de Barras Linergy | E | 4488 | SCHNEIDER | Und | #N/A | 45811 | 0.8 | 0.8 | #N/A | #N/A |  | SCHNEIDER | [5 empty] | #N/A | A-ACCSIMP-1 | T-2.88
71679 | Conexión prefabricada NT1600 vertical fijo 3 polos al Juego de Barras Linergy | E | 4489 | SCHNEIDER | Und | #N/A | 45811 | 0.8 | 0.8 | #N/A | #N/A |  | SCHNEIDER | [5 empty] | #N/A | A-ACCSIMP-1 | T-2.88
71680 | Conexión prefabricada NT1600 vertical fijo 4 polos al Juego de Barras Linergy | E | 4490 | SCHNEIDER | Und | #N/A | 45811 | 0.8 | 0.8 | #N/A | #N/A |  | SCHNEIDER | [5 empty] | #N/A | A-ACCSIMP-1 | T-2.88
71681 | Conexión prefabricada NS1600-NT vertical extraíble con chasis 3 polos al Juego de Barras Linergy | E | 4491 | SCHNEIDER | Und | #N/A | 45811 | 0.8 | 0.8 | #N/A | #N/A |  | SCHNEIDER | [5 empty] | #N/A | A-ACCSIMP-1 | T-2.88
71682 | Conexión prefabricada NS1600-NT vertical extraíble con chasis 4 polos al Juego de Barras Linergy | E | 4492 | SCHNEIDER | Und | #N/A | 45811 | 0.8 | 0.8 | #N/A | #N/A |  | SCHNEIDER | [5 empty] | #N/A | A-ACCSIMP-1 | T-2.88
71683 | Perfil Linergy para juego de barras vertical 630 A, longitud 1670 mm | E | 4502 | SCHNEIDER | Und | #N/A | 45811 | 0.8 | 0.8 | #N/A | #N/A |  | SCHNEIDER | [5 empty] | #N/A | A-ACCSIMP-1 | T-2.88
71684 | Perfil Linergy para juego de barras vertical 800 A, longitud 1670 mm | E | 4503 | SCHNEIDER | Und | #N/A | 45811 | 0.8 | 0.8 | #N/A | #N/A |  | SCHNEIDER | [5 empty] | #N/A | A-ACCSIMP-1 | T-2.88
71685 | Perfil Linergy para juego de barras vertical 1000 A, longitud 1670 mm | E | 4504 | SCHNEIDER | Und | #N/A | 45811 | 0.8 | 0.8 | #N/A | #N/A |  | SCHNEIDER | [5 empty] | #N/A | A-ACCSIMP-1 | T-2.88
71686 | Perfil Linergy para juego de barras vertical 1250 A, longitud 1670 mm | E | 4505 | SCHNEIDER | Und | #N/A | 45811 | 0.8 | 0.8 | #N/A | #N/A |  | SCHNEIDER | [5 empty] | #N/A | A-ACCSIMP-1 | T-2.88
71687 | Perfil Linergy para juego de barras vertical 1600 A, longitud 1670 mm | E | 4506 | SCHNEIDER | Und | #N/A | 45811 | 0.8 | 0.8 | #N/A | #N/A |  | SCHNEIDER | [5 empty] | #N/A | A-ACCSIMP-1 | T-2.88
71688 | Barra de cobre perforada PE 25 x 5 Icw ? 40 kA ef/1 s | E | 4512 | SCHNEIDER | Und | #N/A | 45811 | 0.8 | 0.8 | #N/A | #N/A |  | SCHNEIDER | [5 empty] | #N/A | A-ACCSIMP-1 | T-2.88
71689 | Barra de cobre perforada PE 50 x 5 Icw > 40 kA ef/1 s | E | 4515 | SCHNEIDER | Und | #N/A | 45811 | 0.8 | 0.8 | #N/A | #N/A |  | SCHNEIDER | [5 empty] | #N/A | A-ACCSIMP-1 | T-2.88
71690 | Barra de cobre perforada para Juego de Barras vertical ancho 60 mm x espesor 5 mm, longitud 1675 mm | E | 4516 | SCHNEIDER | Und | #N/A | 45811 | 0.8 | 0.8 | #N/A | #N/A |  | SCHNEIDER | [5 empty] | #N/A | A-ACCSIMP-1 | T-2.88
71691 | Barra de cobre perforada para Juego de Barras vertical ancho 80 mm x espesor 5 mm, longitud 1675 mm | E | 4518 | SCHNEIDER | Und | #N/A | 45811 | 0.8 | 0.8 | #N/A | #N/A |  | SCHNEIDER | [5 empty] | #N/A | A-ACCSIMP-1 | T-2.88
71692 | Barra de cobre perforada para Juego de Barras vertical ancho 50 mm x espesor 10 mm, longitud 1675 mm | E | 4525 | SCHNEIDER | Und | #N/A | 45811 | 0.8 | 0.8 | #N/A | #N/A |  | SCHNEIDER | [5 empty] | #N/A | A-ACCSIMP-1 | T-2.88
71693 | Barra de cobre perforada para Juego de Barras vertical ancho 60 mm x espesor 10 mm, longitud 1675 mm | E | 4526 | SCHNEIDER | Und | #N/A | 45811 | 0.8 | 0.8 | #N/A | #N/A |  | SCHNEIDER | [5 empty] | #N/A | A-ACCSIMP-1 | T-2.88
71694 | Barra de cobre perforada para Juego de Barras vertical ancho 80 mm x espesor 10 mm, longitud 1675 mm | E | 4528 | SCHNEIDER | Und | #N/A | 45811 | 0.8 | 0.8 | #N/A | #N/A |  | SCHNEIDER | [5 empty] | #N/A | A-ACCSIMP-1 | T-2.88
71695 | Barra de cobre plana ancho 60 mm x espesor 5 mm, longitud 1675 mm | E | 4536 | SCHNEIDER | Und | #N/A | 45811 | 0.8 | 0.8 | #N/A | #N/A |  | SCHNEIDER | [5 empty] | #N/A | A-ACCSIMP-1 | T-2.88
71696 | Barra de cobre plana ancho 80 mm x espesor 5 mm, longitud 1675 mm | E | 4538 | SCHNEIDER | Und | #N/A | 45811 | 0.8 | 0.8 | #N/A | #N/A |  | SCHNEIDER | [5 empty] | #N/A | A-ACCSIMP-1 | T-2.88
71697 | Barra de cobre plana ancho 50 mm x espesor 10 mm, longitud 1675 mm | E | 4545 | SCHNEIDER | Und | #N/A | 45811 | 0.8 | 0.8 | #N/A | #N/A |  | SCHNEIDER | [5 empty] | #N/A | A-ACCSIMP-1 | T-2.88
71698 | Barra de cobre plana ancho 60 mm x espesor 10 mm, longitud 1675 mm | E | 4546 | SCHNEIDER | Und | #N/A | 45811 | 0.8 | 0.8 | #N/A | #N/A |  | SCHNEIDER | [5 empty] | #N/A | A-ACCSIMP-1 | T-2.88
71699 | Barra de cobre plana ancho 80 mm x espesor 10 mm, longitud 1675 mm | E | 4548 | SCHNEIDER | Und | #N/A | 45811 | 0.8 | 0.8 | #N/A | #N/A |  | SCHNEIDER | [5 empty] | #N/A | A-ACCSIMP-1 | T-2.88
71700 | Barra de cobre plana ancho 100 mm x espesor 10 mm, longitud 1675 mm | E | 4550 | SCHNEIDER | Und | #N/A | 45811 | 0.8 | 0.8 | #N/A | #N/A |  | SCHNEIDER | [5 empty] | #N/A | A-ACCSIMP-1 | T-2.88
71701 | Barra Linergy LGYE 2000A 2m | E | 4565 | SCHNEIDER | Und | #N/A | 45811 | 0.8 | 0.8 | #N/A | #N/A |  | SCHNEIDER | [5 empty] | #N/A | A-ACCSIMP-1 | T-2.88
71702 | Barra Linergy LGYE 2500A 2m | E | 4566 | SCHNEIDER | Und | #N/A | 45811 | 0.8 | 0.8 | #N/A | #N/A |  | SCHNEIDER | [5 empty] | #N/A | A-ACCSIMP-1 | T-2.88
71703 | Barra Linergy LGYE 3200A 2m | E | 4567 | SCHNEIDER | Und | #N/A | 45811 | 0.8 | 0.8 | #N/A | #N/A |  | SCHNEIDER | [5 empty] | #N/A | A-ACCSIMP-1 | T-2.88
71704 | Barra Linergy LGYE 4000A 2m | E | 4568 | SCHNEIDER | Und | #N/A | 45811 | 0.8 | 0.8 | #N/A | #N/A |  | SCHNEIDER | [5 empty] | #N/A | A-ACCSIMP-1 | T-2.88
71705 | LINERGY LGYE VERT. SHIFTED CONNECT.1600A | E | 4603 | SCHNEIDER | Und | #N/A | 45811 | 0.8 | 0.8 | #N/A | #N/A |  | SCHNEIDER | [5 empty] | #N/A | A-ACCSIMP-1 | T-2.88
71706 | Conector Barra Vert - Horizontal 4000A | E | 4607 | SCHNEIDER | Und | #N/A | 45811 | 0.8 | 0.8 | #N/A | #N/A |  | SCHNEIDER | [5 empty] | #N/A | A-ACCSIMP-1 | T-2.88
71707 | LINERGY LGYE HORIZONTAL JOINT 2500A | E | 4621 | SCHNEIDER | Und | #N/A | 45811 | 0.8 | 0.8 | #N/A | #N/A |  | SCHNEIDER | [5 empty] | #N/A | A-ACCSIMP-1 | T-2.88
71708 | Union Horizontal Linergy 4000A | E | 4623 | SCHNEIDER | Und | #N/A | 45811 | 0.8 | 0.8 | #N/A | #N/A |  | SCHNEIDER | [5 empty] | #N/A | A-ACCSIMP-1 | T-2.88
71709 | Conexión 1000 A del juego de barras horizontal de espesor 5 mm al Juego de Barras Linergy | E | 4634 | SCHNEIDER | Und | #N/A | 45811 | 0.8 | 0.8 | #N/A | #N/A |  | SCHNEIDER | [5 empty] | #N/A | A-ACCSIMP-1 | T-2.88
71710 | Conexión 1600 A del juego de barras horizontal de espesor 5 mm al Juego de Barras Linergy | E | 4635 | SCHNEIDER | Und | #N/A | 45811 | 0.8 | 0.8 | #N/A | #N/A |  | SCHNEIDER | [5 empty] | #N/A | A-ACCSIMP-1 | T-2.88
71711 | Conexión 1600 A del juego de barras horizontal de espesor 10 mm al Juego de Barras planas vertical | E | 4636 | SCHNEIDER | Und | #N/A | 45811 | 0.8 | 0.8 | #N/A | #N/A |  | SCHNEIDER | [5 empty] | #N/A | A-ACCSIMP-1 | T-2.88
71712 | Conexión 3200 A del juego de barras horizontal de espesor 10 mm al Juego de Barras planas vertical | E | 4637 | SCHNEIDER | Und | #N/A | 45811 | 0.8 | 0.8 | #N/A | #N/A |  | SCHNEIDER | [5 empty] | #N/A | A-ACCSIMP-1 | T-2.88
71713 | 1 empalme para barras horizontales, ancho 50/60 mm | E | 4640 | SCHNEIDER | Und | #N/A | 45811 | 0.8 | 0.8 | #N/A | #N/A |  | SCHNEIDER | [5 empty] | #N/A | A-ACCSIMP-1 | T-2.88
71714 | 1 empalme para barras horizontales, ancho 80/100 mm | E | 4641 | SCHNEIDER | Und | #N/A | 45811 | 0.8 | 0.8 | #N/A | #N/A |  | SCHNEIDER | [5 empty] | #N/A | A-ACCSIMP-1 | T-2.88
71715 | Tornillería de conexión de barras, ancho > 80 mm | E | 4642 | SCHNEIDER | Und | #N/A | 45811 | 0.8 | 0.8 | #N/A | #N/A |  | SCHNEIDER | [5 empty] | #N/A | A-ACCSIMP-1 | T-2.88
71716 | 20 tuercas prolongadas para conexión barras planas 10 mm horizontal/vertical | E | 4645 | SCHNEIDER | Und | #N/A | 45811 | 0.8 | 0.8 | #N/A | #N/A |  | SCHNEIDER | [5 empty] | #N/A | A-ACCSIMP-1 | T-2.88
71717 | 12 Separadores 150mm Linergy LGYE | E | 4646 | SCHNEIDER | Und | #N/A | 45811 | 0.8 | 0.8 | #N/A | #N/A |  | SCHNEIDER | [5 empty] | #N/A | A-ACCSIMP-1 | T-2.88
71718 | Soporte vertical del juego de barras vertical Linergy en pasillo lateral | E | 4651 | SCHNEIDER | Und | #N/A | 45811 | 0.8 | 0.8 | #N/A | #N/A |  | SCHNEIDER | [5 empty] | #N/A | A-ACCSIMP-1 | T-2.88
71719 | Soporte vertical del juego de barras vertical Linergy en fondo de armario | E | 4652 | SCHNEIDER | Und | #N/A | 45811 | 0.8 | 0.8 | #N/A | #N/A |  | SCHNEIDER | [5 empty] | #N/A | A-ACCSIMP-1 | T-2.88
71720 | Soporte de juego de barras planas en fondo de armario (barra espesor 5/10 mm) | E | 4653 | SCHNEIDER | Und | #N/A | 45811 | 0.8 | 0.8 | #N/A | #N/A |  | SCHNEIDER | [5 empty] | #N/A | A-ACCSIMP-1 | T-2.88
71721 | Kit de instalación PEN vertical Linergy | E | 4656 | SCHNEIDER | Und | #N/A | 45811 | 0.8 | 0.8 | #N/A | #N/A |  | SCHNEIDER | [5 empty] | #N/A | A-ACCSIMP-1 | T-2.88
71722 | 3 soportes para conductor PE vertical Linergy | E | 4657 | SCHNEIDER | Und | #N/A | 45811 | 0.8 | 0.8 | #N/A | #N/A |  | SCHNEIDER | [5 empty] | #N/A | A-ACCSIMP-1 | T-2.88
71723 | 12 Stops/1600A Soporte Inferior LINERGY LGYE | E | 4658 | SCHNEIDER | Und | #N/A | 45811 | 0.8 | 0.8 | #N/A | #N/A |  | SCHNEIDER | [5 empty] | #N/A | A-ACCSIMP-1 | T-2.88
71724 | 12 STOPS/4000A BOTT.SUPPORT LINERGY LGYE | E | 4659 | SCHNEIDER | Und | #N/A | 45811 | 0.8 | 0.8 | #N/A | #N/A |  | SCHNEIDER | [5 empty] | #N/A | A-ACCSIMP-1 | T-2.88
71725 | Soporte para juego de barras planas vertical en pasillo lateral (barra espesor 5/10 mm) | E | 4661 | SCHNEIDER | Und | #N/A | 45811 | 0.8 | 0.8 | #N/A | #N/A |  | SCHNEIDER | [5 empty] | #N/A | A-ACCSIMP-1 | T-2.88
71726 | Soporte voladizo para Juego de Barras (barra espesor 5/10 mm) | E | 4662 | SCHNEIDER | Und | #N/A | 45811 | 0.8 | 0.8 | #N/A | #N/A |  | SCHNEIDER | [5 empty] | #N/A | A-ACCSIMP-1 | T-2.88
71727 | Soporte inferior para juego de barras planas vertical en pasillo lateral (barra espesor 5/10 mm) | E | 4663 | SCHNEIDER | Und | #N/A | 45811 | 0.8 | 0.8 | #N/A | #N/A |  | SCHNEIDER | [5 empty] | #N/A | A-ACCSIMP-1 | T-2.88
71728 | Soporte para juego de barras horizontal espesor 5/10 mm | E | 4664 | SCHNEIDER | Und | #N/A | 45811 | 0.8 | 0.8 | #N/A | #N/A |  | SCHNEIDER | [5 empty] | #N/A | A-ACCSIMP-1 | T-2.88
71729 | Soporte inferior para juego de barras planas vertical en pasillo lateral ancho 300 mm | E | 4666 | SCHNEIDER | Und | #N/A | 45811 | 0.8 | 0.8 | #N/A | #N/A |  | SCHNEIDER | [5 empty] | #N/A | A-ACCSIMP-1 | T-2.88
71730 | 2 soportes para conductor PE horizontal | E | 4667 | SCHNEIDER | Und | #N/A | 45811 | 0.8 | 0.8 | #N/A | #N/A |  | SCHNEIDER | [5 empty] | #N/A | A-ACCSIMP-1 | T-2.88
71731 | 100 cuñas de espesor 5 mm para barras, ancho > 80 mm | E | 4669 | SCHNEIDER | Und | #N/A | 45811 | 0.8 | 0.8 | #N/A | #N/A |  | SCHNEIDER | [5 empty] | #N/A | A-ACCSIMP-1 | T-2.88
71732 | Tornillería para soporte de barras, ancho > 80 mm | E | 4671 | SCHNEIDER | Und | #N/A | 45811 | 0.8 | 0.8 | #N/A | #N/A |  | SCHNEIDER | [5 empty] | #N/A | A-ACCSIMP-1 | T-2.88
71733 | 2 conexiones PE horizontal/PE vertical | E | 4672 | SCHNEIDER | Und | #N/A | 45811 | 0.8 | 0.8 | #N/A | #N/A |  | SCHNEIDER | [5 empty] | #N/A | A-ACCSIMP-1 | T-2.88
71734 | Espárrago fijación pletina para Compact NS630b/1600 fijo y extraíble | E | 4691 | SCHNEIDER | Und | #N/A | 45811 | 0.8 | 0.8 | #N/A | #N/A |  | SCHNEIDER | [5 empty] | #N/A | A-ACCSIMP-1 | T-2.88
71735 | Embridado barras, conexión a Juego de Barras horizontal | E | 4692 | SCHNEIDER | Und | #N/A | 45811 | 0.8 | 0.8 | #N/A | #N/A |  | SCHNEIDER | [5 empty] | #N/A | A-ACCSIMP-1 | T-2.88
71736 | Soporte para barras prolongación de polos NT, entreeje 70 mm | E | 4693 | SCHNEIDER | Und | #N/A | 45811 | 0.8 | 0.8 | #N/A | #N/A |  | SCHNEIDER | [5 empty] | #N/A | A-ACCSIMP-1 | T-2.88
71737 | Soporte para barras prolongación de polos NW, entreeje 115 mm | E | 4694 | SCHNEIDER | Und | #N/A | 45811 | 0.8 | 0.8 | #N/A | #N/A |  | SCHNEIDER | [5 empty] | #N/A | A-ACCSIMP-1 | T-2.88
71738 | Bloque unión Canalis KT NS-NT1600 3 polos | E | 4703 | SCHNEIDER | Und | #N/A | 45811 | 0.8 | 0.8 | #N/A | #N/A |  | SCHNEIDER | [5 empty] | #N/A | A-ACCSIMP-1 | T-2.88
71739 | Bloque unión Canalis KT NS-NT1600 4 polos | E | 4704 | SCHNEIDER | Und | #N/A | 45811 | 0.8 | 0.8 | #N/A | #N/A |  | SCHNEIDER | [5 empty] | #N/A | A-ACCSIMP-1 | T-2.88
71740 | Conexión Canalis KT NS-NT 3 polos anterior | F | 4711 | SCHNEIDER | Und | #N/A | 45811 | 0.8 | 0.8 | #N/A | #N/A |  | SCHNEIDER | [5 empty] | #N/A | A-ACCSIMP-1 | T-2.88
71741 | Conexión Canalis KT NS-NT 4 polos anterior | E | 4712 | SCHNEIDER | Und | #N/A | 45811 | 0.8 | 0.8 | #N/A | #N/A |  | SCHNEIDER | [5 empty] | #N/A | A-ACCSIMP-1 | T-2.88
71742 | Conexión Canalis KT NS-NT 3 polos posterior | E | 4713 | SCHNEIDER | Und | #N/A | 45811 | 0.8 | 0.8 | #N/A | #N/A |  | SCHNEIDER | [5 empty] | #N/A | A-ACCSIMP-1 | T-2.88
71743 | Conexión Canalis KT NS-NT 4 polos posterior | E | 4714 | SCHNEIDER | Und | #N/A | 45811 | 0.8 | 0.8 | #N/A | #N/A |  | SCHNEIDER | [5 empty] | #N/A | A-ACCSIMP-1 | T-2.88
71744 | Bloque unión Canalis KT NW16 3 polos | E | 4715 | SCHNEIDER | Und | #N/A | 45811 | 0.8 | 0.8 | #N/A | #N/A |  | SCHNEIDER | [5 empty] | #N/A | A-ACCSIMP-1 | T-2.88
71745 | Bloque unión Canalis KT NW16 4 polos | E | 4716 | SCHNEIDER | Und | #N/A | 45811 | 0.8 | 0.8 | #N/A | #N/A |  | SCHNEIDER | [5 empty] | #N/A | A-ACCSIMP-1 | T-2.88
71746 | Bloque unión Canalis KT NW25 3 polos | E | 4725 | SCHNEIDER | Und | #N/A | 45811 | 0.8 | 0.8 | #N/A | #N/A |  | SCHNEIDER | [5 empty] | #N/A | A-ACCSIMP-1 | T-2.88
71747 | Bloque unión Canalis KT NW25 4 polos | E | 4726 | SCHNEIDER | Und | #N/A | 45811 | 0.8 | 0.8 | #N/A | #N/A |  | SCHNEIDER | [5 empty] | #N/A | A-ACCSIMP-1 | T-2.88
71748 | Bloque unión Canalis KT NW32 3 polos | E | 4735 | SCHNEIDER | Und | #N/A | 45811 | 0.8 | 0.8 | #N/A | #N/A |  | SCHNEIDER | [5 empty] | #N/A | A-ACCSIMP-1 | T-2.88
71749 | Bloque unión Canalis KT NW32 4 polos | E | 4736 | SCHNEIDER | Und | #N/A | 45811 | 0.8 | 0.8 | #N/A | #N/A |  | SCHNEIDER | [5 empty] | #N/A | A-ACCSIMP-1 | T-2.88
71750 | Barra flexible aislada de 20 x 2 mm 160 A, longitud 1800 mm | E | 4742 | SCHNEIDER | Und | #N/A | 45811 | 0.8 | 0.8 | #N/A | #N/A |  | SCHNEIDER | [5 empty] | #N/A | A-ACCSIMP-1 | T-2.88
71751 | Barra flexible aislada de 20 x 3 mm 250 A, longitud 1800 mm | E | 4743 | SCHNEIDER | Und | #N/A | 45811 | 0.8 | 0.8 | #N/A | #N/A |  | SCHNEIDER | [5 empty] | #N/A | A-ACCSIMP-1 | T-2.88
71752 | Barra flexible aislada de 24 x 5 mm 250 A, longitud 1800 mm | E | 4746 | SCHNEIDER | Und | #N/A | 45811 | 0.8 | 0.8 | #N/A | #N/A |  | SCHNEIDER | [5 empty] | #N/A | A-ACCSIMP-1 | T-2.88
71753 | Barra flexible aislada de 32 x 5 mm 400 A, longitud 1800 mm | E | 4751 | SCHNEIDER | Und | #N/A | 45811 | 0.8 | 0.8 | #N/A | #N/A |  | SCHNEIDER | [5 empty] | #N/A | A-ACCSIMP-1 | T-2.88
71754 | Barra flexible aislada de 32 x 6 mm 580 A, longitud 1800 mm | E | 4752 | SCHNEIDER | Und | #N/A | 45811 | 0.8 | 0.8 | #N/A | #N/A |  | SCHNEIDER | [5 empty] | #N/A | A-ACCSIMP-1 | T-2.88
71755 | Barra flexible aislada de 32 x 8 mm 630 A, longitud 1800 mm | E | 4753 | SCHNEIDER | Und | #N/A | 45811 | 0.8 | 0.8 | #N/A | #N/A |  | SCHNEIDER | [5 empty] | #N/A | A-ACCSIMP-1 | T-2.88
71756 | 20 tuercas con cabeza autorrompibles M8 | E | 4759 | SCHNEIDER | Und | #N/A | 45811 | 0.8 | 0.8 | #N/A | #N/A |  | SCHNEIDER | [5 empty] | #N/A | A-ACCSIMP-1 | T-2.88
71757 | 20 tornillos Linergy M8 para terminales, longitud 25 mm | E | 4766 | SCHNEIDER | Und | #N/A | 45811 | 0.8 | 0.8 | #N/A | #N/A |  | SCHNEIDER | [5 empty] | #N/A | A-ACCSIMP-1 | T-2.88
71758 | 20 tornillos Linergy M8 para barras, longitud 39 mm | E | 4767 | SCHNEIDER | Und | #N/A | 45811 | 0.8 | 0.8 | #N/A | #N/A |  | SCHNEIDER | [5 empty] | #N/A | A-ACCSIMP-1 | T-2.88
71759 | 20 arandelas M8 planas diámetro exterior 20 mm para barra flexible aislada | E | 4772 | SCHNEIDER | Und | #N/A | 45811 | 0.8 | 0.8 | #N/A | #N/A |  | SCHNEIDER | [5 empty] | #N/A | A-ACCSIMP-1 | T-2.88
71760 | 20 arandelas M8 planas diámetro exterior 24 mm para barra flexible aislada | E | 4773 | SCHNEIDER | Und | #N/A | 45811 | 0.8 | 0.8 | #N/A | #N/A |  | SCHNEIDER | [5 empty] | #N/A | A-ACCSIMP-1 | T-2.88
71761 | 20 arandelas M8 planas diámetro exterior 28 mm para barra flexible aislada | E | 4774 | SCHNEIDER | Und | #N/A | 45811 | 0.8 | 0.8 | #N/A | #N/A |  | SCHNEIDER | [5 empty] | #N/A | A-ACCSIMP-1 | T-2.88
71762 | 20 arandelas conductoras para terminales ≤ 25 mm² | E | 4775 | SCHNEIDER | Und | #N/A | 45811 | 0.8 | 0.8 | #N/A | #N/A |  | SCHNEIDER | [5 empty] | #N/A | A-ACCSIMP-1 | T-2.88
71763 | Lote de 20 tornillos M8 x 20 mm + 20 tuercas + 40 arandelas | E | 4782 | SCHNEIDER | Und | #N/A | 45811 | 0.8 | 0.8 | #N/A | #N/A |  | SCHNEIDER | [5 empty] | #N/A | A-ACCSIMP-1 | T-2.88
71764 | Lote de 20 tornillos M8 x 25 mm + 20 tuercas + 40 arandelas | E | 4783 | SCHNEIDER | Und | #N/A | 45811 | 0.8 | 0.8 | #N/A | #N/A |  | SCHNEIDER | [5 empty] | #N/A | A-ACCSIMP-1 | T-2.88
71765 | Lote de 20 tornillos M8 x 30 mm + 20 tuercas + 40 arandelas | E | 4784 | SCHNEIDER | Und | #N/A | 45811 | 0.8 | 0.8 | #N/A | #N/A |  | SCHNEIDER | [5 empty] | #N/A | A-ACCSIMP-1 | T-2.88
71766 | Lote de 20 tornillos M8 x 35 mm + 20 tuercas + 40 arandelas | E | 4785 | SCHNEIDER | Und | #N/A | 45811 | 0.8 | 0.8 | #N/A | #N/A |  | SCHNEIDER | [5 empty] | #N/A | A-ACCSIMP-1 | T-2.88
71767 | Lote de 20 tornillos M8 x 40 mm + 20 tuercas + 40 arandelas | E | 4786 | SCHNEIDER | Und | #N/A | 45811 | 0.8 | 0.8 | #N/A | #N/A |  | SCHNEIDER | [5 empty] | #N/A | A-ACCSIMP-1 | T-2.88
71768 | Lote de 20 tornillos M8 x 45 mm + 20 tuercas + 40 arandelas | E | 4787 | SCHNEIDER | Und | #N/A | 45811 | 0.8 | 0.8 | #N/A | #N/A |  | SCHNEIDER | [5 empty] | #N/A | A-ACCSIMP-1 | T-2.88
71769 | Lote de 20 tornillos M8 x 50 mm + 20 tuercas + 40 arandelas | E | 4788 | SCHNEIDER | Und | #N/A | 45811 | 0.8 | 0.8 | #N/A | #N/A |  | SCHNEIDER | [5 empty] | #N/A | A-ACCSIMP-1 | T-2.88
71770 | 12 etiquetas de fases + 12 soportes fases Linergy | E | 4794 | SCHNEIDER | Und | #N/A | 45811 | 0.8 | 0.8 | #N/A | #N/A |  | SCHNEIDER | [5 empty] | #N/A | A-ACCSIMP-1 | T-2.88
71771 | Cubrebornes para Polypact 3 polos, 4 polos | E | 4809 | SCHNEIDER | Und | #N/A | 45811 | 0.8 | 0.8 | #N/A | #N/A |  | SCHNEIDER | [5 empty] | #N/A | A-ACCSIMP-1 | T-2.88
71772 | Compartimentación de la conexión al Juego de Barras NS1600 horizontal fijo | E | 4842 | SCHNEIDER | Und | #N/A | 45811 | 0.8 | 0.8 | #N/A | #N/A |  | SCHNEIDER | [5 empty] | #N/A | A-ACCSIMP-1 | T-2.88
71773 | Compartimentación llegada cables anterior NS1600 vertical fijo | E | 4851 | SCHNEIDER | Und | #N/A | 45811 | 0.8 | 0.8 | #N/A | #N/A |  | SCHNEIDER | [5 empty] | #N/A | A-ACCSIMP-1 | T-2.88
71774 | Compartimentación llegada cables anterior NS1600 vertical extraíble NT | E | 4852 | SCHNEIDER | Und | #N/A | 45811 | 0.8 | 0.8 | #N/A | #N/A |  | SCHNEIDER | [5 empty] | #N/A | A-ACCSIMP-1 | T-2.88
71775 | Compartimentación llegada cables posterior NS1600 vertical fijo | E | 4853 | SCHNEIDER | Und | #N/A | 45811 | 0.8 | 0.8 | #N/A | #N/A |  | SCHNEIDER | [5 empty] | #N/A | A-ACCSIMP-1 | T-2.88
71776 | Compartimentación llegada cables posterior NS1600 vertical extraíble NT | E | 4854 | SCHNEIDER | Und | #N/A | 45811 | 0.8 | 0.8 | #N/A | #N/A |  | SCHNEIDER | [5 empty] | #N/A | A-ACCSIMP-1 | T-2.88
71777 | Pantalla Compact NS630b/1600 fijo y extraíble | E | 4855 | SCHNEIDER | Und | #N/A | 45811 | 0.8 | 0.8 | #N/A | #N/A |  | SCHNEIDER | [5 empty] | #N/A | A-ACCSIMP-1 | T-2.88
71778 | Compartimentación llegada cables anterior NW08-32 | E | 4861 | SCHNEIDER | Und | #N/A | 45811 | 0.8 | 0.8 | #N/A | #N/A |  | SCHNEIDER | [5 empty] | #N/A | A-ACCSIMP-1 | T-2.88
71779 | Compartimentación llegada cables posterior NW08-32 | E | 4863 | SCHNEIDER | Und | #N/A | 45811 | 0.8 | 0.8 | #N/A | #N/A |  | SCHNEIDER | [5 empty] | #N/A | A-ACCSIMP-1 | T-2.88
71780 | Compartimentación Canalis KT (NS-NT-NW) | E | 4871 | SCHNEIDER | Und | #N/A | 45811 | 0.8 | 0.8 | #N/A | #N/A |  | SCHNEIDER | [5 empty] | #N/A | A-ACCSIMP-1 | T-2.88
71781 | Compartimentación pantalla horizontal ancho 650 mm | E | 4901 | SCHNEIDER | Und | #N/A | 45811 | 0.8 | 0.8 | #N/A | #N/A |  | SCHNEIDER | [5 empty] | #N/A | A-ACCSIMP-1 | T-2.88
71782 | Compartimentación entre armaduras, profundidad 400 mm | E | 4911 | SCHNEIDER | Und | #N/A | 45811 | 0.8 | 0.8 | #N/A | #N/A |  | SCHNEIDER | [5 empty] | #N/A | A-ACCSIMP-1 | T-2.88
71783 | Compartimentación juego de barras horizontal, ancho 300 mm, profundidad 400 mm | E | 4913 | SCHNEIDER | Und | #N/A | 45811 | 0.8 | 0.8 | #N/A | #N/A |  | SCHNEIDER | [5 empty] | #N/A | A-ACCSIMP-1 | T-2.88
71784 | Compartimentación juego de barras horizontal, ancho 400 mm, profundidad 400 mm | E | 4914 | SCHNEIDER | Und | #N/A | 45811 | 0.8 | 0.8 | #N/A | #N/A |  | SCHNEIDER | [5 empty] | #N/A | A-ACCSIMP-1 | T-2.88
71785 | Compartimentación pantalla adicional ancho 300/400 mm | E | 4915 | SCHNEIDER | Und | #N/A | 45811 | 0.8 | 0.8 | #N/A | #N/A |  | SCHNEIDER | [5 empty] | #N/A | A-ACCSIMP-1 | T-2.88
71786 | Compartimentación juego de barras horizontal, ancho 650 mm, profundidad 400 mm | E | 4916 | SCHNEIDER | Und | #N/A | 45811 | 0.8 | 0.8 | #N/A | #N/A |  | SCHNEIDER | [5 empty] | #N/A | A-ACCSIMP-1 | T-2.88
71787 | Compartimentación juego de barras horizontal, ancho 800 mm, profundidad 400 mm | E | 4918 | SCHNEIDER | Und | #N/A | 45811 | 0.8 | 0.8 | #N/A | #N/A |  | SCHNEIDER | [5 empty] | #N/A | A-ACCSIMP-1 | T-2.88
71788 | Compartimentación pantalla adicional ancho 650/800 mm | E | 4919 | SCHNEIDER | Und | #N/A | 45811 | 0.8 | 0.8 | #N/A | #N/A |  | SCHNEIDER | [5 empty] | #N/A | A-ACCSIMP-1 | T-2.88
71789 | Pantalla frontal o posterior para Juego de Barras en pasillo lateral, ancho 300 mm | E | 4920 | SCHNEIDER | Und | #N/A | 45811 | 0.8 | 0.8 | #N/A | #N/A |  | SCHNEIDER | [5 empty] | #N/A | A-ACCSIMP-1 | T-2.88
71790 | Pantalla frontal o posterior para Juego de Barras en pasillo lateral, ancho 150 mm | E | 4921 | SCHNEIDER | Und | #N/A | 45811 | 0.8 | 0.8 | #N/A | #N/A |  | SCHNEIDER | [5 empty] | #N/A | A-ACCSIMP-1 | T-2.88
71791 | Pantalla vertical para pantalla lateral forma 2 (5 láminas + 450 soportes + 2 tapas) | E | 4922 | SCHNEIDER | Und | #N/A | 45811 | 0.8 | 0.8 | #N/A | #N/A |  | SCHNEIDER | [5 empty] | #N/A | A-ACCSIMP-1 | T-2.88
71792 | Kit de interrupción para pantalla lateral forma 2 | E | 4924 | SCHNEIDER | Und | #N/A | 45811 | 0.8 | 0.8 | #N/A | #N/A |  | SCHNEIDER | [5 empty] | #N/A | A-ACCSIMP-1 | T-2.88
71793 | Compartimentación conexión Juego de Barras Linergy NS-NT-NW, profundidad 400 mm | E | 4926 | SCHNEIDER | Und | #N/A | 45811 | 0.8 | 0.8 | #N/A | #N/A |  | SCHNEIDER | [5 empty] | #N/A | A-ACCSIMP-1 | T-2.88
71794 | Compartimentación conexión Juego de Barras Linergy NS-NT-NW adicional para profundidad 600 mm | E | 4927 | SCHNEIDER | Und | #N/A | 45811 | 0.8 | 0.8 | #N/A | #N/A |  | SCHNEIDER | [5 empty] | #N/A | A-ACCSIMP-1 | T-2.88
71795 | Compartimentación entre armaduras, profundidad 600 mm | E | 4931 | SCHNEIDER | Und | #N/A | 45811 | 0.8 | 0.8 | #N/A | #N/A |  | SCHNEIDER | [5 empty] | #N/A | A-ACCSIMP-1 | T-2.88
71796 | Compartimentación juego de barras horizontal, ancho 300 mm, profundidad 600 mm | E | 4933 | SCHNEIDER | Und | #N/A | 45811 | 0.8 | 0.8 | #N/A | #N/A |  | SCHNEIDER | [5 empty] | #N/A | A-ACCSIMP-1 | T-2.88
71797 | Compartimentación juego de barras horizontal, ancho 400 mm, profundidad 600 mm | E | 4934 | SCHNEIDER | Und | #N/A | 45811 | 0.8 | 0.8 | #N/A | #N/A |  | SCHNEIDER | [5 empty] | #N/A | A-ACCSIMP-1 | T-2.88
71798 | Compartimentación juego de barras horizontal, ancho 650 mm, profundidad 600 mm | E | 4936 | SCHNEIDER | Und | #N/A | 45811 | 0.8 | 0.8 | #N/A | #N/A |  | SCHNEIDER | [5 empty] | #N/A | A-ACCSIMP-1 | T-2.88
71799 | Compartimentación juego de barras horizontal, ancho 800 mm, profundidad 600 mm | E | 4938 | SCHNEIDER | Und | #N/A | 45811 | 0.8 | 0.8 | #N/A | #N/A |  | SCHNEIDER | [5 empty] | #N/A | A-ACCSIMP-1 | T-2.88
71800 | Soporte posterior para compartimentación horizontal, ancho 650 mm | E | 4943 | SCHNEIDER | Und | #N/A | 45811 | 0.8 | 0.8 | #N/A | #N/A |  | SCHNEIDER | [5 empty] | #N/A | A-ACCSIMP-1 | T-2.88
71801 | 2 medio paneles para fondo compartimentación forma 4 | E | 4946 | SCHNEIDER | Und | #N/A | 45811 | 0.8 | 0.8 | #N/A | #N/A |  | SCHNEIDER | [5 empty] | #N/A | A-ACCSIMP-1 | T-2.88
71802 | Placas pasacables para compartimentación forma 4A, altura de 3 o 4 módulos | E | 4951 | SCHNEIDER | Und | #N/A | 45811 | 0.8 | 0.8 | #N/A | #N/A |  | SCHNEIDER | [5 empty] | #N/A | A-ACCSIMP-1 | T-2.88
71803 | Placas pasacables para compartimentación forma 4A, altura de 5 o 6 módulos | E | 4952 | SCHNEIDER | Und | #N/A | 45811 | 0.8 | 0.8 | #N/A | #N/A |  | SCHNEIDER | [5 empty] | #N/A | A-ACCSIMP-1 | T-2.88
71804 | Compartimentación lateral 5 Mod 4b | E | 4953 | SCHNEIDER | Und | #N/A | 45811 | 0.8 | 0.8 | #N/A | #N/A |  | SCHNEIDER | [5 empty] | #N/A | A-ACCSIMP-1 | T-2.88
71805 | Compartimentación vertical posterior, altura de 3 o 4 módulos | E | 4955 | SCHNEIDER | Und | #N/A | 45811 | 0.8 | 0.8 | #N/A | #N/A |  | SCHNEIDER | [5 empty] | #N/A | A-ACCSIMP-1 | T-2.88
71806 | Compartimentación vertical posterior, altura de 5 o 6 módulos | E | 4956 | SCHNEIDER | Und | #N/A | 45811 | 0.8 | 0.8 | #N/A | #N/A |  | SCHNEIDER | [5 empty] | #N/A | A-ACCSIMP-1 | T-2.88
71807 | Cofret Pack 2 filas, alto 480 mm | E | 8002 | SCHNEIDER | Und | #N/A | 45811 | 0.8 | 0.8 | #N/A | #N/A |  | SCHNEIDER | [5 empty] | #N/A | A-ACCSIMP-1 | T-2.88
71808 | Cofret Pack 3 filas, alto 630 mm | E | 8003 | SCHNEIDER | Und | #N/A | 45811 | 0.8 | 0.8 | #N/A | #N/A |  | SCHNEIDER | [5 empty] | #N/A | A-ACCSIMP-1 | T-2.88
71809 | Cofret Pack 4 filas, alto 780 mm | E | 8004 | SCHNEIDER | Und | #N/A | 45811 | 0.8 | 0.8 | #N/A | #N/A |  | SCHNEIDER | [5 empty] | #N/A | A-ACCSIMP-1 | T-2.88
71810 | Cofret Pack 5 filas, alto 930 mm | E | 8005 | SCHNEIDER | Und | #N/A | 45811 | 0.8 | 0.8 | #N/A | #N/A |  | SCHNEIDER | [5 empty] | #N/A | A-ACCSIMP-1 | T-2.88
71811 | Cofret Pack 6 filas, alto 1080 mm | E | 8006 | SCHNEIDER | Und | #N/A | 45811 | 0.8 | 0.8 | #N/A | #N/A |  | SCHNEIDER | [5 empty] | #N/A | A-ACCSIMP-1 | T-2.88
71812 | Puerta plena Pack 2 filas, alto 480 mm | E | 8082 | SCHNEIDER | Und | #N/A | 45811 | 0.8 | 0.8 | #N/A | #N/A |  | SCHNEIDER | [5 empty] | #N/A | A-ACCSIMP-1 | T-2.88
71813 | Puerta plena Pack 3 filas, alto 630 mm | E | 8083 | SCHNEIDER | Und | #N/A | 45811 | 0.8 | 0.8 | #N/A | #N/A |  | SCHNEIDER | [5 empty] | #N/A | A-ACCSIMP-1 | T-2.88
71814 | Puerta plena Pack 4 filas, alto 780 mm | E | 8084 | SCHNEIDER | Und | #N/A | 45811 | 0.8 | 0.8 | #N/A | #N/A |  | SCHNEIDER | [5 empty] | #N/A | A-ACCSIMP-1 | T-2.88
71815 | Puerta plena Pack 5 filas, alto 930 mm | E | 8085 | SCHNEIDER | Und | #N/A | 45811 | 0.8 | 0.8 | #N/A | #N/A |  | SCHNEIDER | [5 empty] | #N/A | A-ACCSIMP-1 | T-2.88
71816 | Puerta plena Pack 6 filas, alto 1080 mm | E | 8086 | SCHNEIDER | Und | #N/A | 45811 | 0.8 | 0.8 | #N/A | #N/A |  | SCHNEIDER | [5 empty] | #N/A | A-ACCSIMP-1 | T-2.88
71817 | Puerta transparente Pack 2 filas, alto 480 mm | E | 8092 | SCHNEIDER | Und | #N/A | 45811 | 0.8 | 0.8 | #N/A | #N/A |  | SCHNEIDER | [5 empty] | #N/A | A-ACCSIMP-1 | T-2.88
71818 | Puerta transparente Pack 3 filas, alto 630 mm | E | 8093 | SCHNEIDER | Und | #N/A | 45811 | 0.8 | 0.8 | #N/A | #N/A |  | SCHNEIDER | [5 empty] | #N/A | A-ACCSIMP-1 | T-2.88
71819 | Puerta transparente Pack 4 filas, alto 780 mm | E | 8094 | SCHNEIDER | Und | #N/A | 45811 | 0.8 | 0.8 | #N/A | #N/A |  | SCHNEIDER | [5 empty] | #N/A | A-ACCSIMP-1 | T-2.88
71820 | Puerta transparente Pack 5 filas, alto 930 mm | E | 8095 | SCHNEIDER | Und | #N/A | 45811 | 0.8 | 0.8 | #N/A | #N/A |  | SCHNEIDER | [5 empty] | #N/A | A-ACCSIMP-1 | T-2.88
71821 | Puerta transparente Pack 6 filas, alto 1080 mm | E | 8096 | SCHNEIDER | Und | #N/A | 45811 | 0.8 | 0.8 | #N/A | #N/A |  | SCHNEIDER | [5 empty] | #N/A | A-ACCSIMP-1 | T-2.88
71822 | Cofret G IP30, 6 módulos, alto 330 mm | E | 8102 | SCHNEIDER | Und | #N/A | 45811 | 0.8 | 0.8 | #N/A | #N/A |  | SCHNEIDER | [5 empty] | #N/A | A-ACCSIMP-1 | T-2.88
71823 | Cofret G IP30, 9 módulos, alto 480 mm | E | 8103 | SCHNEIDER | Und | #N/A | 45811 | 0.8 | 0.8 | #N/A | #N/A |  | SCHNEIDER | [5 empty] | #N/A | A-ACCSIMP-1 | T-2.88
71824 | Cofret G IP30, 12 módulos, alto 630 mm | E | 8104 | SCHNEIDER | Und | #N/A | 45811 | 0.8 | 0.8 | #N/A | #N/A |  | SCHNEIDER | [5 empty] | #N/A | A-ACCSIMP-1 | T-2.88
71825 | Cofret G IP30, 15 módulos, alto 780 mm | E | 8105 | SCHNEIDER | Und | #N/A | 45811 | 0.8 | 0.8 | #N/A | #N/A |  | SCHNEIDER | [5 empty] | #N/A | A-ACCSIMP-1 | T-2.88
71826 | Cofret G IP30, 18 módulos, alto 930 mm | E | 8106 | SCHNEIDER | Und | #N/A | 45811 | 0.8 | 0.8 | #N/A | #N/A |  | SCHNEIDER | [5 empty] | #N/A | A-ACCSIMP-1 | T-2.88
71827 | Cofret G IP30, 21 módulos, alto 1080 mm | E | 8107 | SCHNEIDER | Und | #N/A | 45811 | 0.8 | 0.8 | #N/A | #N/A |  | SCHNEIDER | [5 empty] | #N/A | A-ACCSIMP-1 | T-2.88
71828 | Cofret G IP30, 24 módulos, alto 1230 mm | E | 8108 | SCHNEIDER | Und | #N/A | 45811 | 0.8 | 0.8 | #N/A | #N/A |  | SCHNEIDER | [5 empty] | #N/A | A-ACCSIMP-1 | T-2.88
71829 | Cofret G IP30, 27 módulos, alto 1380 mm | E | 8109 | SCHNEIDER | Und | #N/A | 45811 | 0.8 | 0.8 | #N/A | #N/A |  | SCHNEIDER | [5 empty] | #N/A | A-ACCSIMP-1 | T-2.88
71830 | Puerta plena G IP30, 6 módulos, alto 330 mm | E | 8122 | SCHNEIDER | Und | #N/A | 45811 | 0.8 | 0.8 | #N/A | #N/A |  | SCHNEIDER | [5 empty] | #N/A | A-ACCSIMP-1 | T-2.88
71831 | Puerta plena G IP30, 9 módulos, alto 480 mm | E | 8123 | SCHNEIDER | Und | #N/A | 45811 | 0.8 | 0.8 | #N/A | #N/A |  | SCHNEIDER | [5 empty] | #N/A | A-ACCSIMP-1 | T-2.88
71832 | Puerta plena G IP30, 12 módulos, alto 630 mm | E | 8124 | SCHNEIDER | Und | #N/A | 45811 | 0.8 | 0.8 | #N/A | #N/A |  | SCHNEIDER | [5 empty] | #N/A | A-ACCSIMP-1 | T-2.88
71833 | Puerta plena G IP30, 15 módulos, alto 780 mm | E | 8125 | SCHNEIDER | Und | #N/A | 45811 | 0.8 | 0.8 | #N/A | #N/A |  | SCHNEIDER | [5 empty] | #N/A | A-ACCSIMP-1 | T-2.88
71834 | Puerta plena G IP30, 18 módulos, alto 930 mm | E | 8126 | SCHNEIDER | Und | #N/A | 45811 | 0.8 | 0.8 | #N/A | #N/A |  | SCHNEIDER | [5 empty] | #N/A | A-ACCSIMP-1 | T-2.88
71835 | Puerta plena G IP30, 21 módulos, alto 1080 mm | E | 8127 | SCHNEIDER | Und | #N/A | 45811 | 0.8 | 0.8 | #N/A | #N/A |  | SCHNEIDER | [5 empty] | #N/A | A-ACCSIMP-1 | T-2.88
71836 | Puerta plena G IP30, 24 módulos, alto 1230 mm | E | 8128 | SCHNEIDER | Und | #N/A | 45811 | 0.8 | 0.8 | #N/A | #N/A |  | SCHNEIDER | [5 empty] | #N/A | A-ACCSIMP-1 | T-2.88
71837 | Puerta transparente G IP30, 6 módulos, alto 330 mm | E | 8132 | SCHNEIDER | Und | #N/A | 45811 | 0.8 | 0.8 | #N/A | #N/A |  | SCHNEIDER | [5 empty] | #N/A | A-ACCSIMP-1 | T-2.88
71838 | Puerta transparente G IP30, 9 módulos, alto 480 mm | E | 8133 | SCHNEIDER | Und | #N/A | 45811 | 0.8 | 0.8 | #N/A | #N/A |  | SCHNEIDER | [5 empty] | #N/A | A-ACCSIMP-1 | T-2.88
71839 | Puerta transparente G IP30, 12 módulos, alto 630 mm | E | 8134 | SCHNEIDER | Und | #N/A | 45811 | 0.8 | 0.8 | #N/A | #N/A |  | SCHNEIDER | [5 empty] | #N/A | A-ACCSIMP-1 | T-2.88
71840 | Puerta transparente G IP30, 15 módulos, alto 780 mm | E | 8135 | SCHNEIDER | Und | #N/A | 45811 | 0.8 | 0.8 | #N/A | #N/A |  | SCHNEIDER | [5 empty] | #N/A | A-ACCSIMP-1 | T-2.88
71841 | Puerta transparente G IP30, 18 módulos, alto 930 mm | E | 8136 | SCHNEIDER | Und | #N/A | 45811 | 0.8 | 0.8 | #N/A | #N/A |  | SCHNEIDER | [5 empty] | #N/A | A-ACCSIMP-1 | T-2.88
71842 | Puerta transparente G IP30, 21 módulos, alto 1080 mm | E | 8137 | SCHNEIDER | Und | #N/A | 45811 | 0.8 | 0.8 | #N/A | #N/A |  | SCHNEIDER | [5 empty] | #N/A | A-ACCSIMP-1 | T-2.88
71843 | Puerta transparente G IP30, 24 módulos, alto 1230 mm | E | 8138 | SCHNEIDER | Und | #N/A | 45811 | 0.8 | 0.8 | #N/A | #N/A |  | SCHNEIDER | [5 empty] | #N/A | A-ACCSIMP-1 | T-2.88
71844 | Pasillo lateral G cofret IP30, ancho 300 mm, 6 módulos | E | 8172 | SCHNEIDER | Und | #N/A | 45811 | 0.8 | 0.8 | #N/A | #N/A |  | SCHNEIDER | [5 empty] | #N/A | A-ACCSIMP-1 | T-2.88
71845 | Pasillo lateral G cofret IP30, ancho 300 mm, 9 módulos | E | 8173 | SCHNEIDER | Und | #N/A | 45811 | 0.8 | 0.8 | #N/A | #N/A |  | SCHNEIDER | [5 empty] | #N/A | A-ACCSIMP-1 | T-2.88
71846 | Pasillo lateral G cofret IP30, ancho 300 mm, 12 módulos | E | 8174 | SCHNEIDER | Und | #N/A | 45811 | 0.8 | 0.8 | #N/A | #N/A |  | SCHNEIDER | [5 empty] | #N/A | A-ACCSIMP-1 | T-2.88
71847 | Pasillo lateral G cofret IP30, ancho 300 mm, 15 módulos | E | 8175 | SCHNEIDER | Und | #N/A | 45811 | 0.8 | 0.8 | #N/A | #N/A |  | SCHNEIDER | [5 empty] | #N/A | A-ACCSIMP-1 | T-2.88
71848 | Pasillo lateral G cofret IP30, ancho 300 mm, 18 módulos | E | 8176 | SCHNEIDER | Und | #N/A | 45811 | 0.8 | 0.8 | #N/A | #N/A |  | SCHNEIDER | [5 empty] | #N/A | A-ACCSIMP-1 | T-2.88
71849 | Pasillo lateral G cofret IP30, ancho 300 mm, 21 módulos | E | 8177 | SCHNEIDER | Und | #N/A | 45811 | 0.8 | 0.8 | #N/A | #N/A |  | SCHNEIDER | [5 empty] | #N/A | A-ACCSIMP-1 | T-2.88
71850 | Pasillo lateral G cofret IP30, ancho 300 mm, 24 módulos | F | 8178 | SCHNEIDER | Und | #N/A | 45811 | 0.8 | 0.8 | #N/A | #N/A |  | SCHNEIDER | [5 empty] | #N/A | A-ACCSIMP-1 | T-2.88
71851 | Pasillo lateral G cofret IP30, ancho 300 mm, 27 módulos | E | 8179 | SCHNEIDER | Und | #N/A | 45811 | 0.8 | 0.8 | #N/A | #N/A |  | SCHNEIDER | [5 empty] | #N/A | A-ACCSIMP-1 | T-2.88
71852 | Puerta plena G IP30 pasillo lateral, ancho 300 mm, 6 módulos | E | 8182 | SCHNEIDER | Und | #N/A | 45811 | 0.8 | 0.8 | #N/A | #N/A |  | SCHNEIDER | [5 empty] | #N/A | A-ACCSIMP-1 | T-2.88
71853 | Puerta plena G IP30 pasillo lateral, ancho 300 mm, 9 módulos | E | 8183 | SCHNEIDER | Und | #N/A | 45811 | 0.8 | 0.8 | #N/A | #N/A |  | SCHNEIDER | [5 empty] | #N/A | A-ACCSIMP-1 | T-2.88
71854 | Puerta plena G IP30 pasillo lateral, ancho 300 mm, 12 módulos | E | 8184 | SCHNEIDER | Und | #N/A | 45811 | 0.8 | 0.8 | #N/A | #N/A |  | SCHNEIDER | [5 empty] | #N/A | A-ACCSIMP-1 | T-2.88
71855 | Puerta plena G IP30 pasillo lateral, ancho 300 mm, 15 módulos | E | 8185 | SCHNEIDER | Und | #N/A | 45811 | 0.8 | 0.8 | #N/A | #N/A |  | SCHNEIDER | [5 empty] | #N/A | A-ACCSIMP-1 | T-2.88
71856 | Puerta plena G IP30 pasillo lateral, ancho 300 mm, 18 módulos | E | 8186 | SCHNEIDER | Und | #N/A | 45811 | 0.8 | 0.8 | #N/A | #N/A |  | SCHNEIDER | [5 empty] | #N/A | A-ACCSIMP-1 | T-2.88
71857 | Puerta plena G IP30 pasillo lateral, ancho 300 mm, 21 módulos | E | 8187 | SCHNEIDER | Und | #N/A | 45811 | 0.8 | 0.8 | #N/A | #N/A |  | SCHNEIDER | [5 empty] | #N/A | A-ACCSIMP-1 | T-2.88
71858 | Puerta plena G IP30 pasillo lateral, ancho 300 mm, 24 módulos | E | 8188 | SCHNEIDER | Und | #N/A | 45811 | 0.8 | 0.8 | #N/A | #N/A |  | SCHNEIDER | [5 empty] | #N/A | A-ACCSIMP-1 | T-2.88
71859 | Puerta transparente G IP30 pasillo lateral, 21 módulos | E | 8197 | SCHNEIDER | Und | #N/A | 45811 | 0.8 | 0.8 | #N/A | #N/A |  | SCHNEIDER | [5 empty] | #N/A | A-ACCSIMP-1 | T-2.88
71860 | Puerta transparente G IP30 pasillo lateral, 24 módulos | E | 8198 | SCHNEIDER | Und | #N/A | 45811 | 0.8 | 0.8 | #N/A | #N/A |  | SCHNEIDER | [5 empty] | #N/A | A-ACCSIMP-1 | T-2.88
71861 | Armario G IP30, 27 módulos, alto 1530 mm | E | 8202 | SCHNEIDER | Und | #N/A | 45811 | 0.8 | 0.8 | #N/A | #N/A |  | SCHNEIDER | [5 empty] | #N/A | A-ACCSIMP-1 | T-2.88
71862 | Armario G IP30, 30 módulos, alto 1680 mm | E | 8203 | SCHNEIDER | Und | #N/A | 45811 | 0.8 | 0.8 | #N/A | #N/A |  | SCHNEIDER | [5 empty] | #N/A | A-ACCSIMP-1 | T-2.88
71863 | Armario G IP30, 33 módulos, alto 1830 mm | E | 8204 | SCHNEIDER | Und | #N/A | 45811 | 0.8 | 0.8 | #N/A | #N/A |  | SCHNEIDER | [5 empty] | #N/A | A-ACCSIMP-1 | T-2.88
71864 | Armario G IP30 extensión 27 módulos, alto 1530 mm | E | 8212 | SCHNEIDER | Und | #N/A | 45811 | 0.8 | 0.8 | #N/A | #N/A |  | SCHNEIDER | [5 empty] | #N/A | A-ACCSIMP-1 | T-2.88
71865 | Armario G IP30 extensión 30 módulos, alto 1680 mm | E | 8213 | SCHNEIDER | Und | #N/A | 45811 | 0.8 | 0.8 | #N/A | #N/A |  | SCHNEIDER | [5 empty] | #N/A | A-ACCSIMP-1 | T-2.88
71866 | Armario G IP30 extensión 33 módulos, alto 1830 mm | E | 8214 | SCHNEIDER | Und | #N/A | 45811 | 0.8 | 0.8 | #N/A | #N/A |  | SCHNEIDER | [5 empty] | #N/A | A-ACCSIMP-1 | T-2.88
71867 | Puerta plena G IP30, 27 módulos, alto 1530 mm | E | 8222 | SCHNEIDER | Und | #N/A | 45811 | 0.8 | 0.8 | #N/A | #N/A |  | SCHNEIDER | [5 empty] | #N/A | A-ACCSIMP-1 | T-2.88
71868 | Puerta plena G IP30, 30 módulos, alto 1680 mm | E | 8223 | SCHNEIDER | Und | #N/A | 45811 | 0.8 | 0.8 | #N/A | #N/A |  | SCHNEIDER | [5 empty] | #N/A | A-ACCSIMP-1 | T-2.88
71869 | Puerta plena G IP30, 33 módulos, alto 1830 mm | E | 8224 | SCHNEIDER | Und | #N/A | 45811 | 0.8 | 0.8 | #N/A | #N/A |  | SCHNEIDER | [5 empty] | #N/A | A-ACCSIMP-1 | T-2.88
71870 | Puerta transparente G IP30, 27 módulos, alto 1530 mm | E | 8232 | SCHNEIDER | Und | #N/A | 45811 | 0.8 | 0.8 | #N/A | #N/A |  | SCHNEIDER | [5 empty] | #N/A | A-ACCSIMP-1 | T-2.88
71871 | Puerta transparente G IP30, 30 módulos, alto 1680 mm | E | 8233 | SCHNEIDER | Und | #N/A | 45811 | 0.8 | 0.8 | #N/A | #N/A |  | SCHNEIDER | [5 empty] | #N/A | A-ACCSIMP-1 | T-2.88
71872 | Puerta transparente G IP30, 33 módulos, alto 1830 mm | E | 8234 | SCHNEIDER | Und | #N/A | 45811 | 0.8 | 0.8 | #N/A | #N/A |  | SCHNEIDER | [5 empty] | #N/A | A-ACCSIMP-1 | T-2.88
71873 | Pasillo lateral armario G IP30, 27 módulos, alto 1530 mm | E | 8272 | SCHNEIDER | Und | #N/A | 45811 | 0.8 | 0.8 | #N/A | #N/A |  | SCHNEIDER | [5 empty] | #N/A | A-ACCSIMP-1 | T-2.88
71874 | Pasillo lateral armario G IP30, 30 módulos, alto 1680 mm | E | 8273 | SCHNEIDER | Und | #N/A | 45811 | 0.8 | 0.8 | #N/A | #N/A |  | SCHNEIDER | [5 empty] | #N/A | A-ACCSIMP-1 | T-2.88
71875 | Pasillo lateral armario G IP30, 33 módulos, alto 1830 mm | E | 8274 | SCHNEIDER | Und | #N/A | 45811 | 0.8 | 0.8 | #N/A | #N/A |  | SCHNEIDER | [5 empty] | #N/A | A-ACCSIMP-1 | T-2.88
71876 | Puerta plena G IP30, pasillo lateral 27 módulos, alto 1530 mm | E | 8282 | SCHNEIDER | Und | #N/A | 45811 | 0.8 | 0.8 | #N/A | #N/A |  | SCHNEIDER | [5 empty] | #N/A | A-ACCSIMP-1 | T-2.88
71877 | Puerta plena G IP30, pasillo lateral 30 módulos, alto 1680 mm | E | 8283 | SCHNEIDER | Und | #N/A | 45811 | 0.8 | 0.8 | #N/A | #N/A |  | SCHNEIDER | [5 empty] | #N/A | A-ACCSIMP-1 | T-2.88
71878 | Puerta plena G IP30, pasillo lateral 33 módulos, alto 1830 mm | E | 8284 | SCHNEIDER | Und | #N/A | 45811 | 0.8 | 0.8 | #N/A | #N/A |  | SCHNEIDER | [5 empty] | #N/A | A-ACCSIMP-1 | T-2.88
71879 | Puerta transparente G IP30, pasillo lateral 27 módulos, alto 1530 mm | E | 8292 | SCHNEIDER | Und | #N/A | 45811 | 0.8 | 0.8 | #N/A | #N/A |  | SCHNEIDER | [5 empty] | #N/A | A-ACCSIMP-1 | T-2.88
71880 | Puerta transparente G IP30, pasillo lateral 30 módulos, alto 1680 mm | E | 8293 | SCHNEIDER | Und | #N/A | 45811 | 0.8 | 0.8 | #N/A | #N/A |  | SCHNEIDER | [5 empty] | #N/A | A-ACCSIMP-1 | T-2.88
71881 | Puerta transparente G IP30, pasillo lateral 33 módulos, alto 1830 mm | E | 8294 | SCHNEIDER | Und | #N/A | 45811 | 0.8 | 0.8 | #N/A | #N/A |  | SCHNEIDER | [5 empty] | #N/A | A-ACCSIMP-1 | T-2.88
71882 | Cofret G IP55, 7 módulos, alto 450 mm | E | 8302 | SCHNEIDER | Und | #N/A | 45811 | 0.8 | 0.8 | #N/A | #N/A |  | SCHNEIDER | [5 empty] | #N/A | A-ACCSIMP-1 | T-2.88
71883 | Cofret G IP55, 11 módulos, alto 650 mm | E | 8303 | SCHNEIDER | Und | #N/A | 45811 | 0.8 | 0.8 | #N/A | #N/A |  | SCHNEIDER | [5 empty] | #N/A | A-ACCSIMP-1 | T-2.88
71884 | Cofret G IP55, 15 módulos, alto 850 mm | E | 8304 | SCHNEIDER | Und | #N/A | 45811 | 0.8 | 0.8 | #N/A | #N/A |  | SCHNEIDER | [5 empty] | #N/A | A-ACCSIMP-1 | T-2.88
71885 | Cofret G IP55, 19 módulos, alto 1050 mm | E | 8305 | SCHNEIDER | Und | #N/A | 45811 | 0.8 | 0.8 | #N/A | #N/A |  | SCHNEIDER | [5 empty] | #N/A | A-ACCSIMP-1 | T-2.88
71886 | Cofret G IP55, 23 módulos, alto 1250 mm | E | 8306 | SCHNEIDER | Und | #N/A | 45811 | 0.8 | 0.8 | #N/A | #N/A |  | SCHNEIDER | [5 empty] | #N/A | A-ACCSIMP-1 | T-2.88
71887 | Cofret G IP55, 27 módulos, alto 1450 mm | E | 8307 | SCHNEIDER | Und | #N/A | 45811 | 0.8 | 0.8 | #N/A | #N/A |  | SCHNEIDER | [5 empty] | #N/A | A-ACCSIMP-1 | T-2.88
71888 | Cofret G IP55, 33 módulos, alto 1750 mm | E | 8309 | SCHNEIDER | Und | #N/A | 45811 | 0.8 | 0.8 | #N/A | #N/A |  | SCHNEIDER | [5 empty] | #N/A | A-ACCSIMP-1 | T-2.88
71889 | Fondo G IP55 extensión 7 módulos, alto 450 mm | E | 8312 | SCHNEIDER | Und | #N/A | 45811 | 0.8 | 0.8 | #N/A | #N/A |  | SCHNEIDER | [5 empty] | #N/A | A-ACCSIMP-1 | T-2.88
71890 | Fondo G IP55 extensión 11 módulos, alto 650 mm | E | 8313 | SCHNEIDER | Und | #N/A | 45811 | 0.8 | 0.8 | #N/A | #N/A |  | SCHNEIDER | [5 empty] | #N/A | A-ACCSIMP-1 | T-2.88
71891 | Fondo G IP55 extensión 15 módulos, alto 850 mm | E | 8314 | SCHNEIDER | Und | #N/A | 45811 | 0.8 | 0.8 | #N/A | #N/A |  | SCHNEIDER | [5 empty] | #N/A | A-ACCSIMP-1 | T-2.88
71892 | Fondo G IP55 extensión 19 módulos, alto 1050 mm | E | 8315 | SCHNEIDER | Und | #N/A | 45811 | 0.8 | 0.8 | #N/A | #N/A |  | SCHNEIDER | [5 empty] | #N/A | A-ACCSIMP-1 | T-2.88
71893 | Fondo G IP55 extensión 23 módulos, alto 1250 mm | E | 8316 | SCHNEIDER | Und | #N/A | 45811 | 0.8 | 0.8 | #N/A | #N/A |  | SCHNEIDER | [5 empty] | #N/A | A-ACCSIMP-1 | T-2.88
71894 | Fondo G IP55 extensión 27 módulos, alto 1450 mm | E | 8317 | SCHNEIDER | Und | #N/A | 45811 | 0.8 | 0.8 | #N/A | #N/A |  | SCHNEIDER | [5 empty] | #N/A | A-ACCSIMP-1 | T-2.88
71895 | Fondo G IP55 extensión 33 módulos, alto 1750 mm | E | 8319 | SCHNEIDER | Und | #N/A | 45811 | 0.8 | 0.8 | #N/A | #N/A |  | SCHNEIDER | [5 empty] | #N/A | A-ACCSIMP-1 | T-2.88
71896 | Puerta plena G IP55, 7 módulos, alto 450 mm | E | 8322 | SCHNEIDER | Und | #N/A | 45811 | 0.8 | 0.8 | #N/A | #N/A |  | SCHNEIDER | [5 empty] | #N/A | A-ACCSIMP-1 | T-2.88
71897 | Puerta plena G IP55, 11 módulos, alto 650 mm | E | 8323 | SCHNEIDER | Und | #N/A | 45811 | 0.8 | 0.8 | #N/A | #N/A |  | SCHNEIDER | [5 empty] | #N/A | A-ACCSIMP-1 | T-2.88
71898 | Puerta plena G IP55, 15 módulos, alto 850 mm | E | 8324 | SCHNEIDER | Und | #N/A | 45811 | 0.8 | 0.8 | #N/A | #N/A |  | SCHNEIDER | [5 empty] | #N/A | A-ACCSIMP-1 | T-2.88
71899 | Puerta plena G IP55, 19 módulos, alto 1050 mm | E | 8325 | SCHNEIDER | Und | #N/A | 45811 | 0.8 | 0.8 | #N/A | #N/A |  | SCHNEIDER | [5 empty] | #N/A | A-ACCSIMP-1 | T-2.88
71900 | Puerta plena G IP55, 23 módulos, alto 1250 mm | E | 8326 | SCHNEIDER | Und | #N/A | 45811 | 0.8 | 0.8 | #N/A | #N/A |  | SCHNEIDER | [5 empty] | #N/A | A-ACCSIMP-1 | T-2.88
71901 | Puerta plena G IP55, 27 módulos, alto 1450 mm | E | 8327 | SCHNEIDER | Und | #N/A | 45811 | 0.8 | 0.8 | #N/A | #N/A |  | SCHNEIDER | [5 empty] | #N/A | A-ACCSIMP-1 | T-2.88
71902 | Puerta plena G IP55, 33 módulos, alto 1750 mm | E | 8329 | SCHNEIDER | Und | #N/A | 45811 | 0.8 | 0.8 | #N/A | #N/A |  | SCHNEIDER | [5 empty] | #N/A | A-ACCSIMP-1 | T-2.88
71903 | Puerta transparente G IP55, 7 módulos, alto 450 mm | E | 8332 | SCHNEIDER | Und | #N/A | 45811 | 0.8 | 0.8 | #N/A | #N/A |  | SCHNEIDER | [5 empty] | #N/A | A-ACCSIMP-1 | T-2.88
71904 | Puerta transparente G IP55, 11 módulos, alto 650 mm | E | 8333 | SCHNEIDER | Und | #N/A | 45811 | 0.8 | 0.8 | #N/A | #N/A |  | SCHNEIDER | [5 empty] | #N/A | A-ACCSIMP-1 | T-2.88
71905 | Puerta transparente G IP55, 15 módulos, alto 850 mm | E | 8334 | SCHNEIDER | Und | #N/A | 45811 | 0.8 | 0.8 | #N/A | #N/A |  | SCHNEIDER | [5 empty] | #N/A | A-ACCSIMP-1 | T-2.88
71906 | Puerta transparente G IP55, 19 módulos, alto 1050 mm | E | 8335 | SCHNEIDER | Und | #N/A | 45811 | 0.8 | 0.8 | #N/A | #N/A |  | SCHNEIDER | [5 empty] | #N/A | A-ACCSIMP-1 | T-2.88
71907 | Puerta transparente G IP55, 23 módulos, alto 1250 mm | E | 8336 | SCHNEIDER | Und | #N/A | 45811 | 0.8 | 0.8 | #N/A | #N/A |  | SCHNEIDER | [5 empty] | #N/A | A-ACCSIMP-1 | T-2.88
71908 | Puerta transparente G IP55, 27 módulos, alto 1450 mm | E | 8337 | SCHNEIDER | Und | #N/A | 45811 | 0.8 | 0.8 | #N/A | #N/A |  | SCHNEIDER | [5 empty] | #N/A | A-ACCSIMP-1 | T-2.88
71909 | Puerta transparente G IP55, 33 módulos, alto 1750 mm | E | 8339 | SCHNEIDER | Und | #N/A | 45811 | 0.8 | 0.8 | #N/A | #N/A |  | SCHNEIDER | [5 empty] | #N/A | A-ACCSIMP-1 | T-2.88
71910 | Pasillo lateral G IP55 + puerta plena, ancho 300 mm, 7 módulos | E | 8342 | SCHNEIDER | Und | #N/A | 45811 | 0.8 | 0.8 | #N/A | #N/A |  | SCHNEIDER | [5 empty] | #N/A | A-ACCSIMP-1 | T-2.88
71911 | Pasillo lateral G IP55 + puerta plena, ancho 300 mm, 11 módulos | E | 8343 | SCHNEIDER | Und | #N/A | 45811 | 0.8 | 0.8 | #N/A | #N/A |  | SCHNEIDER | [5 empty] | #N/A | A-ACCSIMP-1 | T-2.88
71912 | Pasillo lateral G IP55 + puerta plena, ancho 300 mm, 15 módulos | E | 8344 | SCHNEIDER | Und | #N/A | 45811 | 0.8 | 0.8 | #N/A | #N/A |  | SCHNEIDER | [5 empty] | #N/A | A-ACCSIMP-1 | T-2.88
71913 | Pasillo lateral G IP55 + puerta plena, ancho 300 mm, 19 módulos | E | 8345 | SCHNEIDER | Und | #N/A | 45811 | 0.8 | 0.8 | #N/A | #N/A |  | SCHNEIDER | [5 empty] | #N/A | A-ACCSIMP-1 | T-2.88
71914 | Pasillo lateral G IP55 + puerta plena, ancho 300 mm, 23 módulos | E | 8346 | SCHNEIDER | Und | #N/A | 45811 | 0.8 | 0.8 | #N/A | #N/A |  | SCHNEIDER | [5 empty] | #N/A | A-ACCSIMP-1 | T-2.88
71915 | Pasillo lateral G IP55 + puerta plena, ancho 300 mm, 27 módulos | E | 8347 | SCHNEIDER | Und | #N/A | 45811 | 0.8 | 0.8 | #N/A | #N/A |  | SCHNEIDER | [5 empty] | #N/A | A-ACCSIMP-1 | T-2.88
71916 | Pasillo lateral G IP55 + puerta plena, ancho 300 mm, 33 módulos | E | 8349 | SCHNEIDER | Und | #N/A | 45811 | 0.8 | 0.8 | #N/A | #N/A |  | SCHNEIDER | [5 empty] | #N/A | A-ACCSIMP-1 | T-2.88
71917 | 2 paredes laterales (izquierda + derecha) G IP55, 7 módulos, alto 450 mm | E | 8352 | SCHNEIDER | Und | #N/A | 45811 | 0.8 | 0.8 | #N/A | #N/A |  | SCHNEIDER | [5 empty] | #N/A | A-ACCSIMP-1 | T-2.88
71918 | 2 paredes laterales (izquierda + derecha) G IP55, 11 módulos, alto 650 mm | E | 8353 | SCHNEIDER | Und | #N/A | 45811 | 0.8 | 0.8 | #N/A | #N/A |  | SCHNEIDER | [5 empty] | #N/A | A-ACCSIMP-1 | T-2.88
71919 | 2 paredes laterales (izquierda + derecha) G IP55, 19 módulos, alto 1050 mm | E | 8355 | SCHNEIDER | Und | #N/A | 45811 | 0.8 | 0.8 | #N/A | #N/A |  | SCHNEIDER | [5 empty] | #N/A | A-ACCSIMP-1 | T-2.88
71920 | 2 paredes laterales (izquierda + derecha) G IP55, 23 módulos, alto 1250 mm | E | 8356 | SCHNEIDER | Und | #N/A | 45811 | 0.8 | 0.8 | #N/A | #N/A |  | SCHNEIDER | [5 empty] | #N/A | A-ACCSIMP-1 | T-2.88
71921 | 2 paredes laterales (izquierda + derecha) G IP55, 27 módulos, alto 1450 mm | E | 8357 | SCHNEIDER | Und | #N/A | 45811 | 0.8 | 0.8 | #N/A | #N/A |  | SCHNEIDER | [5 empty] | #N/A | A-ACCSIMP-1 | T-2.88
71922 | 2 paredes laterales (izquierda + derecha) G IP55, 33 módulos, alto 1750 mm | E | 8359 | SCHNEIDER | Und | #N/A | 45811 | 0.8 | 0.8 | #N/A | #N/A |  | SCHNEIDER | [5 empty] | #N/A | A-ACCSIMP-1 | T-2.88
71923 | Pared lateral perforada 7 módulos (1 perforación) | E | 8362 | SCHNEIDER | Und | #N/A | 45811 | 0.8 | 0.8 | #N/A | #N/A |  | SCHNEIDER | [5 empty] | #N/A | A-ACCSIMP-1 | T-2.88
71924 | Pared lateral perforada 11 módulos (1 perforación) | E | 8363 | SCHNEIDER | Und | #N/A | 45811 | 0.8 | 0.8 | #N/A | #N/A |  | SCHNEIDER | [5 empty] | #N/A | A-ACCSIMP-1 | T-2.88
71925 | Pared lateral perforada 15 módulos (2 perforaciones) | E | 8364 | SCHNEIDER | Und | #N/A | 45811 | 0.8 | 0.8 | #N/A | #N/A |  | SCHNEIDER | [5 empty] | #N/A | A-ACCSIMP-1 | T-2.88
71926 | Pared lateral perforada 19 módulos (2 perforaciones) | E | 8365 | SCHNEIDER | Und | #N/A | 45811 | 0.8 | 0.8 | #N/A | #N/A |  | SCHNEIDER | [5 empty] | #N/A | A-ACCSIMP-1 | T-2.88
71927 | Pared lateral perforada 23 módulos (2 perforaciones) | E | 8366 | SCHNEIDER | Und | #N/A | 45811 | 0.8 | 0.8 | #N/A | #N/A |  | SCHNEIDER | [5 empty] | #N/A | A-ACCSIMP-1 | T-2.88
71928 | Pared lateral perforada 33 módulos (2 perforaciones) | E | 8369 | SCHNEIDER | Und | #N/A | 45811 | 0.8 | 0.8 | #N/A | #N/A |  | SCHNEIDER | [5 empty] | #N/A | A-ACCSIMP-1 | T-2.88
71929 | 2 paredes G IP55 para fondo de extensión, ancho 600 mm (superior + inferior) | E | 8371 | SCHNEIDER | Und | #N/A | 45811 | 0.8 | 0.8 | #N/A | #N/A |  | SCHNEIDER | [5 empty] | #N/A | A-ACCSIMP-1 | T-2.88
71930 | 2 paredes G IP55 para pasillo lateral, ancho 300 mm (superior + inferior) | E | 8372 | SCHNEIDER | Und | #N/A | 45811 | 0.8 | 0.8 | #N/A | #N/A |  | SCHNEIDER | [5 empty] | #N/A | A-ACCSIMP-1 | T-2.88
71931 | Puerta parcial G IP55 plena de 4 módulos, 11 a 27 módulos | E | 8374 | SCHNEIDER | Und | #N/A | 45811 | 0.8 | 0.8 | #N/A | #N/A |  | SCHNEIDER | [5 empty] | #N/A | A-ACCSIMP-1 | T-2.88
71932 | Puerta parcial G IP55 plena de 6 módulos, 33 módulos | E | 8375 | SCHNEIDER | Und | #N/A | 45811 | 0.8 | 0.8 | #N/A | #N/A |  | SCHNEIDER | [5 empty] | #N/A | A-ACCSIMP-1 | T-2.88
71933 | Puerta parcial G IP55 perforada de 4 módulos, 11 a 27 módulos | E | 8376 | SCHNEIDER | Und | #N/A | 45811 | 0.8 | 0.8 | #N/A | #N/A |  | SCHNEIDER | [5 empty] | #N/A | A-ACCSIMP-1 | T-2.88
71934 | Puerta parcial G IP55 perforada de 6 módulos, 33 módulos | E | 8377 | SCHNEIDER | Und | #N/A | 45811 | 0.8 | 0.8 | #N/A | #N/A |  | SCHNEIDER | [5 empty] | #N/A | A-ACCSIMP-1 | T-2.88
71935 | 2 pilares dobles G IP55 asociación horizontal/vertical | E | 8381 | SCHNEIDER | Und | #N/A | 45811 | 0.8 | 0.8 | #N/A | #N/A |  | SCHNEIDER | [5 empty] | #N/A | A-ACCSIMP-1 | T-2.88
71936 | 1 pilar triple G IP55 asociación en L | E | 8382 | SCHNEIDER | Und | #N/A | 45811 | 0.8 | 0.8 | #N/A | #N/A |  | SCHNEIDER | [5 empty] | #N/A | A-ACCSIMP-1 | T-2.88
71937 | 1 pilar cuádruple G IP55 asociación en cuadrado | E | 8383 | SCHNEIDER | Und | #N/A | 45811 | 0.8 | 0.8 | #N/A | #N/A |  | SCHNEIDER | [5 empty] | #N/A | A-ACCSIMP-1 | T-2.88
71938 | Compartimentación vertical para cofret y armario 23/27/33 módulos verticales | E | 8384 | SCHNEIDER | Und | #N/A | 45811 | 0.8 | 0.8 | #N/A | #N/A |  | SCHNEIDER | [5 empty] | #N/A | A-ACCSIMP-1 | T-2.88
71939 | 1 montante de fijación mural G IP55, longitud 1950 mm | E | 8391 | SCHNEIDER | Und | #N/A | 45811 | 0.8 | 0.8 | #N/A | #N/A |  | SCHNEIDER | [5 empty] | #N/A | A-ACCSIMP-1 | T-2.88
71940 | Repisa de zócalo G IP55 | E | 8392 | SCHNEIDER | Und | #N/A | 45811 | 0.8 | 0.8 | #N/A | #N/A |  | SCHNEIDER | [5 empty] | #N/A | A-ACCSIMP-1 | T-2.88
71941 | Tapa frontal de zócalo G IP55, ancho 600 mm | E | 8393 | SCHNEIDER | Und | #N/A | 45811 | 0.8 | 0.8 | #N/A | #N/A |  | SCHNEIDER | [5 empty] | #N/A | A-ACCSIMP-1 | T-2.88
71942 | Tapa frontal de zócalo G IP55, ancho 300 mm | E | 8394 | SCHNEIDER | Und | #N/A | 45811 | 0.8 | 0.8 | #N/A | #N/A |  | SCHNEIDER | [5 empty] | #N/A | A-ACCSIMP-1 | T-2.88
71943 | Soporte de fijación en poste G IP55 | E | 8395 | SCHNEIDER | Und | #N/A | 45811 | 0.8 | 0.8 | #N/A | #N/A |  | SCHNEIDER | [5 empty] | #N/A | A-ACCSIMP-1 | T-2.88
71944 | 2 cáncamos de elevación G IP55 | E | 8396 | SCHNEIDER | Und | #N/A | 45811 | 0.8 | 0.8 | #N/A | #N/A |  | SCHNEIDER | [5 empty] | #N/A | A-ACCSIMP-1 | T-2.88
71945 | Armadura P, ancho 300 mm, profundidad 400 mm, alto 2 m | E | 8403 | SCHNEIDER | Und | #N/A | 45811 | 0.8 | 0.8 | #N/A | #N/A |  | SCHNEIDER | [5 empty] | #N/A | A-ACCSIMP-1 | T-2.88
71946 | Armadura P, ancho 400 mm, profundidad 400 mm, alto 2 m | E | 8404 | SCHNEIDER | Und | #N/A | 45811 | 0.8 | 0.8 | #N/A | #N/A |  | SCHNEIDER | [5 empty] | #N/A | A-ACCSIMP-1 | T-2.88
71947 | Armadura P, ancho 650 mm, profundidad 400 mm, alto 2 m | E | 8406 | SCHNEIDER | Und | #N/A | 45811 | 0.8 | 0.8 | #N/A | #N/A |  | SCHNEIDER | [5 empty] | #N/A | A-ACCSIMP-1 | T-2.88
71948 | Armadura P, ancho 650 + 150 mm, profundidad 400 mm, alto 2 m | E | 8407 | SCHNEIDER | Und | #N/A | 45811 | 0.8 | 0.8 | #N/A | #N/A |  | SCHNEIDER | [5 empty] | #N/A | A-ACCSIMP-1 | T-2.88
71949 | Armadura P, ancho 800 mm, profundidad 400 mm, alto 2 m | E | 8408 | SCHNEIDER | Und | #N/A | 45811 | 0.8 | 0.8 | #N/A | #N/A |  | SCHNEIDER | [5 empty] | #N/A | A-ACCSIMP-1 | T-2.88
71950 | Techo P IP30, ancho 300 mm, profundidad 400 mm | E | 8433 | SCHNEIDER | Und | #N/A | 45811 | 0.8 | 0.8 | #N/A | #N/A |  | SCHNEIDER | [5 empty] | #N/A | A-ACCSIMP-1 | T-2.88
71951 | Techo P IP30, ancho 400 mm, profundidad 400 mm | E | 8434 | SCHNEIDER | Und | #N/A | 45811 | 0.8 | 0.8 | #N/A | #N/A |  | SCHNEIDER | [5 empty] | #N/A | A-ACCSIMP-1 | T-2.88
71952 | Techo P IP30, ancho 650 mm, profundidad 400 mm | E | 8436 | SCHNEIDER | Und | #N/A | 45811 | 0.8 | 0.8 | #N/A | #N/A |  | SCHNEIDER | [5 empty] | #N/A | A-ACCSIMP-1 | T-2.88
71953 | Techo P IP30, ancho 800 mm, profundidad 400 mm | E | 8438 | SCHNEIDER | Und | #N/A | 45811 | 0.8 | 0.8 | #N/A | #N/A |  | SCHNEIDER | [5 empty] | #N/A | A-ACCSIMP-1 | T-2.88
71954 | Techo P IP55, ancho 300 mm, profundidad 400 mm | E | 8453 | SCHNEIDER | Und | #N/A | 45811 | 0.8 | 0.8 | #N/A | #N/A |  | SCHNEIDER | [5 empty] | #N/A | A-ACCSIMP-1 | T-2.88
71955 | Techo P IP55, ancho 400 mm, profundidad 400 mm | E | 8454 | SCHNEIDER | Und | #N/A | 45811 | 0.8 | 0.8 | #N/A | #N/A |  | SCHNEIDER | [5 empty] | #N/A | A-ACCSIMP-1 | T-2.88
71956 | Techo P IP55, ancho 650 mm, profundidad 400 mm | E | 8456 | SCHNEIDER | Und | #N/A | 45811 | 0.8 | 0.8 | #N/A | #N/A |  | SCHNEIDER | [5 empty] | #N/A | A-ACCSIMP-1 | T-2.88
71957 | Techo P IP55, ancho 800 mm, profundidad 400 mm | E | 8458 | SCHNEIDER | Und | #N/A | 45811 | 0.8 | 0.8 | #N/A | #N/A |  | SCHNEIDER | [5 empty] | #N/A | A-ACCSIMP-1 | T-2.88
71958 | Techo P IP30 perforado, ancho 650 mm, profundidad 400 mm | E | 8476 | SCHNEIDER | Und | #N/A | 45811 | 0.8 | 0.8 | #N/A | #N/A |  | SCHNEIDER | [5 empty] | #N/A | A-ACCSIMP-1 | T-2.88
71959 | Placa pasacables plena P IP55, ancho 300 mm, profundidad 400 mm | E | 8483 | SCHNEIDER | Und | #N/A | 45811 | 0.8 | 0.8 | #N/A | #N/A |  | SCHNEIDER | [5 empty] | #N/A | A-ACCSIMP-1 | T-2.88
71960 | Placa pasacables plena P IP55, ancho 400 mm, profundidad 400 mm | E | 8484 | SCHNEIDER | Und | #N/A | 45811 | 0.8 | 0.8 | #N/A | #N/A |  | SCHNEIDER | [5 empty] | #N/A | A-ACCSIMP-1 | T-2.88
71961 | Placa pasacables plena P IP55, ancho 650 mm, profundidad 400 mm | E | 8486 | SCHNEIDER | Und | #N/A | 45811 | 0.8 | 0.8 | #N/A | #N/A |  | SCHNEIDER | [5 empty] | #N/A | A-ACCSIMP-1 | T-2.88
71962 | Placa pasacables plena P IP55, ancho 650 + 150 mm, profundidad 400 mm | E | 8487 | SCHNEIDER | Und | #N/A | 45811 | 0.8 | 0.8 | #N/A | #N/A |  | SCHNEIDER | [5 empty] | #N/A | A-ACCSIMP-1 | T-2.88
71963 | Placa pasacables plena P IP55, ancho 800 mm, profundidad 400 mm | E | 8488 | SCHNEIDER | Und | #N/A | 45811 | 0.8 | 0.8 | #N/A | #N/A |  | SCHNEIDER | [5 empty] | #N/A | A-ACCSIMP-1 | T-2.88
71964 | Placa pasacables 2 partes P IP30, ancho 300 mm, profundidad 400 mm | E | 8493 | SCHNEIDER | Und | #N/A | 45811 | 0.8 | 0.8 | #N/A | #N/A |  | SCHNEIDER | [5 empty] | #N/A | A-ACCSIMP-1 | T-2.88
71965 | Placa pasacables 2 partes P IP30, ancho 400 mm, profundidad 400 mm | E | 8494 | SCHNEIDER | Und | #N/A | 45811 | 0.8 | 0.8 | #N/A | #N/A |  | SCHNEIDER | [5 empty] | #N/A | A-ACCSIMP-1 | T-2.88
71966 | Placa pasacables 2 partes P IP30, ancho 650 mm, profundidad 400 mm | E | 8496 | SCHNEIDER | Und | #N/A | 45811 | 0.8 | 0.8 | #N/A | #N/A |  | SCHNEIDER | [5 empty] | #N/A | A-ACCSIMP-1 | T-2.88
71967 | Placa pasacables 2 partes P IP30, ancho 650 + 150 mm, profundidad 400 mm | E | 8497 | SCHNEIDER | Und | #N/A | 45811 | 0.8 | 0.8 | #N/A | #N/A |  | SCHNEIDER | [5 empty] | #N/A | A-ACCSIMP-1 | T-2.88
71968 | Placa pasacables 2 partes P IP30, ancho 800 mm, profundidad 400 mm | E | 8498 | SCHNEIDER | Und | #N/A | 45811 | 0.8 | 0.8 | #N/A | #N/A |  | SCHNEIDER | [5 empty] | #N/A | A-ACCSIMP-1 | T-2.88
71969 | Puerta plena P IP30, ancho 300 mm | E | 8513 | SCHNEIDER | Und | #N/A | 45811 | 0.8 | 0.8 | #N/A | #N/A |  | SCHNEIDER | [5 empty] | #N/A | A-ACCSIMP-1 | T-2.88
71970 | Puerta plena P IP30, ancho 400 mm | E | 8514 | SCHNEIDER | Und | #N/A | 45811 | 0.8 | 0.8 | #N/A | #N/A |  | SCHNEIDER | [5 empty] | #N/A | A-ACCSIMP-1 | T-2.88
71971 | Puerta plena P IP30, ancho 650 mm | E | 8516 | SCHNEIDER | Und | #N/A | 45811 | 0.8 | 0.8 | #N/A | #N/A |  | SCHNEIDER | [5 empty] | #N/A | A-ACCSIMP-1 | T-2.88
71972 | Puerta plena P IP30, ancho 800 mm + pantalla ancho 150 mm | E | 8518 | SCHNEIDER | Und | #N/A | 45811 | 0.8 | 0.8 | #N/A | #N/A |  | SCHNEIDER | [5 empty] | #N/A | A-ACCSIMP-1 | T-2.88
71973 | Puerta plena P IP55, ancho 300 mm | E | 8523 | SCHNEIDER | Und | #N/A | 45811 | 0.8 | 0.8 | #N/A | #N/A |  | SCHNEIDER | [5 empty] | #N/A | A-ACCSIMP-1 | T-2.88
71974 | Puerta plena P IP55, ancho 400 mm | E | 8524 | SCHNEIDER | Und | #N/A | 45811 | 0.8 | 0.8 | #N/A | #N/A |  | SCHNEIDER | [5 empty] | #N/A | A-ACCSIMP-1 | T-2.88
71975 | Puerta plena P IP55, ancho 650 mm | E | 8526 | SCHNEIDER | Und | #N/A | 45811 | 0.8 | 0.8 | #N/A | #N/A |  | SCHNEIDER | [5 empty] | #N/A | A-ACCSIMP-1 | T-2.88
71976 | Puerta plena P IP55, ancho 800 mm + pantalla ancho 150 mm | E | 8528 | SCHNEIDER | Und | #N/A | 45811 | 0.8 | 0.8 | #N/A | #N/A |  | SCHNEIDER | [5 empty] | #N/A | A-ACCSIMP-1 | T-2.88
71977 | Puerta transparente, ancho 400 mm | E | 8534 | SCHNEIDER | Und | #N/A | 45811 | 0.8 | 0.8 | #N/A | #N/A |  | SCHNEIDER | [5 empty] | #N/A | A-ACCSIMP-1 | T-2.88
71978 | Puerta transparente P IP30, ancho 650 mm | E | 8536 | SCHNEIDER | Und | #N/A | 45811 | 0.8 | 0.8 | #N/A | #N/A |  | SCHNEIDER | [5 empty] | #N/A | A-ACCSIMP-1 | T-2.88
71979 | Puerta transparente P IP30, ancho 800 mm + pantalla ancho 150 mm | E | 8538 | SCHNEIDER | Und | #N/A | 45811 | 0.8 | 0.8 | #N/A | #N/A |  | SCHNEIDER | [5 empty] | #N/A | A-ACCSIMP-1 | T-2.88
71980 | Puerta transparente, ancho 400 mm | E | 8544 | SCHNEIDER | Und | #N/A | 45811 | 0.8 | 0.8 | #N/A | #N/A |  | SCHNEIDER | [5 empty] | #N/A | A-ACCSIMP-1 | T-2.88
71981 | Puerta transparente P IP55, ancho 650 mm | E | 8546 | SCHNEIDER | Und | #N/A | 45811 | 0.8 | 0.8 | #N/A | #N/A |  | SCHNEIDER | [5 empty] | #N/A | A-ACCSIMP-1 | T-2.88
71982 | Puerta transparente P IP55, ancho 800 mm + pantalla ancho 150 mm | E | 8548 | SCHNEIDER | Und | #N/A | 45811 | 0.8 | 0.8 | #N/A | #N/A |  | SCHNEIDER | [5 empty] | #N/A | A-ACCSIMP-1 | T-2.88
71983 | Marco Pivotante | E | 8566 | SCHNEIDER | Und | #N/A | 45811 | 0.8 | 0.8 | #N/A | #N/A |  | SCHNEIDER | [5 empty] | #N/A | A-ACCSIMP-1 | T-2.88
71984 | Bisagra | E | 8585 | SCHNEIDER | Und | #N/A | 45811 | 0.8 | 0.8 | #N/A | #N/A |  | SCHNEIDER | [5 empty] | #N/A | A-ACCSIMP-1 | T-2.88
71985 | Puerta perforada P IP30, ancho 300 mm | E | 8593 | SCHNEIDER | Und | #N/A | 45811 | 0.8 | 0.8 | #N/A | #N/A |  | SCHNEIDER | [5 empty] | #N/A | A-ACCSIMP-1 | T-2.88
71986 | Puerta perforada P IP30, ancho 400 mm | E | 8594 | SCHNEIDER | Und | #N/A | 45811 | 0.8 | 0.8 | #N/A | #N/A |  | SCHNEIDER | [5 empty] | #N/A | A-ACCSIMP-1 | T-2.88
71987 | Armadura P, ancho 300 mm, profundidad 600 mm, alto 2 m | E | 8603 | SCHNEIDER | Und | #N/A | 45811 | 0.8 | 0.8 | #N/A | #N/A |  | SCHNEIDER | [5 empty] | #N/A | A-ACCSIMP-1 | T-2.88
71988 | Armadura P, ancho 400 mm, profundidad 600 mm, alto 2 m | E | 8604 | SCHNEIDER | Und | #N/A | 45811 | 0.8 | 0.8 | #N/A | #N/A |  | SCHNEIDER | [5 empty] | #N/A | A-ACCSIMP-1 | T-2.88
71989 | Armadura P, ancho 650 mm, profundidad 600 mm, alto 2 m | E | 8606 | SCHNEIDER | Und | #N/A | 45811 | 0.8 | 0.8 | #N/A | #N/A |  | SCHNEIDER | [5 empty] | #N/A | A-ACCSIMP-1 | T-2.88
71990 | Armadura P, ancho 650 + 150 mm, profundidad 600 mm, alto 2 m | E | 8607 | SCHNEIDER | Und | #N/A | 45811 | 0.8 | 0.8 | #N/A | #N/A |  | SCHNEIDER | [5 empty] | #N/A | A-ACCSIMP-1 | T-2.88
71991 | Armadura P, ancho 800 mm, profundidad 600 mm, alto 2 m | E | 8608 | SCHNEIDER | Und | #N/A | 45811 | 0.8 | 0.8 | #N/A | #N/A |  | SCHNEIDER | [5 empty] | #N/A | A-ACCSIMP-1 | T-2.88
71992 | Techo P IP30, ancho 300 mm, profundidad 600 mm | E | 8633 | SCHNEIDER | Und | #N/A | 45811 | 0.8 | 0.8 | #N/A | #N/A |  | SCHNEIDER | [5 empty] | #N/A | A-ACCSIMP-1 | T-2.88
71993 | Techo P IP30, ancho 400 mm, profundidad 600 mm | E | 8634 | SCHNEIDER | Und | #N/A | 45811 | 0.8 | 0.8 | #N/A | #N/A |  | SCHNEIDER | [5 empty] | #N/A | A-ACCSIMP-1 | T-2.88
71994 | Techo P IP30, ancho 650 mm, profundidad 600 mm | E | 8636 | SCHNEIDER | Und | #N/A | 45811 | 0.8 | 0.8 | #N/A | #N/A |  | SCHNEIDER | [5 empty] | #N/A | A-ACCSIMP-1 | T-2.88
71995 | Techo P IP30, ancho 800 mm, profundidad 600 mm | E | 8638 | SCHNEIDER | Und | #N/A | 45811 | 0.8 | 0.8 | #N/A | #N/A |  | SCHNEIDER | [5 empty] | #N/A | A-ACCSIMP-1 | T-2.88
71996 | Techo P IP55, ancho 300 mm, profundidad 600 mm | E | 8653 | SCHNEIDER | Und | #N/A | 45811 | 0.8 | 0.8 | #N/A | #N/A |  | SCHNEIDER | [5 empty] | #N/A | A-ACCSIMP-1 | T-2.88
71997 | Techo P IP55, ancho 400 mm, profundidad 600 mm | E | 8654 | SCHNEIDER | Und | #N/A | 45811 | 0.8 | 0.8 | #N/A | #N/A |  | SCHNEIDER | [5 empty] | #N/A | A-ACCSIMP-1 | T-2.88
71998 | Techo P IP55, ancho 650 mm, profundidad 600 mm | E | 8656 | SCHNEIDER | Und | #N/A | 45811 | 0.8 | 0.8 | #N/A | #N/A |  | SCHNEIDER | [5 empty] | #N/A | A-ACCSIMP-1 | T-2.88
71999 | Techo P IP55, ancho 800 mm, profundidad 600 mm | E | 8658 | SCHNEIDER | Und | #N/A | 45811 | 0.8 | 0.8 | #N/A | #N/A |  | SCHNEIDER | [5 empty] | #N/A | A-ACCSIMP-1 | T-2.88
72000 | Techo P IP30 perforado, ancho 650 mm, profundidad 600 mm | E | 8676 | SCHNEIDER | Und | #N/A | 45811 | 0.8 | 0.8 | #N/A | #N/A |  | SCHNEIDER | [5 empty] | #N/A | A-ACCSIMP-1 | T-2.88
72001 | Placa pasacables plena P IP55, ancho 300 mm, profundidad 600 mm | E | 8683 | SCHNEIDER | Und | #N/A | 45811 | 0.8 | 0.8 | #N/A | #N/A |  | SCHNEIDER | [5 empty] | #N/A | A-ACCSIMP-1 | T-2.88
72002 | Placa pasacables plena P IP55, ancho 400 mm, profundidad 600 mm | E | 8684 | SCHNEIDER | Und | #N/A | 45811 | 0.8 | 0.8 | #N/A | #N/A |  | SCHNEIDER | [5 empty] | #N/A | A-ACCSIMP-1 | T-2.88
72003 | Placa pasacables plena P IP55, ancho 650 mm, profundidad 600 mm | E | 8686 | SCHNEIDER | Und | #N/A | 45811 | 0.8 | 0.8 | #N/A | #N/A |  | SCHNEIDER | [5 empty] | #N/A | A-ACCSIMP-1 | T-2.88
72004 | Placa pasacables plena P IP55, ancho 650 + 150 mm, profundidad 600 mm | E | 8687 | SCHNEIDER | Und | #N/A | 45811 | 0.8 | 0.8 | #N/A | #N/A |  | SCHNEIDER | [5 empty] | #N/A | A-ACCSIMP-1 | T-2.88
72005 | Placa pasacables plena P IP55, ancho 800 mm, profundidad 600 mm | E | 8688 | SCHNEIDER | Und | #N/A | 45811 | 0.8 | 0.8 | #N/A | #N/A |  | SCHNEIDER | [5 empty] | #N/A | A-ACCSIMP-1 | T-2.88
72006 | Placa pasacables, 2 partes P IP30, ancho 300 mm, profundidad 600 mm | E | 8693 | SCHNEIDER | Und | #N/A | 45811 | 0.8 | 0.8 | #N/A | #N/A |  | SCHNEIDER | [5 empty] | #N/A | A-ACCSIMP-1 | T-2.88
72007 | Placa pasacables, 2 partes P IP30, ancho 400 mm, profundidad 600 mm | E | 8694 | SCHNEIDER | Und | #N/A | 45811 | 0.8 | 0.8 | #N/A | #N/A |  | SCHNEIDER | [5 empty] | #N/A | A-ACCSIMP-1 | T-2.88
72008 | Placa pasacables, 2 partes P IP30, ancho 650 mm, profundidad 600 mm | E | 8696 | SCHNEIDER | Und | #N/A | 45811 | 0.8 | 0.8 | #N/A | #N/A |  | SCHNEIDER | [5 empty] | #N/A | A-ACCSIMP-1 | T-2.88
72009 | Placa pasacables, 2 partes P IP30, ancho 650 + 150 mm, profundidad 600 mm | E | 8697 | SCHNEIDER | Und | #N/A | 45811 | 0.8 | 0.8 | #N/A | #N/A |  | SCHNEIDER | [5 empty] | #N/A | A-ACCSIMP-1 | T-2.88
72010 | Placa pasacables, 2 partes P IP30, ancho 800 mm, profundidad 600 mm | E | 8698 | SCHNEIDER | Und | #N/A | 45811 | 0.8 | 0.8 | #N/A | #N/A |  | SCHNEIDER | [5 empty] | #N/A | A-ACCSIMP-1 | T-2.88
72011 | 4 cáncamos de elevación armadura P | E | 8700 | SCHNEIDER | Und | #N/A | 45811 | 0.8 | 0.8 | #N/A | #N/A |  | SCHNEIDER | [5 empty] | #N/A | A-ACCSIMP-1 | T-2.88
72012 | 4 estabilizadores para armadura P | E | 8701 | SCHNEIDER | Und | #N/A | 45811 | 0.8 | 0.8 | #N/A | #N/A |  | SCHNEIDER | [5 empty] | #N/A | A-ACCSIMP-1 | T-2.88
72013 | 4 reguladores para corregir la inclinación de suelo | E | 8702 | SCHNEIDER | Und | #N/A | 45811 | 0.8 | 0.8 | #N/A | #N/A |  | SCHNEIDER | [5 empty] | #N/A | A-ACCSIMP-1 | T-2.88
72014 | 4 bridas fijación armadura en falso suelo | E | 8703 | SCHNEIDER | Und | #N/A | 45811 | 0.8 | 0.8 | #N/A | #N/A |  | SCHNEIDER | [5 empty] | #N/A | A-ACCSIMP-1 | T-2.88
72015 | Kit de fijación armadura al suelo y mural P | E | 8704 | SCHNEIDER | Und | #N/A | 45811 | 0.8 | 0.8 | #N/A | #N/A |  | SCHNEIDER | [5 empty] | #N/A | A-ACCSIMP-1 | T-2.88
72016 | Zócalo de manutención, longitud 1.200 V 1.900 mm | E | 8705 | SCHNEIDER | Und | #N/A | 45811 | 0.8 | 0.8 | #N/A | #N/A |  | SCHNEIDER | [5 empty] | #N/A | A-ACCSIMP-1 | T-2.88
72017 | Zócalo de manutención, longitud 2.000 V 2.550 mm | E | 8706 | SCHNEIDER | Und | #N/A | 45811 | 0.8 | 0.8 | #N/A | #N/A |  | SCHNEIDER | [5 empty] | #N/A | A-ACCSIMP-1 | T-2.88
72018 | Zócalo de manutención, longitud 2.650 V 3.050 mm | E | 8707 | SCHNEIDER | Und | #N/A | 45811 | 0.8 | 0.8 | #N/A | #N/A |  | SCHNEIDER | [5 empty] | #N/A | A-ACCSIMP-1 | T-2.88
72019 | Soporte de refuerzo sísmico Prisma P | E | 8710 | SCHNEIDER | Und | #N/A | 45811 | 0.8 | 0.8 | #N/A | #N/A |  | SCHNEIDER | [5 empty] | #N/A | A-ACCSIMP-1 | T-2.88
72020 | Kit de estanqueidad IP31 | E | 8711 | SCHNEIDER | Und | #N/A | 45811 | 0.8 | 0.8 | #N/A | #N/A |  | SCHNEIDER | [5 empty] | #N/A | A-ACCSIMP-1 | T-2.88
72021 | Kit de ángulo 90° IP30 | E | 8713 | SCHNEIDER | Und | #N/A | 45811 | 0.8 | 0.8 | #N/A | #N/A |  | SCHNEIDER | [5 empty] | #N/A | A-ACCSIMP-1 | T-2.88
72022 | Junta estanqueidad IP55 para asociación en ancho | E | 8717 | SCHNEIDER | Und | #N/A | 45811 | 0.8 | 0.8 | #N/A | #N/A |  | SCHNEIDER | [5 empty] | #N/A | A-ACCSIMP-1 | T-2.88
72023 | 10 tornillos + accesorios de asociación en ancho para armadura | E | 8718 | SCHNEIDER | Und | #N/A | 45811 | 0.8 | 0.8 | #N/A | #N/A |  | SCHNEIDER | [5 empty] | #N/A | A-ACCSIMP-1 | T-2.88
72024 | Kit de asociación en profundidad | E | 8719 | SCHNEIDER | Und | #N/A | 45811 | 0.8 | 0.8 | #N/A | #N/A |  | SCHNEIDER | [5 empty] | #N/A | A-ACCSIMP-1 | T-2.88
72025 | 2 paredes laterales zócalo P, profundidad 400 mm | E | 8720 | SCHNEIDER | Und | #N/A | 45811 | 0.8 | 0.8 | #N/A | #N/A |  | SCHNEIDER | [5 empty] | #N/A | A-ACCSIMP-1 | T-2.88
72026 | 2 paredes laterales zócalo P, profundidad 600 mm | E | 8721 | SCHNEIDER | Und | #N/A | 45811 | 0.8 | 0.8 | #N/A | #N/A |  | SCHNEIDER | [5 empty] | #N/A | A-ACCSIMP-1 | T-2.88
72027 | Zócalo P (4 pilares + 2 tapas), ancho 300 mm, alto 100 mm | E | 8723 | SCHNEIDER | Und | #N/A | 45811 | 0.8 | 0.8 | #N/A | #N/A |  | SCHNEIDER | [5 empty] | #N/A | A-ACCSIMP-1 | T-2.88
72028 | Zócalo P (4 pilares + 2 tapas), ancho 400 mm, alto 100 mm | F | 8724 | SCHNEIDER | Und | #N/A | 45811 | 0.8 | 0.8 | #N/A | #N/A |  | SCHNEIDER | [5 empty] | #N/A | A-ACCSIMP-1 | T-2.88
72029 | Zócalo P (4 pilares + 2 tapas), ancho 650 mm, alto 100 mm | E | 8726 | SCHNEIDER | Und | #N/A | 45811 | 0.8 | 0.8 | #N/A | #N/A |  | SCHNEIDER | [5 empty] | #N/A | A-ACCSIMP-1 | T-2.88
72030 | Zócalo P (4 pilares + 2 tapas), ancho 800 mm, alto 100 mm | E | 8728 | SCHNEIDER | Und | #N/A | 45811 | 0.8 | 0.8 | #N/A | #N/A |  | SCHNEIDER | [5 empty] | #N/A | A-ACCSIMP-1 | T-2.88
72031 | Fondo atornillado P IP30, ancho 300 mm | E | 8733 | SCHNEIDER | Und | #N/A | 45811 | 0.8 | 0.8 | #N/A | #N/A |  | SCHNEIDER | [5 empty] | #N/A | A-ACCSIMP-1 | T-2.88
72032 | Fondo atornillado P IP30, ancho 400 mm | E | 8734 | SCHNEIDER | Und | #N/A | 45811 | 0.8 | 0.8 | #N/A | #N/A |  | SCHNEIDER | [5 empty] | #N/A | A-ACCSIMP-1 | T-2.88
72033 | Fondo atornillado P IP30, ancho 650 mm | E | 8736 | SCHNEIDER | Und | #N/A | 45811 | 0.8 | 0.8 | #N/A | #N/A |  | SCHNEIDER | [5 empty] | #N/A | A-ACCSIMP-1 | T-2.88
72034 | Fondo atornillado P IP30, ancho 800 mm | E | 8738 | SCHNEIDER | Und | #N/A | 45811 | 0.8 | 0.8 | #N/A | #N/A |  | SCHNEIDER | [5 empty] | #N/A | A-ACCSIMP-1 | T-2.88
72035 | Fondo atornillado P IP55, ancho 300 mm | E | 8743 | SCHNEIDER | Und | #N/A | 45811 | 0.8 | 0.8 | #N/A | #N/A |  | SCHNEIDER | [5 empty] | #N/A | A-ACCSIMP-1 | T-2.88
72036 | Fondo atornillado P IP55, ancho 400 mm | E | 8744 | SCHNEIDER | Und | #N/A | 45811 | 0.8 | 0.8 | #N/A | #N/A |  | SCHNEIDER | [5 empty] | #N/A | A-ACCSIMP-1 | T-2.88
72037 | Fondo atornillado P IP55, ancho 650 mm | E | 8746 | SCHNEIDER | Und | #N/A | 45811 | 0.8 | 0.8 | #N/A | #N/A |  | SCHNEIDER | [5 empty] | #N/A | A-ACCSIMP-1 | T-2.88
72038 | Fondo atornillado P IP55, ancho 800 mm | E | 8748 | SCHNEIDER | Und | #N/A | 45811 | 0.8 | 0.8 | #N/A | #N/A |  | SCHNEIDER | [5 empty] | #N/A | A-ACCSIMP-1 | T-2.88
72039 | 2 paredes laterales P IP30, profundidad 400 mm | E | 8750 | SCHNEIDER | Und | #N/A | 45811 | 0.8 | 0.8 | #N/A | #N/A |  | SCHNEIDER | [5 empty] | #N/A | A-ACCSIMP-1 | T-2.88
72040 | 2 paredes laterales P IP55, profundidad 400 mm | E | 8755 | SCHNEIDER | Und | #N/A | 45811 | 0.8 | 0.8 | #N/A | #N/A |  | SCHNEIDER | [5 empty] | #N/A | A-ACCSIMP-1 | T-2.88
72041 | 2 paredes laterales P para asociación, profundidad 400 mm | E | 8756 | SCHNEIDER | Und | #N/A | 45811 | 0.8 | 0.8 | #N/A | #N/A |  | SCHNEIDER | [5 empty] | #N/A | A-ACCSIMP-1 | T-2.88
72042 | 2 paredes laterales P IP30, profundidad 600 mm | E | 8760 | SCHNEIDER | Und | #N/A | 45811 | 0.8 | 0.8 | #N/A | #N/A |  | SCHNEIDER | [5 empty] | #N/A | A-ACCSIMP-1 | T-2.88
72043 | 2 paredes laterales P IP55, profundidad 600 mm | E | 8765 | SCHNEIDER | Und | #N/A | 45811 | 0.8 | 0.8 | #N/A | #N/A |  | SCHNEIDER | [5 empty] | #N/A | A-ACCSIMP-1 | T-2.88
72044 | 4 soportes para la fijación de cables, ancho 300 mm | E | 8773 | SCHNEIDER | Und | #N/A | 45811 | 0.8 | 0.8 | #N/A | #N/A |  | SCHNEIDER | [5 empty] | #N/A | A-ACCSIMP-1 | T-2.88
72045 | 4 soportes para la fijación de cables, ancho 400 mm | E | 8774 | SCHNEIDER | Und | #N/A | 45811 | 0.8 | 0.8 | #N/A | #N/A |  | SCHNEIDER | [5 empty] | #N/A | A-ACCSIMP-1 | T-2.88
72046 | 4 soportes para la fijación de cables, ancho 650 mm u 800 mm (650 + 150) | E | 8776 | SCHNEIDER | Und | #N/A | 45811 | 0.8 | 0.8 | #N/A | #N/A |  | SCHNEIDER | [5 empty] | #N/A | A-ACCSIMP-1 | T-2.88
72047 | 4 soportes para la fijación de cables, ancho 800 mm | E | 8778 | SCHNEIDER | Und | #N/A | 45811 | 0.8 | 0.8 | #N/A | #N/A |  | SCHNEIDER | [5 empty] | #N/A | A-ACCSIMP-1 | T-2.88
72048 | 4 soportes para la fijación de cables, profundidad 400 mm | E | 8794 | SCHNEIDER | Und | #N/A | 45811 | 0.8 | 0.8 | #N/A | #N/A |  | SCHNEIDER | [5 empty] | #N/A | A-ACCSIMP-1 | T-2.88
72049 | 4 soportes para la fijación de cables, profundidad 200 mm para profundidad 600 mm | E | 8796 | SCHNEIDER | Und | #N/A | 45811 | 0.8 | 0.8 | #N/A | #N/A |  | SCHNEIDER | [5 empty] | #N/A | A-ACCSIMP-1 | T-2.88
72050 | 2 cáncamos de elevación G IP30 | E | 8801 | SCHNEIDER | Und | #N/A | 45811 | 0.8 | 0.8 | #N/A | #N/A |  | SCHNEIDER | [5 empty] | #N/A | A-ACCSIMP-1 | T-2.88
72051 | 4 soportes G IP30 para fijación mural exterior | E | 8803 | SCHNEIDER | Und | #N/A | 45811 | 0.8 | 0.8 | #N/A | #N/A |  | SCHNEIDER | [5 empty] | #N/A | A-ACCSIMP-1 | T-2.88
72052 | Realce del zócalo G IP30, alto 100 mm, ancho 600 mm | E | 8805 | SCHNEIDER | Und | #N/A | 45811 | 0.8 | 0.8 | #N/A | #N/A |  | SCHNEIDER | [5 empty] | #N/A | A-ACCSIMP-1 | T-2.88
72053 | Realce del zócalo G IP30, alto 100 mm, ancho 300 mm | E | 8807 | SCHNEIDER | Und | #N/A | 45811 | 0.8 | 0.8 | #N/A | #N/A |  | SCHNEIDER | [5 empty] | #N/A | A-ACCSIMP-1 | T-2.88
72054 | 2 traviesas asociación/elevación G IP30, ancho 1200 mm | E | 8811 | SCHNEIDER | Und | #N/A | 45811 | 0.8 | 0.8 | #N/A | #N/A |  | SCHNEIDER | [5 empty] | #N/A | A-ACCSIMP-1 | T-2.88
72055 | 2 traviesas asociación/elevación G IP30, ancho 900 mm | E | 8812 | SCHNEIDER | Und | #N/A | 45811 | 0.8 | 0.8 | #N/A | #N/A |  | SCHNEIDER | [5 empty] | #N/A | A-ACCSIMP-1 | T-2.88
72056 | Kit de asociación (2 uniones metálicas) | E | 8816 | SCHNEIDER | Und | #N/A | 45811 | 0.8 | 0.8 | #N/A | #N/A |  | SCHNEIDER | [5 empty] | #N/A | A-ACCSIMP-1 | T-2.88
72057 | 2 montantes asociación vertical/elevación G IP30 | E | 8817 | SCHNEIDER | Und | #N/A | 45811 | 0.8 | 0.8 | #N/A | #N/A |  | SCHNEIDER | [5 empty] | #N/A | A-ACCSIMP-1 | T-2.88
72058 | Kit de asociación múltipla | E | 8818 | SCHNEIDER | Und | #N/A | 45811 | 0.8 | 0.8 | #N/A | #N/A |  | SCHNEIDER | [5 empty] | #N/A | A-ACCSIMP-1 | T-2.88
72059 | Lote de empotramiento para cofret G de 6 a 18 módulos | E | 8819 | SCHNEIDER | Und | #N/A | 45811 | 0.8 | 0.8 | #N/A | #N/A |  | SCHNEIDER | [5 empty] | #N/A | A-ACCSIMP-1 | T-2.88
72060 | Lote de empotramiento para cofret G de 21 a 27 módulos | E | 8820 | SCHNEIDER | Und | #N/A | 45811 | 0.8 | 0.8 | #N/A | #N/A |  | SCHNEIDER | [5 empty] | #N/A | A-ACCSIMP-1 | T-2.88
72061 | Marco espaciador cofret pack entrada de canaletas | E | 8821 | SCHNEIDER | Und | #N/A | 45811 | 0.8 | 0.8 | #N/A | #N/A |  | SCHNEIDER | [5 empty] | #N/A | A-ACCSIMP-1 | T-2.88
72062 | Lote para empotrar cofret pack | E | 8822 | SCHNEIDER | Und | #N/A | 45811 | 0.8 | 0.8 | #N/A | #N/A |  | SCHNEIDER | [5 empty] | #N/A | A-ACCSIMP-1 | T-2.88
72063 | Tejado G IP31, ancho 600 mm | E | 8830 | SCHNEIDER | Und | #N/A | 45811 | 0.8 | 0.8 | #N/A | #N/A |  | SCHNEIDER | [5 empty] | #N/A | A-ACCSIMP-1 | T-2.88
72064 | Techo IP31 Prisma G + Ducto | E | 8832 | SCHNEIDER | Und | #N/A | 45811 | 0.8 | 0.8 | #N/A | #N/A |  | SCHNEIDER | [5 empty] | #N/A | A-ACCSIMP-1 | T-2.88
72065 | Junta de estanqueidad G IP43, 24 a 33 módulos | E | 8841 | SCHNEIDER | Und | #N/A | 45811 | 0.8 | 0.8 | #N/A | #N/A |  | SCHNEIDER | [5 empty] | #N/A | A-ACCSIMP-1 | T-2.88
72066 | Puerta parcial G IP30 plena 6 módulos | E | 8850 | SCHNEIDER | Und | #N/A | 45811 | 0.8 | 0.8 | #N/A | #N/A |  | SCHNEIDER | [5 empty] | #N/A | A-ACCSIMP-1 | T-2.88
72067 | Puerta parcial G IP30 perforada 6 módulos | E | 8851 | SCHNEIDER | Und | #N/A | 45811 | 0.8 | 0.8 | #N/A | #N/A |  | SCHNEIDER | [5 empty] | #N/A | A-ACCSIMP-1 | T-2.88
72068 | Tapa soporte G IP55 plena 210 x 150 mm² | E | 8861 | SCHNEIDER | Und | #N/A | 45811 | 0.8 | 0.8 | #N/A | #N/A |  | SCHNEIDER | [5 empty] | #N/A | A-ACCSIMP-1 | T-2.88
72069 | Tapa soporte G IP55 8 aparatos diámetro 22 mm | E | 8862 | SCHNEIDER | Und | #N/A | 45811 | 0.8 | 0.8 | #N/A | #N/A |  | SCHNEIDER | [5 empty] | #N/A | A-ACCSIMP-1 | T-2.88
72070 | Tapa soporte G IP55 2 tomas PK 65 x 85 mm² | E | 8863 | SCHNEIDER | Und | #N/A | 45811 | 0.8 | 0.8 | #N/A | #N/A |  | SCHNEIDER | [5 empty] | #N/A | A-ACCSIMP-1 | T-2.88
72071 | Tapa soporte G IP55 tomas PK 65 x 85 mm² y 90 x 100 mm² | E | 8864 | SCHNEIDER | Und | #N/A | 45811 | 0.8 | 0.8 | #N/A | #N/A |  | SCHNEIDER | [5 empty] | #N/A | A-ACCSIMP-1 | T-2.88
72072 | Adaptador de soporte para fijación de cables | E | 8866 | SCHNEIDER | Und | #N/A | 45811 | 0.8 | 0.8 | #N/A | #N/A |  | SCHNEIDER | [5 empty] | #N/A | A-ACCSIMP-1 | T-2.88
72073 | 2 soportes G fijación de cables, ancho 600 mm | E | 8867 | SCHNEIDER | Und | #N/A | 45811 | 0.8 | 0.8 | #N/A | #N/A |  | SCHNEIDER | [5 empty] | #N/A | A-ACCSIMP-1 | T-2.88
72074 | 4 soportes G fijación de cables, ancho 300 mm | E | 8868 | SCHNEIDER | Und | #N/A | 45811 | 0.8 | 0.8 | #N/A | #N/A |  | SCHNEIDER | [5 empty] | #N/A | A-ACCSIMP-1 | T-2.88
72075 | Placa pasacables G IP30 metálica, ancho 600 mm | E | 8870 | SCHNEIDER | Und | #N/A | 45811 | 0.8 | 0.8 | #N/A | #N/A |  | SCHNEIDER | [5 empty] | #N/A | A-ACCSIMP-1 | T-2.88
72076 | Placa metálica perforada para cofret y armario | E | 8871 | SCHNEIDER | Und | #N/A | 45811 | 0.8 | 0.8 | #N/A | #N/A |  | SCHNEIDER | [5 empty] | #N/A | A-ACCSIMP-1 | T-2.88
72077 | Placa pasacables G IP30 metálica, ancho 300 mm | E | 8874 | SCHNEIDER | Und | #N/A | 45811 | 0.8 | 0.8 | #N/A | #N/A |  | SCHNEIDER | [5 empty] | #N/A | A-ACCSIMP-1 | T-2.88
72078 | Placa metálica perforada para pasillo lateral ancho 300 mm | E | 8875 | SCHNEIDER | Und | #N/A | 45811 | 0.8 | 0.8 | #N/A | #N/A |  | SCHNEIDER | [5 empty] | #N/A | A-ACCSIMP-1 | T-2.88
72079 | Placa metálica perforada para cofret y pasillo lateral ancho 300 mm | E | 8876 | SCHNEIDER | Und | #N/A | 45811 | 0.8 | 0.8 | #N/A | #N/A |  | SCHNEIDER | [5 empty] | #N/A | A-ACCSIMP-1 | T-2.88
72080 | Placas pasacables Pack plástico, recambio | E | 8878 | SCHNEIDER | Und | #N/A | 45811 | 0.8 | 0.8 | #N/A | #N/A |  | SCHNEIDER | [5 empty] | #N/A | A-ACCSIMP-1 | T-2.88
72081 | Placa pasacables Pack metálica, recambio | E | 8879 | SCHNEIDER | Und | #N/A | 45811 | 0.8 | 0.8 | #N/A | #N/A |  | SCHNEIDER | [5 empty] | #N/A | A-ACCSIMP-1 | T-2.88
72082 | Placa pasacables G IP30 plástico, ancho 600 mm | E | 8880 | SCHNEIDER | Und | #N/A | 45811 | 0.8 | 0.8 | #N/A | #N/A |  | SCHNEIDER | [5 empty] | #N/A | A-ACCSIMP-1 | T-2.88
72083 | Placa pasacables plena | E | 8881 | SCHNEIDER | Und | #N/A | 45811 | 0.8 | 0.8 | #N/A | #N/A |  | SCHNEIDER | [5 empty] | #N/A | A-ACCSIMP-1 | T-2.88
72084 | Placa plana para cofret y armario | E | 8882 | SCHNEIDER | Und | #N/A | 45811 | 0.8 | 0.8 | #N/A | #N/A |  | SCHNEIDER | [5 empty] | #N/A | A-ACCSIMP-1 | T-2.88
72085 | Placa pasacables G IP30 plástico, ancho 300 mm | E | 8884 | SCHNEIDER | Und | #N/A | 45811 | 0.8 | 0.8 | #N/A | #N/A |  | SCHNEIDER | [5 empty] | #N/A | A-ACCSIMP-1 | T-2.88
72086 | Placa pasacables troquelada | E | 8891 | SCHNEIDER | Und | #N/A | 45811 | 0.8 | 0.8 | #N/A | #N/A |  | SCHNEIDER | [5 empty] | #N/A | A-ACCSIMP-1 | T-2.88
72087 | Placa pasacables troquelada | E | 8892 | SCHNEIDER | Und | #N/A | 45811 | 0.8 | 0.8 | #N/A | #N/A |  | SCHNEIDER | [5 empty] | #N/A | A-ACCSIMP-1 | T-2.88
72088 | Placa pasacables G IP55 39 entradas diámetro 7 a 26 mm | E | 8898 | SCHNEIDER | Und | #N/A | 45811 | 0.8 | 0.8 | #N/A | #N/A |  | SCHNEIDER | [5 empty] | #N/A | A-ACCSIMP-1 | T-2.88
72089 | Placa pasacables G IP55 2 entradas diámetro 33 a 72 mm | E | 8899 | SCHNEIDER | Und | #N/A | 45811 | 0.8 | 0.8 | #N/A | #N/A |  | SCHNEIDER | [5 empty] | #N/A | A-ACCSIMP-1 | T-2.88
72090 | Placa identificación cuadro Prisma Plus | E | 8900 | SCHNEIDER | Und | #N/A | 45811 | 0.8 | 0.8 | #N/A | #N/A |  | SCHNEIDER | [5 empty] | #N/A | A-ACCSIMP-1 | T-2.88
72091 | 12 portaetiquetas, alto 24 mm, longitud 432 mm | E | 8903 | SCHNEIDER | Und | #N/A | 45811 | 0.8 | 0.8 | #N/A | #N/A |  | SCHNEIDER | [5 empty] | #N/A | A-ACCSIMP-1 | T-2.88
72092 | 12 portaetiquetas, alto 36 mm, longitud 432 mm | E | 8904 | SCHNEIDER | Und | #N/A | 45811 | 0.8 | 0.8 | #N/A | #N/A |  | SCHNEIDER | [5 empty] | #N/A | A-ACCSIMP-1 | T-2.88
72093 | 12 portaetiquetas, alto 24 mm, longitud 180 mm | E | 8905 | SCHNEIDER | Und | #N/A | 45811 | 0.8 | 0.8 | #N/A | #N/A |  | SCHNEIDER | [5 empty] | #N/A | A-ACCSIMP-1 | T-2.88
72094 | 12 portaetiquetas, alto 36 mm, longitud 180 mm | E | 8906 | SCHNEIDER | Und | #N/A | 45811 | 0.8 | 0.8 | #N/A | #N/A |  | SCHNEIDER | [5 empty] | #N/A | A-ACCSIMP-1 | T-2.88
72095 | Trenza de masa de 6 mm² | E | 8910 | SCHNEIDER | Und | #N/A | 45811 | 0.8 | 0.8 | #N/A | #N/A |  | SCHNEIDER | [5 empty] | #N/A | A-ACCSIMP-1 | T-2.88
72096 | Cable de masa de 6 mm² | E | 8911 | SCHNEIDER | Und | #N/A | 45811 | 0.8 | 0.8 | #N/A | #N/A |  | SCHNEIDER | [5 empty] | #N/A | A-ACCSIMP-1 | T-2.88
72097 | 12 portaetiquetas encliquetables de 18 x 35 mm² | E | 8913 | SCHNEIDER | Und | #N/A | 45811 | 0.8 | 0.8 | #N/A | #N/A |  | SCHNEIDER | [5 empty] | #N/A | A-ACCSIMP-1 | T-2.88
72098 | 12 placas para grabar 18 x 35 mm² | E | 8914 | SCHNEIDER | Und | #N/A | 45811 | 0.8 | 0.8 | #N/A | #N/A |  | SCHNEIDER | [5 empty] | #N/A | A-ACCSIMP-1 | T-2.88
72099 | 12 portaetiquetas encliquetables de 18 x 72 mm² | E | 8915 | SCHNEIDER | Und | #N/A | 45811 | 0.8 | 0.8 | #N/A | #N/A |  | SCHNEIDER | [5 empty] | #N/A | A-ACCSIMP-1 | T-2.88
72100 | 12 placas para grabar 18 x 72 mm² | E | 8916 | SCHNEIDER | Und | #N/A | 45811 | 0.8 | 0.8 | #N/A | #N/A |  | SCHNEIDER | [5 empty] | #N/A | A-ACCSIMP-1 | T-2.88
72101 | 12 portaetiquetas encliquetables de 25 x 85 mm² | E | 8917 | SCHNEIDER | Und | #N/A | 45811 | 0.8 | 0.8 | #N/A | #N/A |  | SCHNEIDER | [5 empty] | #N/A | A-ACCSIMP-1 | T-2.88
72102 | 12 placas para grabar 25 x 85 mm² | E | 8918 | SCHNEIDER | Und | #N/A | 45811 | 0.8 | 0.8 | #N/A | #N/A |  | SCHNEIDER | [5 empty] | #N/A | A-ACCSIMP-1 | T-2.88
72103 | 20 tornillos + tuercas enjauladas para armadura | E | 8921 | SCHNEIDER | Und | #N/A | 45811 | 0.8 | 0.8 | #N/A | #N/A |  | SCHNEIDER | [5 empty] | #N/A | A-ACCSIMP-1 | T-2.88
72104 | Maneta EURO G IP30, IP55, suministrada sin cerradura | E | 8932 | SCHNEIDER | Und | #N/A | 45811 | 0.8 | 0.8 | #N/A | #N/A |  | SCHNEIDER | [5 empty] | #N/A | A-ACCSIMP-1 | T-2.88
72105 | Enclavamiento para candados, maneta G IP30, IP55 | E | 8938 | SCHNEIDER | Und | #N/A | 45811 | 0.8 | 0.8 | #N/A | #N/A |  | SCHNEIDER | [5 empty] | #N/A | A-ACCSIMP-1 | T-2.88
72106 | Cerradura + 2 llaves 405 (Merlin Gerin) | E | 8940 | SCHNEIDER | Und | #N/A | 45811 | 0.8 | 0.8 | #N/A | #N/A |  | SCHNEIDER | [5 empty] | #N/A | A-ACCSIMP-1 | T-2.88
72107 | Cerradura + 2 llaves 455 (Telemecanique) | E | 8941 | SCHNEIDER | Und | #N/A | 45811 | 0.8 | 0.8 | #N/A | #N/A |  | SCHNEIDER | [5 empty] | #N/A | A-ACCSIMP-1 | T-2.88
72108 | Cerradura + 2 llaves 1242E | E | 8942 | SCHNEIDER | Und | #N/A | 45811 | 0.8 | 0.8 | #N/A | #N/A |  | SCHNEIDER | [5 empty] | #N/A | A-ACCSIMP-1 | T-2.88
72109 | Cerradura + 2 llaves 3113A | E | 8943 | SCHNEIDER | Und | #N/A | 45811 | 0.8 | 0.8 | #N/A | #N/A |  | SCHNEIDER | [5 empty] | #N/A | A-ACCSIMP-1 | T-2.88
72110 | Cerradura + 2 llaves 2433A | E | 8944 | SCHNEIDER | Und | #N/A | 45811 | 0.8 | 0.8 | #N/A | #N/A |  | SCHNEIDER | [5 empty] | #N/A | A-ACCSIMP-1 | T-2.88
72111 | Cierre de doble barra DIN | E | 8945 | SCHNEIDER | Und | #N/A | 45811 | 0.8 | 0.8 | #N/A | #N/A |  | SCHNEIDER | [5 empty] | #N/A | A-ACCSIMP-1 | T-2.88
72112 | Cierre por destornillador plano | E | 8946 | SCHNEIDER | Und | #N/A | 45811 | 0.8 | 0.8 | #N/A | #N/A |  | SCHNEIDER | [5 empty] | #N/A | A-ACCSIMP-1 | T-2.88
72113 | Cierre de triángulo macho de 6,5 mm | E | 8947 | SCHNEIDER | Und | #N/A | 45811 | 0.8 | 0.8 | #N/A | #N/A |  | SCHNEIDER | [5 empty] | #N/A | A-ACCSIMP-1 | T-2.88
72114 | Cierre de triángulo macho de 7 mm | E | 8948 | SCHNEIDER | Und | #N/A | 45811 | 0.8 | 0.8 | #N/A | #N/A |  | SCHNEIDER | [5 empty] | #N/A | A-ACCSIMP-1 | T-2.88
72115 | Cierre de triángulo macho de 8 mm | E | 8949 | SCHNEIDER | Und | #N/A | 45811 | 0.8 | 0.8 | #N/A | #N/A |  | SCHNEIDER | [5 empty] | #N/A | A-ACCSIMP-1 | T-2.88
72116 | Cierre de triángulo macho de 9 mm | E | 8950 | SCHNEIDER | Und | #N/A | 45811 | 0.8 | 0.8 | #N/A | #N/A |  | SCHNEIDER | [5 empty] | #N/A | A-ACCSIMP-1 | T-2.88
72117 | Cierre cuadrado macho de 6 mm | E | 8951 | SCHNEIDER | Und | #N/A | 45811 | 0.8 | 0.8 | #N/A | #N/A |  | SCHNEIDER | [5 empty] | #N/A | A-ACCSIMP-1 | T-2.88
72118 | Cierre cuadrado macho de 7 mm | E | 8952 | SCHNEIDER | Und | #N/A | 45811 | 0.8 | 0.8 | #N/A | #N/A |  | SCHNEIDER | [5 empty] | #N/A | A-ACCSIMP-1 | T-2.88
72119 | Cierre cuadrado macho de 8 mm | E | 8953 | SCHNEIDER | Und | #N/A | 45811 | 0.8 | 0.8 | #N/A | #N/A |  | SCHNEIDER | [5 empty] | #N/A | A-ACCSIMP-1 | T-2.88
72120 | Cierre cuadrado hembra de 6 mm | E | 8955 | SCHNEIDER | Und | #N/A | 45811 | 0.8 | 0.8 | #N/A | #N/A |  | SCHNEIDER | [5 empty] | #N/A | A-ACCSIMP-1 | T-2.88
72121 | Pincel de retoque, pintura color RAL 9001 | E | 8961 | SCHNEIDER | Und | #N/A | 45811 | 0.8 | 0.8 | #N/A | #N/A |  | SCHNEIDER | [5 empty] | #N/A | A-ACCSIMP-1 | T-2.88
72122 | Bote aerosol de retoque, pintura color RAL 9001 | E | 8962 | SCHNEIDER | Und | #N/A | 45811 | 0.8 | 0.8 | #N/A | #N/A |  | SCHNEIDER | [5 empty] | #N/A | A-ACCSIMP-1 | T-2.88
72123 | Portaplanos formato DIN A4, color RAL 9001 | E | 8963 | SCHNEIDER | Und | #N/A | 45811 | 0.8 | 0.8 | #N/A | #N/A |  | SCHNEIDER | [5 empty] | #N/A | A-ACCSIMP-1 | T-2.88
72124 | Iluminación del cuadro + tapa + contacto | F | 8964 | SCHNEIDER | Und | #N/A | 45811 | 0.8 | 0.8 | #N/A | #N/A |  | SCHNEIDER | [5 empty] | #N/A | A-ACCSIMP-1 | T-2.88
72125 | Iluminación portátil del cuadro Prisma Plus | E | 8965 | SCHNEIDER | Und | #N/A | 45811 | 0.8 | 0.8 | #N/A | #N/A |  | SCHNEIDER | [5 empty] | #N/A | A-ACCSIMP-1 | T-2.88
72126 | Extractor 230 V, 300 m³/h | E | 8986 | SCHNEIDER | Und | #N/A | 45811 | 0.8 | 0.8 | #N/A | #N/A |  | SCHNEIDER | [5 empty] | #N/A | A-ACCSIMP-1 | T-2.88
72127 | Ventilador 230 V, 460 m³/h + filtro IP54 | E | 8987 | SCHNEIDER | Und | #N/A | 45811 | 0.8 | 0.8 | #N/A | #N/A |  | SCHNEIDER | [5 empty] | #N/A | A-ACCSIMP-1 | T-2.88
72128 | Rejilla portafiltros salida + filtro estándar | E | 8988 | SCHNEIDER | Und | #N/A | 45811 | 0.8 | 0.8 | #N/A | #N/A |  | SCHNEIDER | [5 empty] | #N/A | A-ACCSIMP-1 | T-2.88
72129 | 5 filtros estándar (recambio) | E | 8989 | SCHNEIDER | Und | #N/A | 45811 | 0.8 | 0.8 | #N/A | #N/A |  | SCHNEIDER | [5 empty] | #N/A | A-ACCSIMP-1 | T-2.88
72130 | 5 filtros finos | E | 8990 | SCHNEIDER | Und | #N/A | 45811 | 0.8 | 0.8 | #N/A | #N/A |  | SCHNEIDER | [5 empty] | #N/A | A-ACCSIMP-1 | T-2.88
72131 | Resistencia calefactora 55 W | E | 8992 | SCHNEIDER | Und | #N/A | 45811 | 0.8 | 0.8 | #N/A | #N/A |  | SCHNEIDER | [5 empty] | #N/A | A-ACCSIMP-1 | T-2.88
72132 | Resistencia calefactora 90 W | E | 8993 | SCHNEIDER | Und | #N/A | 45811 | 0.8 | 0.8 | #N/A | #N/A |  | SCHNEIDER | [5 empty] | #N/A | A-ACCSIMP-1 | T-2.88
72133 | Resistencia calefactora 250 W | E | 8994 | SCHNEIDER | Und | #N/A | 45811 | 0.8 | 0.8 | #N/A | #N/A |  | SCHNEIDER | [5 empty] | #N/A | A-ACCSIMP-1 | T-2.88
72134 | Termostato | E | 8998 | SCHNEIDER | Und | #N/A | 45811 | 0.8 | 0.8 | #N/A | #N/A |  | SCHNEIDER | [5 empty] | #N/A | A-ACCSIMP-1 | T-2.88
72135 | LINERGY LGYE PROFILE 630A LENGTH 2000MM |  | 4560 | SCHNEIDER | Und | #N/A | 45811 | 0.8 | 0.8 | #N/A | #N/A |  | SCHNEIDER | [5 empty] | #N/A | A-ACCSIMP-1 | T-2.88
72136 | Cubrebornes largos 3P NSX100-250 |  | LV429517 | SCHNEIDER | Und | #N/A | 45811 | 0.8 | 0.8 | #N/A | #N/A |  | SCHNEIDER | [5 empty] | #N/A | A-ACCSIMP-1 | T-2.88
72137 | Cubrebornes largos 3P NSX400/630 |  | LV432593 | SCHNEIDER | Und | 290000 | 45811 | 0.8 | 0.8 | 58000 | 58000 |  | SCHNEIDER | [5 empty] | 290000 | A-ACCSIMP-1 | T-2.88
72138
72139 | Linergy TB 3 Soportes para PE Vertical |  | 4657 | SCHNEIDER | Und | #N/A | 45811 | 0.8 | 0.8 | #N/A | #N/A |  | SCHNEIDER | [5 empty] | #N/A | A-ACCSIMP-1 | T-2.88
72140 | Placa sop. P 3NSX-INS-CVS250 Vert.Zocalo |  | 3422 | SCHNEIDER | Und | #N/A | 45811 | 0.8 | 0.8 | #N/A | #N/A |  | SCHNEIDER | [5 empty] | #N/A | A-ACCSIMP-1 | T-2.88
72141 | Cubre bornes largos 3P NSX100-250 |  | LV429517 | SCHNEIDER | Und | 151500 | 45811 | 0.8 | 0.8 | 30300 | 30300 |  | SCHNEIDER | [5 empty] | 151500 | A-ACCSIMP-1 | T-2.88
72142 | Cubrebornes cortos 3P NSX100-250 |  | LV429515 | SCHNEIDER | Und | 121000 | 45811 | 0.8 | 0.8 | 24200 | 24200 |  | SCHNEIDER | [5 empty] | 121000 | A-ACCSIMP-1 | T-2.88
72143 | Cubrebornes cortos 3P NSX400/630 |  | LV432591 | SCHNEIDER | Und | 140500 | 45811 | 0.8 | 0.8 | 28100 | 28100 |  | SCHNEIDER | [5 empty] | 140500 | A-ACCSIMP-1 | T-2.88
72144 | Marco pivotante tapas P Ancho 400mm |  | 8564 | SCHNEIDER | Und | #N/A | 45811 | 0.8 | 0.8 | #N/A | #N/A |  | SCHNEIDER | [5 empty] | #N/A | A-ACCSIMP-1 | T-2.88
72145 | Marco de cubierta P IP30, ancho 800mm |  | 8578 | SCHNEIDER | Und | #N/A | 45811 | 0.8 | 0.8 | #N/A | #N/A |  | SCHNEIDER | [5 empty] | #N/A | A-ACCSIMP-1 | T-2.88
72146
72147 | Compartim. P Pantalla front. A650,medida | E | 4860 | SCHNEIDER | Und | #N/A | 45811 | 0.8 | 0.8 | #N/A | #N/A |  | SCHNEIDER | [5 empty] | #N/A | A-ACCSIMP-1 | T-2.88
72148 | Compartim. P Forma 2 JdB H A650 | E | 4966 | SCHNEIDER | Und | #N/A | 45811 | 0.8 | 0.8 | #N/A | #N/A |  | SCHNEIDER | [5 empty] | #N/A | A-ACCSIMP-1 | T-2.88
72149
72150
72151 | F4 PARTITION CONN.TRANSF.4 6M | E | 4954 | SCHNEIDER | Und | #N/A | 45811 | 0.8 | 0.8 | #N/A | #N/A |  | SCHNEIDER | [5 empty] | #N/A | A-ACCSIMP-1 | T-2.88
72152 | Linergy LGYE Perfil de 800A | E | 4561 | SCHNEIDER | Und | #N/A | 45811 | 0.8 | 0.8 | #N/A | #N/A |  | SCHNEIDER | [5 empty] | #N/A | A-ACCSIMP-1 | T-2.88
72153 | Cubrebornes largos 3P NSX100-250 |  | LV429517 | SCHNEIDER | Und | #N/A | 45811 | 0.8 | 0.8 |  |  |  | SCHNEIDER | [5 empty] | #N/A | A-ACCSIMP-1 | T-2.88
72154
72155
72156 | Marco pivotante tapas P Ancho 400mm |  | 8564 | SCHNEIDER | Und | #N/A | 45811 | 0.8 | 0.8 | #N/A | #N/A |  | SCHNEIDER | [5 empty] | #N/A | A-ACCSIMP-1 | T-2.88
72157 | Compartim. P Forma 2 JdB Hor.A650 |  | 4986 | SCHNEIDER | Und | #N/A | 45811 | 0.8 | 0.8 | #N/A | #N/A |  | SCHNEIDER | [5 empty] | #N/A | A-ACCSIMP-1 | T-2.88
72158 | Linergy LGYE Perfil de 630A |  | 4560 | SCHNEIDER | Und | #N/A | 45811 | 0.8 | 0.8 | #N/A | #N/A |  | SCHNEIDER | [5 empty] | #N/A | A-ACCSIMP-1 | T-2.88
72159 | ACC. DE ACOPL. AGUAS ABAJO NSX400/630 3P |  | LV432619 | SCHNEIDER | Und | 8576345 | 45811 | 0.8 | 0.8 | 1715269 | 1715269 |  | SCHNEIDER | [5 empty] | 8576345 | A-ACCSIMP-1 | T-2.88
72160 | Mod. Aplicaciones I/O |  | LV434063 | SCHNEIDER | Und | 11563722 | 45811 | 0.8 | 0.8 | 2312744.4 | 2312744.4 |  | SCHNEIDER | [5 empty] | 11563722 | A-ACCSIMP-1 | T-2.88
72161 | Pasarela web+Interface Ethernet IFE |  | LV434002 | SCHNEIDER | Und | 12226741 | 45811 | 0.8 | 0.8 | 2445348.2 | 2445348.2 |  | SCHNEIDER | [5 empty] | 12226741 | A-ACCSIMP-1 | T-2.88
72162 | Cables pref. - 100 mm (bolsa 6 uds.) |  | A9XCAS06 | SCHNEIDER | Und | 606000 | 45811 | 0.8 | 0.8 | 121200 | 121200 |  | SCHNEIDER | [5 empty] | 606000 | A-ACCSIMP-1 | T-2.88
72163 | Acti9 Smartlink SI B - Modbus TCP / IP y módulo de comunicación inalámbrica |  | A9XMSB11 | SCHNEIDER | Und | 4357085 | 45811 | 0.8 | 0.8 | 871417 | 871417 |  | SCHNEIDER | [5 empty] | 4357085 | A-ACCSIMP-1 | T-2.88
72164 | MODULO BSCM NSX100-630 |  | LV434205 | SCHNEIDER | Und | 2503338 | 45811 | 0.8 | 0.8 | 500667.6 | 500667.6 |  | SCHNEIDER | [5 empty] | 2503338 | A-ACCSIMP-1 | T-2.88
72165 | Interf comunicacion Modbus SL ULP |  | LV434000 | SCHNEIDER | Und | 2491475 | 45811 | 0.8 | 0.8 | 498295 | 498295 |  | SCHNEIDER | [5 empty] | 2491475 | A-ACCSIMP-1 | T-2.88
72166 | Pantalla FDM 121 (96x96mm) - IP54 |  | TRV00121 | SCHNEIDER | Und | 4064959 | 45811 | 0.8 | 0.8 | 812991.8 | 812991.8 |  | SCHNEIDER | [5 empty] | 4064959 | A-ACCSIMP-1 | T-2.88
72167 | Breaker ULP cord L = 5 m |  | LV434197 | SCHNEIDER | Und | 665000 | 45811 | 0.8 | 0.8 | 133000 | 133000 |  | SCHNEIDER | [5 empty] | 665000 | A-ACCSIMP-1 | T-2.88
72168 | Cable NSX L=3m ULP |  | LV434202 | SCHNEIDER | Und | 932500 | 45811 | 0.8 | 0.8 | 186500 | 186500 |  | SCHNEIDER | [5 empty] | 932500 | A-ACCSIMP-1 | T-2.88
72169 | 10 conectores para bus de comunicaci? U |  | TRV00217 | SCHNEIDER | Und | 2221510 | 45811 | 0.8 | 0.8 | 444302 | 444302 |  | SCHNEIDER | [5 empty] | 2221510 | A-ACCSIMP-1 | T-2.88
72170 | Terminación de línea ULP |  | TRV00880 | SCHNEIDER | Und | 6538923 | 45811 | 0.8 | 0.8 | 1307784.6 | 1307784.6 |  | SCHNEIDER | [5 empty] | 6538923 | A-ACCSIMP-1 | T-2.88
72171 | 16 Tornillos pared lateral Prisma P IP30 |  | 1100 | SCHNEIDER | Und | #N/A | 45811 | 0.8 | 0.8 | #N/A | #N/A |  | SCHNEIDER | [5 empty] | #N/A | A-ACCSIMP-1 | T-2.88
72172 | Acti 9 - Mounting kit for Smatlink in back panel |  | A9XMBP02 | SCHNEIDER | Und | 121000 | 45811 | 0.8 | 0.8 | 24200 | 24200 |  | SCHNEIDER | [5 empty] | 121000 | A-ACCSIMP-1 | T-2.88
72173 | Smartlink IP |  | A9XMZA08 | SCHNEIDER | Und | 6856500 | 45811 | 0.8 | 0.8 | 1371300 | 1371300 |  | SCHNEIDER | [5 empty] | 6856500 | A-ACCSIMP-1 | T-2.88
72174 | Cable prefabricado Universal 4000 mm |  | A9XCAC01 | SCHNEIDER | Und | 194000 | 45811 | 0.8 | 0.8 | 38800 | 38800 |  | SCHNEIDER | [5 empty] | 194000 | A-ACCSIMP-1 | T-2.88
72175 | juego de 12 conectores de resorte 5 pines Ti24 |  | A9XC2412 | SCHNEIDER | Und | 364000 | 45811 | 0.8 | 0.8 | 72800 | 72800 |  | SCHNEIDER | [5 empty] | 364000 | A-ACCSIMP-1 | T-2.88
72176 | Cables pref. - 160 mm (bolsa 6 uds.) |  | A9XCAM06 | SCHNEIDER | Und | 545500 | 45811 | 0.8 | 0.8 | 109100 | 109100 |  | SCHNEIDER | [5 empty] | 545500 | A-ACCSIMP-1 | T-2.88
72177 | BLOQUE DE CONEXIÓN G CABLE SUPERIOR 4P | NSX-INS250 | 4066 | SCHNEIDER | Und | #N/A | 45811 | 0.8 | 0.8 | #N/A | #N/A |  | SCHNEIDER | [5 empty] | #N/A | A-ACCSIMP-1 | T-2.88
72178 | REPARTIDOR POLIBLOC 3P 250A 9 SALIDAS POOR FASE | NSX-INS250 | 4033 | SCHNEIDER | Und | #N/A | 45811 | 0.8 | 0.8 | #N/A | #N/A |  | SCHNEIDER | [5 empty] | #N/A | A-ACCSIMP-1 | T-2.88
ACCESORIOS FABRICACION TABLEROS GEA MODULAR
TRAVESAÑO FRONTAL/POSTERIOR PARA PISO/TECHO GEA
72200 | Travesaño frontal/posterior - piso/techo Tablero 1200mm ancho CR calibre #14 | - | TGA-1 | DEMCO-GEA | Und | 15625.6807 | 43831 | 0 | 0 | 15625.6807 | 15625.6807 |  | HJA | LEGUZ | [6 empty] | SIN DATOS
72201 | Travesaño frontal/posterior - piso/techo Tablero 1000mm ancho CR calibre #14 | - | TGD-1 | DEMCO-GEA | Und | 15586.922 | 43831 | 0 | 0 | 15586.922 | 15586.922 |  | HJA | LEGUZ | [6 empty] | SIN DATOS
72202 | Travesaño frontal/posterior - piso/techo Tablero 800mm ancho CR calibre #14 | - | TGG-1 | DEMCO-GEA | Und | 12569.5359 | 43831 | 0 | 0 | 12569.5359 | 12569.5359 |  | HJA | LEGUZ | [6 empty] | SIN DATOS
72203 | Travesaño frontal/posterior - piso/techo Tablero 600mm ancho CR calibre #14 | - | TGJ-1 | DEMCO-GEA | Und | 9899.6726 | 43831 | 0 | 0 | 9899.6726 | 9899.6726 |  | HJA | LEGUZ | [6 empty] | SIN DATOS
72204 | Travesaño frontal/posterior - piso/techo Tablero 400mm ancho CR calibre #14 | - | TGM-1 | DEMCO-GEA | Und | 7482.28 | 43831 | 0 | 0 | 7482.28 | 7482.28 |  | HJA | LEGUZ | [6 empty] | SIN DATOS
72205 | LIBRE
72206 | LIBRE
72207 | LIBRE
72208 | LIBRE
72209 | LIBRE
72210 | LIBRE
72211 | Travesaño frontal/posterior - piso/techo Tablero 1200mm ancho GALVANIZADO calibre #14 | - | TGA-1 | DEMCO-GEA | Und | 20476.2907 | 43831 | 0 | 0 | 20476.2907 | 20476.2907 |  | HJA | LEGUZ | [6 empty] | SIN DATOS
72212 | Travesaño frontal/posterior - piso/techo Tablero 1000mm ancho GALVANIZADO calibre #14 | - | TGD-1 | DEMCO-GEA | Und | 20410.8629 | 43831 | 0 | 0 | 20410.8629 | 20410.8629 |  | HJA | LEGUZ | [6 empty] | SIN DATOS
72213 | Travesaño frontal/posterior - piso/techo Tablero 800mm ancho GALVANIZADO calibre #14 | - | TGG-1 | DEMCO-GEA | Und | 16127.501 | 43831 | 0 | 0 | 16127.501 | 16127.501 |  | HJA | LEGUZ | [6 empty] | SIN DATOS
72214 | Travesaño frontal/posterior - piso/techo Tablero 600mm ancho GALVANIZADO calibre #14 | - | TGJ-1 | DEMCO-GEA | Und | 12340.6001 | 43831 | 0 | 0 | 12340.6001 | 12340.6001 |  | HJA | LEGUZ | [6 empty] | SIN DATOS
72215 | Travesaño frontal/posterior - piso/techo Tablero 400mm ancho GALVANIZADO calibre #14 | - | TGM-1 | DEMCO-GEA | Und | 8914.38 | 43831 | 0 | 0 | 8914.38 | 8914.38 |  | HJA | LEGUZ | [6 empty] | SIN DATOS
72216 | Travesaño frontal/posterior - piso/techo Tablero 1200mm ancho INOX calibre #14 | - | TGA-1 | DEMCO-GEA | Und | 50935.8255 | 43831 | 0 | 0 | 50935.8255 | 50935.8255 |  | HJA | LEGUZ | [6 empty] | SIN DATOS
72217 | Travesaño frontal/posterior - piso/techo Tablero 1000mm ancho INOX calibre #14 | - | TGD-1 | DEMCO-GEA | Und | 49095.6123 | 43831 | 0 | 0 | 49095.6123 | 49095.6123 |  | HJA | LEGUZ | [6 empty] | SIN DATOS
72218 | Travesaño frontal/posterior - piso/techo Tablero 800mm ancho INOX calibre #14 | - | TGG-1 | DEMCO-GEA | Und | 37111.1117 | 43831 | 0 | 0 | 37111.1117 | 37111.1117 |  | HJA | LEGUZ | [6 empty] | SIN DATOS
72219 | Travesaño frontal/posterior - piso/techo Tablero 600mm ancho INOX calibre #14 | - | TGJ-1 | DEMCO-GEA | Und | 27477.2283 | 43831 | 0 | 0 | 27477.2283 | 27477.2283 |  | HJA | LEGUZ | [6 empty] | SIN DATOS
72220 | Travesaño frontal/posterior - piso/techo Tablero 400mm ancho INOX calibre #14 | - | TGM-1 | DEMCO-GEA | Und | 17056.24 | 43831 | 0 | 0 | 17056.24 | 17056.24 |  | HJA | LEGUZ | [6 empty] | SIN DATOS
72221 | LIBRE
72222 | LIBRE
TRAVESAÑO LATERAL PARA PISO/TECHO GEA
72223 | Travesaño Lateral piso/techo Tablero 400mm ancho CR calibre #14 | - | TGA-2 | DEMCO-GEA | Und | 7283.5838 | 43831 | 0 | 0 | 7283.5838 | 7283.5838 |  | HJA | LEGUZ | [6 empty] | SIN DATOS
72224 | Travesaño Lateral piso/techo Tablero 600mm ancho CR calibre #14 | - | TGB-2 | DEMCO-GEA | Und | 8959.2508 | 43831 | 0 | 0 | 8959.2508 | 8959.2508 |  | HJA | LEGUZ | [6 empty] | SIN DATOS
72225 | Travesaño Lateral piso/techo Tablero 800mm ancho CR calibre #14 | - | TGC-2 | DEMCO-GEA | Und | 12404.7761 | 43831 | 0 | 0 | 12404.7761 | 12404.7761 |  | HJA | LEGUZ | [6 empty] | SIN DATOS
72226 | LIBRE
72227 | LIBRE
72228 | LIBRE
72229 | LIBRE
72230 | LIBRE
72231 | LIBRE
72232 | LIBRE
72233 | LIBRE
72234 | Travesaño Lateral piso/techo Tablero 400mm ancho GALVANIZADO calibre #14 | - | TGA-2 | DEMCO-GEA | Und | 8892.0128 | 43831 | 0 | 0 | 8892.0128 | 8892.0128 |  | HJA | LEGUZ | [6 empty] | SIN DATOS
72235 | Travesaño Lateral piso/techo Tablero 600mm ancho GALVANIZADO calibre #14 | - | TGB-2 | DEMCO-GEA | Und | 11258.6604 | 43831 | 0 | 0 | 11258.6604 | 11258.6604 |  | HJA | LEGUZ | [6 empty] | SIN DATOS
72236 | Travesaño Lateral piso/techo Tablero 800mm ancho GALVANIZADO calibre #14 | - | TGC-2 | DEMCO-GEA | Und | 12254.7846 | 43831 | 0 | 0 | 12254.7846 | 12254.7846 |  | HJA | LEGUZ | [6 empty] | SIN DATOS
72237 | LIBRE
72238 | LIBRE
72239 | LIBRE
72240 | Travesaño Lateral piso/techo Tablero 400mm ancho INOX calibre #14 | - | TGA-2 | DEMCO-GEA | Und | 19295.7092 | 43831 | 0 | 0 | 19295.7092 | 19295.7092 |  | HJA | LEGUZ | [6 empty] | SIN DATOS
72241 | Travesaño Lateral piso/techo Tablero 600mm ancho INOXcalibre #14 | - | TGB-2 | DEMCO-GEA | Und | 27278.4198 | 43831 | 0 | 0 | 27278.4198 | 27278.4198 |  | HJA | LEGUZ | [6 empty] | SIN DATOS
72242 | Travesaño Lateral piso/techo Tablero 800mm ancho INOX calibre #14 | - | TGC-2 | DEMCO-GEA | Und | 37718.8498 | 43831 | 0 | 0 | 37718.8498 | 37718.8498 |  | HJA | LEGUZ | [6 empty] | SIN DATOS
72243 | LIBRE
72244 | LIBRE
72245 | LIBRE
MONTANTE DE TABLERO GEA
72246 | Montante Tablero 2000mm de altura CR calibre #14 | - | TGA-3 | DEMCO-GEA | Und | 34794 | 43831 | 0 | 0 | 34794 | 34794 |  | HJA | LEGUZ | [6 empty] | SIN DATOS
72247 | Montante Tablero 1600mm de altura CR calibre #14 | - | TGP-3 | DEMCO-GEA | Und | 27500.84 | 43831 | 0 | 0 | 27500.84 | 27500.84 |  | HJA | LEGUZ | [6 empty] | SIN DATOS
72248 | LIBRE
72249 | LIBRE
72250 | LIBRE
72251 | Montante Tablero 2000mm de altura GALVANIZADO calibre #14 | - | TGA-3 | DEMCO-GEA | Und | 38637.0617 | 43831 | 0 | 0 | 38637.0617 | 38637.0617 |  | HJA | LEGUZ | [6 empty] | SIN DATOS
72252 | Montante Tablero 1600mm de altura GALVANIZADO calibre #14 | - | TGP-3 | DEMCO-GEA | Und | 38800.83 | 43831 | 0 | 0 | 38800.83 | 38800.83 |  | HJA | LEGUZ | [6 empty] | SIN DATOS
72253 | LIBRE
72254 | Montante Tablero 2000mm de altura INOX calibre #14 | - | TGA-3 | DEMCO-GEA | Und | 101225.8582 | 43831 | 0 | 0 | 101225.8582 | 101225.8582 |  | HJA | LEGUZ | [6 empty] | SIN DATOS
72255 | Montante Tablero 1600mm de altura INOX calibre #14 | - | TGP-3 | DEMCO-GEA | Und | 96603.58 | 43831 | 0 | 0 | 96603.58 | 96603.58 |  | HJA | LEGUZ | [6 empty] | SIN DATOS
72256 | LIBRE
TECHO TABLERO GEA
72257 | Techo 1200X400, Fabricado en LÁMINA CR calibre #16 | - | TGA-4 | DEMCO-GEA | Und | 41739.3335 | 43831 | 0 | 0 | 41739.3335 | 41739.3335 |  | HJA | LEGUZ | [5 empty] | F-TECHO-01 | T-2.76
72258 | Techo 1200X600, Fabricado en LÁMINA CR calibre #16 | - | TGB-4 | DEMCO-GEA | Und | 57042.9312 | 43831 | 0 | 0 | 57042.9312 | 57042.9312 |  | HJA | LEGUZ | [5 empty] | F-TECHO-01 | T-2.76
72259 | Techo 1200X800, Fabricado en LÁMINA CR calibre #16 | - | TGC-4 | DEMCO-GEA | Und | 72335.5092 | 43831 | 0 | 0 | 72335.5092 | 72335.5092 |  | HJA | LEGUZ | [5 empty] | F-TECHO-01 | T-2.76
72260 | Techo 1000X400, Fabricado en LÁMINA CR calibre #16 | - | TGD-4 | DEMCO-GEA | Und | 38359.8704 | 43831 | 0 | 0 | 38359.8704 | 38359.8704 |  | HJA | LEGUZ | [5 empty] | F-TECHO-01 | T-2.76
72261 | Techo 1000X600, Fabricado en LÁMINA CR calibre #16 | - | TGE-4 | DEMCO-GEA | Und | 52221.4162 | 43831 | 0 | 0 | 52221.4162 | 52221.4162 |  | HJA | LEGUZ | [5 empty] | F-TECHO-01 | T-2.76
72262 | Techo 1000X800, Fabricado en LÁMINA CR calibre #16 | - | TGF-4 | DEMCO-GEA | Und | 66082.962 | 43831 | 0 | 0 | 66082.962 | 66082.962 |  | HJA | LEGUZ | [5 empty] | F-TECHO-01 | T-2.76
72263 | Techo 800X400, Fabricado en LÁMINA CR calibre #16 | - | TGG-4 | DEMCO-GEA | Und | 31860.6794 | 43831 | 0 | 0 | 31860.6794 | 31860.6794 |  | HJA | LEGUZ | [5 empty] | F-TECHO-01 | T-2.76
72264 | Techo 800X600, Fabricado en LÁMINA CR calibre #16 | - | TGH-4 | DEMCO-GEA | Und | 46602.7956 | 43831 | 0 | 0 | 46602.7956 | 46602.7956 |  | HJA | LEGUZ | [5 empty] | F-TECHO-01 | T-2.76
72265 | Techo 800X800, Fabricado en LÁMINA CR calibre #16 | - | TGI-4 | DEMCO-GEA | Und | 58790.0863 | 43831 | 0 | 0 | 58790.0863 | 58790.0863 |  | HJA | LEGUZ | [5 empty] | F-TECHO-01 | T-2.76
72266 | Techo 600X400, Fabricado en LÁMINA CR calibre #16 | - | TGJ-4 | DEMCO-GEA | Und | 27211.8575 | 43831 | 0 | 0 | 27211.8575 | 27211.8575 |  | HJA | LEGUZ | [5 empty] | F-TECHO-01 | T-2.76
72267 | Techo 600X600, Fabricado en LÁMINA CR calibre #16 | - | TGK-4 | DEMCO-GEA | Und | 37168.9994 | 43831 | 0 | 0 | 37168.9994 | 37168.9994 |  | HJA | LEGUZ | [5 empty] | F-TECHO-01 | T-2.76
72268 | Techo 600X800, Fabricado en LÁMINA CR calibre #16 | - | TGL-4 | DEMCO-GEA | Und | 46532.1932 | 43831 | 0 | 0 | 46532.1932 | 46532.1932 |  | HJA | LEGUZ | [5 empty] | F-TECHO-01 | T-2.76
72269 | Techo 400X400, Fabricado en LÁMINA CR calibre #16 | - | TGM-4 | DEMCO-GEA | Und | 18817.15 | 43831 | 0 | 0 | 18817.15 | 18817.15 |  | HJA | LEGUZ | [5 empty] | F-TECHO-01 | T-2.76
72270 | Techo 400X600, Fabricado en LÁMINA CR calibre #16 | - | TGN-4 | DEMCO-GEA | Und | 27245.2894 | 43831 | 0 | 0 | 27245.2894 | 27245.2894 |  | HJA | LEGUZ | [5 empty] | F-TECHO-01 | T-2.76
72271 | Techo 400X800, Fabricado en LÁMINA CR calibre #16 | - | TGO-4 | DEMCO-GEA | Und | 31732.3113 | 43831 | 0 | 0 | 31732.3113 | 31732.3113 |  | HJA | LEGUZ | [5 empty] | F-TECHO-01 | T-2.76
72272 | LIBRE
72273 | LIBRE
72274 | LIBRE
72275 | LIBRE
72276 | LIBRE
72277 | LIBRE
72278 | Techo 1200X400, Fabricado en LÁMINA GALVANIZADO calibre #16 | - | TGA-4 | DEMCO-GEA | Und | 50564.3554 | 43831 | 0 | 0 | 50564.3554 | 50564.3554 |  | HJA | LEGUZ | [5 empty] | F-TECHO-01 | T-2.76
72279 | Techo 1200X600, Fabricado en LÁMINA GALVANIZADO calibre #16 | - | TGB-4 | DEMCO-GEA | Und | 56867.9424 | 43831 | 0 | 0 | 56867.9424 | 56867.9424 |  | HJA | LEGUZ | [5 empty] | F-TECHO-01 | T-2.76
72280 | Techo 1200X800, Fabricado en LÁMINA GALVANIZADO calibre #16 | - | TGC-4 | DEMCO-GEA | Und | 78703.0163 | 43831 | 0 | 0 | 78703.0163 | 78703.0163 |  | HJA | LEGUZ | [5 empty] | F-TECHO-01 | T-2.76
72281 | Techo 1000X400, Fabricado en LÁMINA GALVANIZADO calibre #16 | - | TGD-4 | DEMCO-GEA | Und | 52067.3005 | 43831 | 0 | 0 | 52067.3005 | 52067.3005 |  | HJA | LEGUZ | [5 empty] | F-TECHO-01 | T-2.76
72282 | Techo 1000X600, Fabricado en LÁMINA GALVANIZADO calibre #16 | - | TGE-4 | DEMCO-GEA | Und | 71842.3191 | 43831 | 0 | 0 | 71842.3191 | 71842.3191 |  | HJA | LEGUZ | [5 empty] | F-TECHO-01 | T-2.76
72283 | Techo 1000X800, Fabricado en LÁMINA GALVANIZADO calibre #16 | - | TGF-4 | DEMCO-GEA | Und | 91617.3377 | 43831 | 0 | 0 | 91617.3377 | 91617.3377 |  | HJA | LEGUZ | [5 empty] | F-TECHO-01 | T-2.76
72284 | Techo 800X400, Fabricado en LÁMINA GALVANIZADO calibre #16 | - | TGG-4 | DEMCO-GEA | Und | 42809.9314 | 43831 | 0 | 0 | 42809.9314 | 42809.9314 |  | HJA | LEGUZ | [5 empty] | F-TECHO-01 | T-2.76
72285 | Techo 800X600, Fabricado en LÁMINA GALVANIZADO calibre #16 | - | TGH-4 | DEMCO-GEA | Und | 63842.9079 | 43831 | 0 | 0 | 63842.9079 | 63842.9079 |  | HJA | LEGUZ | [5 empty] | F-TECHO-01 | T-2.76
72286 | Techo 800X800, Fabricado en LÁMINA GALVANIZADO calibre #16 | - | TGI-4 | DEMCO-GEA | Und | 81226.1336 | 43831 | 0 | 0 | 81226.1336 | 81226.1336 |  | HJA | LEGUZ | [5 empty] | F-TECHO-01 | T-2.76
72287 | Techo 600X400, Fabricado en LÁMINA GALVANIZADO calibre #16 | - | TGJ-4 | DEMCO-GEA | Und | 36195.947 | 43831 | 0 | 0 | 36195.947 | 36195.947 |  | HJA | LEGUZ | [5 empty] | F-TECHO-01 | T-2.76
72288 | Techo 600X600, Fabricado en LÁMINA GALVANIZADO calibre #16 | - | TGK-4 | DEMCO-GEA | Und | 50393.2458 | 43831 | 0 | 0 | 50393.2458 | 50393.2458 |  | HJA | LEGUZ | [5 empty] | F-TECHO-01 | T-2.76
72289 | Techo 600X800, Fabricado en LÁMINA GALVANIZADO calibre #16 | - | TGL-4 | DEMCO-GEA | Und | 63742.0472 | 43831 | 0 | 0 | 63742.0472 | 63742.0472 |  | HJA | LEGUZ | [5 empty] | F-TECHO-01 | T-2.76
72290 | Techo 400X400, Fabricado en LÁMINA GALVANIZADO calibre #16 | - | TGM-4 | DEMCO-GEA | Und | 24230.7 | 43831 | 0 | 0 | 24230.7 | 24230.7 |  | HJA | LEGUZ | [5 empty] | F-TECHO-01 | T-2.76
72291 | Techo 400X600, Fabricado en LÁMINA GALVANIZADO calibre #16 | - | TGN-4 | DEMCO-GEA | Und | 36243.7068 | 43831 | 0 | 0 | 36243.7068 | 36243.7068 |  | HJA | LEGUZ | [5 empty] | F-TECHO-01 | T-2.76
72292 | Techo 400X800, Fabricado en LÁMINA GALVANIZADO calibre #16 | - | TGO-4 | DEMCO-GEA | Und | 42626.5485 | 43831 | 0 | 0 | 42626.5485 | 42626.5485 |  | HJA | LEGUZ | [5 empty] | F-TECHO-01 | T-2.76
72293 | LIBRE
72294 | LIBRE
72295 | LIBRE
72296 | LIBRE
72297 | LIBRE
72298 | LIBRE
72299 | Techo 1200X400, Fabricado en LÁMINA INOX calibre #16 | - | TGA-4 | DEMCO-GEA | Und | 129363.0471 | 43831 | 0 | 0 | 129363.0471 | 129363.0471 |  | HJA | LEGUZ | [5 empty] | F-TECHO-01 | T-2.76
72300 | Techo 1200X600, Fabricado en LÁMINA INOX calibre #16 | - | TGB-4 | DEMCO-GEA | Und | 203106.1218 | 43831 | 0 | 0 | 203106.1218 | 203106.1218 |  | HJA | LEGUZ | [5 empty] | F-TECHO-01 | T-2.76
72301 | Techo 1200X800, Fabricado en LÁMINA INOX calibre #16 | - | TGC-4 | DEMCO-GEA | Und | 373494.1297 | 43831 | 0 | 0 | 373494.1297 | 373494.1297 |  | HJA | LEGUZ | [5 empty] | F-TECHO-01 | T-2.76
72302 | Techo 1000X400, Fabricado en LÁMINA INOX calibre #16 | - | TGD-4 | DEMCO-GEA | Und | 131257.259 | 43831 | 0 | 0 | 131257.259 | 131257.259 |  | HJA | LEGUZ | [5 empty] | F-TECHO-01 | T-2.76
72303 | Techo 1000X600, Fabricado en LÁMINA INOX calibre #16 | - | TGE-4 | DEMCO-GEA | Und | 184652.0837 | 43831 | 0 | 0 | 184652.0837 | 184652.0837 |  | HJA | LEGUZ | [5 empty] | F-TECHO-01 | T-2.76
72304 | Techo 1000X800, Fabricado en LÁMINA INOX calibre #16 | - | TGF-4 | DEMCO-GEA | Und | 240327.1435 | 43831 | 0 | 0 | 240327.1435 | 240327.1435 |  | HJA | LEGUZ | [5 empty] | F-TECHO-01 | T-2.76
72305 | Techo 800X400, Fabricado en LÁMINA INOX calibre #16 | - | TGG-4 | DEMCO-GEA | Und | 106318.8492 | 43831 | 0 | 0 | 106318.8492 | 106318.8492 |  | HJA | LEGUZ | [5 empty] | F-TECHO-01 | T-2.76
72306 | Techo 800X600, Fabricado en LÁMINA INOX calibre #16 | - | TGH-4 | DEMCO-GEA | Und | 163117.188 | 43831 | 0 | 0 | 163117.188 | 163117.188 |  | HJA | LEGUZ | [5 empty] | F-TECHO-01 | T-2.76
72307 | Techo 800X800, Fabricado en LÁMINA INOX calibre #16 | - | TGI-4 | DEMCO-GEA | Und | 211708.452 | 43831 | 0 | 0 | 211708.452 | 211708.452 |  | HJA | LEGUZ | [5 empty] | F-TECHO-01 | T-2.76
72308 | Techo 600X400, Fabricado en LÁMINA INOX calibre #16 | - | TGJ-4 | DEMCO-GEA | Und | 88532.346 | 43831 | 0 | 0 | 88532.346 | 88532.346 |  | HJA | LEGUZ | [5 empty] | F-TECHO-01 | T-2.76
72309 | Techo 600X600, Fabricado en LÁMINA INOX calibre #16 | - | TGK-4 | DEMCO-GEA | Und | 126836.1651 | 43831 | 0 | 0 | 126836.1651 | 126836.1651 |  | HJA | LEGUZ | [5 empty] | F-TECHO-01 | T-2.76
72310 | Techo 600X800, Fabricado en LÁMINA INOX calibre #16 | - | TGL-4 | DEMCO-GEA | Und | 162844.3008 | 43831 | 0 | 0 | 162844.3008 | 162844.3008 |  | HJA | LEGUZ | [5 empty] | F-TECHO-01 | T-2.76
72311 | Techo 400X400, Fabricado en LÁMINA INOX calibre #16 | - | TGM-4 | DEMCO-GEA | Und | 55008.29 | 43831 | 0 | 0 | 55008.29 | 55008.29 |  | HJA | LEGUZ | [5 empty] | F-TECHO-01 | T-2.76
72312 | Techo 400X600, Fabricado en LÁMINA INOX calibre #16 | - | TGN-4 | DEMCO-GEA | Und | 88661.5644 | 43831 | 0 | 0 | 88661.5644 | 88661.5644 |  | HJA | LEGUZ | [5 empty] | F-TECHO-01 | T-2.76
72313 | Techo 400X800, Fabricado en LÁMINA INOX calibre #16 | - | TGO-4 | DEMCO-GEA | Und | 107081.9389 | 43831 | 0 | 0 | 107081.9389 | 107081.9389 |  | HJA | LEGUZ | [5 empty] | F-TECHO-01 | T-2.76
72314 | LIBRE
72315 | LIBRE
72316 | LIBRE
72317 | LIBRE
72318 | LIBRE
72319 | LIBRE
TAPAS LATERALES TABLERO GEA
72321 | Tapa Lateral 2000X400, Fabricado en LÁMINA CR calibre #16 | - | TGA-5 | DEMCO-GEA | Und | 45307.1715 | 43831 | 0 | 0 | 45307.1715 | 45307.1715 |  | HJA | LEGUZ | [5 empty] | F-TECHO-01 | T-2.76
72322 | Tapa Lateral 2000X600, Fabricado en LÁMINA CR calibre #16 | - | TGB-5 | DEMCO-GEA | Und | 66337.4858 | 43831 | 0 | 0 | 66337.4858 | 66337.4858 |  | HJA | LEGUZ | [6 empty] | SIN DATOS
72323 | Tapa Lateral 2000X800, Fabricado en LÁMINA CR calibre #16 | - | TGC-5 | DEMCO-GEA | Und | 87388.8409 | 43831 | 0 | 0 | 87388.8409 | 87388.8409 |  | HJA | LEGUZ | [6 empty] | SIN DATOS
72324 | LIBRE
72325 | LIBRE
72326 | LIBRE
72327 | Tapa Lateral 2000X400, Fabricado en LÁMINA GALVANIZADA calibre #16 | - | TGA-5 | DEMCO-GEA | Und | 62784.336 | 43831 | 0 | 0 | 62784.336 | 62784.336 |  | HJA | LEGUZ | [6 empty] | SIN DATOS
72328 | Tapa Lateral 2000X600, Fabricado en LÁMINA GALVANIZADA calibre #16 | - | TGB-5 | DEMCO-GEA | Und | 62784.336 | 43831 | 0 | 0 | 62784.336 | 62784.336 |  | HJA | LEGUZ | [6 empty] | SIN DATOS
72329 | Tapa Lateral 2000X800, Fabricado en LÁMINA GALVANIZADA calibre #16 | - | TGC-5 | DEMCO-GEA | Und | 92800.4662 | 43831 | 0 | 0 | 92800.4662 | 92800.4662 |  | HJA | LEGUZ | [6 empty] | SIN DATOS
72330 | LIBRE
72331 | LIBRE
72332 | LIBRE
72333 | Tapa Lateral 1600X400, Fabricado en LÁMINA CR calibre #16 | - | TGP-5 | DEMCO-GEA | Und | 47793.55 | 43831 | 0 | 0 | 47793.55 | 47793.55 |  | HJA | LEGUZ | [6 empty] | SIN DATOS
72334 | Tapa Lateral 1600X600, Fabricado en LÁMINA CR calibre #16 | - | TGQ-5 | DEMCO-GEA | Und | 70178.65 | 43831 | 0 | 0 | 70178.65 | 70178.65 |  | HJA | LEGUZ | [6 empty] | SIN DATOS
72335 | Tapa Lateral 1600X800, Fabricado en LÁMINA CR calibre #16 | - | TGR-5 | DEMCO-GEA | Und | 70178.65 | 43831 | 0 | 0 | 70178.65 | 70178.65 |  | HJA | LEGUZ | [6 empty] | SIN DATOS
72336 | LIBRE
72337 | LIBRE
72338 | LIBRE
72339 | Tapa Lateral 1600X400, Fabricado en LÁMINA GALVANIZADA calibre #16 | - | TGP-5 | DEMCO-GEA | Und | 66390.68 | 43831 | 0 | 0 | 66390.68 | 66390.68 |  | HJA | LEGUZ | [6 empty] | SIN DATOS
72340 | Tapa Lateral 1600X600, Fabricado en LÁMINA GALVANIZADA calibre #16 | - | TGQ-5 | DEMCO-GEA | Und | 98342.21 | 43831 | 0 | 0 | 98342.21 | 98342.21 |  | HJA | LEGUZ | [6 empty] | SIN DATOS
72341 | Tapa Lateral 1600X800, Fabricado en LÁMINA GALVANIZADA calibre #16 | - | TGR-5 | DEMCO-GEA | Und | 98342.21 | 43831 | 0 | 0 | 98342.21 | 98342.21 |  | HJA | LEGUZ | [6 empty] | SIN DATOS
72342 | LIBRE
72343 | LIBRE
72344 | LIBRE
72345 | Tapa Lateral 2000X400, Fabricado en LÁMINA INOX calibre #16 | - | TGA-5 | DEMCO-GEA | Und | 169523.9022 | 43831 | 0 | 0 | 169523.9022 | 169523.9022 |  | HJA | LEGUZ | [6 empty] | SIN DATOS
72346 | Tapa Lateral 2000X600, Fabricado en LÁMINA INOX calibre #16 | - | TGB-5 | DEMCO-GEA | Und | 244509.4229 | 43831 | 0 | 0 | 244509.4229 | 244509.4229 |  | HJA | LEGUZ | [6 empty] | SIN DATOS
72347 | Tapa Lateral 2000X800, Fabricado en LÁMINA INOX calibre #16 | - | TGC-5 | DEMCO-GEA | Und | 326510.4522 | 43831 | 0 | 0 | 326510.4522 | 326510.4522 |  | HJA | LEGUZ | [6 empty] | SIN DATOS
72348 | LIBRE
72349 | LIBRE
72350 | LIBRE
72351 | Tapa Lateral 1600X400, Fabricado en LÁMINA INOX calibre #16 | - | TGP-5 | DEMCO-GEA | Und | 172120.77 | 43831 | 0 | 0 | 172120.77 | 172120.77 |  | HJA | LEGUZ | [6 empty] | SIN DATOS
72352 | Tapa Lateral 1600X600, Fabricado en LÁMINA INOX calibre #16 | - | TGQ-5 | DEMCO-GEA | Und | 258460.21 | 43831 | 0 | 0 | 258460.21 | 258460.21 |  | HJA | LEGUZ | [6 empty] | SIN DATOS
72353 | Tapa Lateral 1600X800, Fabricado en LÁMINA INOX calibre #16 | - | TGR-5 | DEMCO-GEA | Und | 258460.21 | 43831 | 0 | 0 | 258460.21 | 258460.21 |  | HJA | LEGUZ | [6 empty] | SIN DATOS
72354 | LIBRE
72355 | LIBRE
PUERTA TABLERO GEA
72356 | Puerta Llegada tablero 2000X1200mm de ancho, fabricada en LÁMINA CR calibre #14 | - | TGA-6 | DEMCO-GEA | Und | 86556.8871 | 43831 | 0 | 0 | 86556.8871 | 86556.8871 |  | HJA | LEGUZ | [6 empty] | SIN DATOS
72357 | Puerta Recibidora tablero 2000X1200mm de ancho, fabricada en LÁMINA CR calibre #14 | - | TGA-7 | DEMCO-GEA | Und | 94949.6448 | 43831 | 0 | 0 | 94949.6448 | 94949.6448 |  | HJA | LEGUZ | [6 empty] | SIN DATOS
72358 | Puerta tablero 2000X1000mm de ancho, fabricada en LÁMINA CR calibre #14 | - | TGD-6 | DEMCO-GEA | Und | 148332.6707 | 43831 | 0 | 0 | 148332.6707 | 148332.6707 |  | HJA | LEGUZ | [6 empty] | SIN DATOS
72359 | Puerta tablero 2000X800mm de ancho, fabricada en LÁMINA CR calibre #14 | - | TGG-6 | DEMCO-GEA | Und | 149062.6477 | 43831 | 0 | 0 | 149062.6477 | 149062.6477 |  | HJA | LEGUZ | [6 empty] | SIN DATOS
72360 | Puerta tablero 2000X600mm de ancho, fabricada en LÁMINA CR calibre #14 | - | TGJ-6 | DEMCO-GEA | Und | 113892.1499 | 43831 | 0 | 0 | 113892.1499 | 113892.1499 |  | HJA | LEGUZ | [6 empty] | SIN DATOS
72361 | Puerta tablero 2000X400mm de ancho, fabricada en LÁMINA CR calibre #14 | - | TGM-6 | DEMCO-GEA | Und | 68124.34 | 43831 | 0 | 0 | 68124.34 | 68124.34 |  | HJA | LEGUZ | [6 empty] | SIN DATOS
72362 | LIBRE
72363 | LIBRE
72364 | LIBRE
72365 | Puerta Llegada tablero 2000X1200mm de ancho, fabricada en LÁMINA GALVANIZADA calibre #14 | - | TGA-6 | DEMCO-GEA | Und | 121698.4544 | 43831 | 0 | 0 | 121698.4544 | 121698.4544 |  | HJA | LEGUZ | [6 empty] | SIN DATOS
72366 | Puerta Recibidora tablero 2000X1200mm de ancho, fabricada en LÁMINA GALVANIZADA calibre #14 | - | TGA-7 | DEMCO-GEA | Und | 133164.3015 | 43831 | 0 | 0 | 133164.3015 | 133164.3015 |  | HJA | LEGUZ | [6 empty] | SIN DATOS
72367 | Puerta tablero 2000X1000mm de ancho, fabricada en LÁMINA GALVANIZADA calibre #14 | - | TGD-6 | DEMCO-GEA | Und | 209876.342 | 43831 | 0 | 0 | 209876.342 | 209876.342 |  | HJA | LEGUZ | [6 empty] | SIN DATOS
72368 | Puerta tablero 2000X800mm de ancho, fabricada en LÁMINA GALVANIZADA calibre #14 | - | TGG-6 | DEMCO-GEA | Und | 210946.3559 | 43831 | 0 | 0 | 210946.3559 | 210946.3559 |  | HJA | LEGUZ | [6 empty] | SIN DATOS
72369 | Puerta tablero 2000X600mm de ancho, fabricada en LÁMINA GALVANIZADA calibre #14 | - | TGJ-6 | DEMCO-GEA | Und | 160729.9771 | 43831 | 0 | 0 | 160729.9771 | 160729.9771 |  | HJA | LEGUZ | [6 empty] | SIN DATOS
72370 | Puerta tablero 2000X400mm de ancho, fabricada en LÁMINA GALVANIZADA calibre #14 | - | TGM-6 | DEMCO-GEA | Und | 95374.58 | 43831 | 0 | 0 | 95374.58 | 95374.58 |  | HJA | LEGUZ | [6 empty] | SIN DATOS
72371 | LIBRE
72372 | LIBRE
72373 | LIBRE
72374 | LIBRE
72375 | LIBRE
72376 | Puerta tablero 1600X1000mm de ancho, fabricada en LÁMINA CR calibre #14 | - | TGP-6 | DEMCO-GEA | Und | 148007.24 | 43831 | 0 | 0 | 148007.24 | 148007.24 |  | HJA | LEGUZ | [6 empty] | SIN DATOS
72377 | Puerta tablero 1600X800mm de ancho, fabricada en LÁMINA CR calibre #14 | - | TGS-6 | DEMCO-GEA | Und | 119896.9858 | 43831 | 0 | 0 | 119896.9858 | 119896.9858 |  | HJA | LEGUZ | [6 empty] | SIN DATOS
72378 | Puerta tablero 1600X600mm de ancho, fabricada en LÁMINA CR calibre #14 | - | TGV-6 | DEMCO-GEA | Und | 91786.73 | 43831 | 0 | 0 | 91786.73 | 91786.73 |  | HJA | LEGUZ | [6 empty] | SIN DATOS
72379 | LIBRE
72380 | LIBRE
72381 | LIBRE
72382 | LIBRE
72383 | Puerta tablero 1600X1000mm de ancho, fabricada en LÁMINA GALVANIZADA calibre #14 | - | TGP-6 | DEMCO-GEA | Und | 209465.82 | 43831 | 0 | 0 | 209465.82 | 209465.82 |  | HJA | LEGUZ | [6 empty] | SIN DATOS
72384 | Puerta tablero 1600X800mm de ancho, fabricada en LÁMINA GALVANIZADA calibre #14 | - | TGS-6 | DEMCO-GEA | Und | 169335.5038 | 43831 | 0 | 0 | 169335.5038 | 169335.5038 |  | HJA | LEGUZ | [6 empty] | SIN DATOS
72385 | Puerta tablero 1600X600mm de ancho, fabricada en LÁMINA GALVANIZADA calibre #14 | - | TGV-6 | DEMCO-GEA | Und | 129205.19 | 43831 | 0 | 0 | 129205.19 | 129205.19 |  | HJA | LEGUZ | [6 empty] | SIN DATOS
72386 | LIBRE
72387 | LIBRE
72388 | LIBRE
72389 | LIBRE
72390 | Puerta Llegada tablero 2000X1200mm de ancho, fabricada en LÁMINA INOX calibre #14 | - | TGA-6 | DEMCO-GEA | Und | 324748.7015 | 43831 | 0 | 0 | 324748.7015 | 324748.7015 |  | HJA | LEGUZ | [6 empty] | SIN DATOS
72391 | Puerta Recibidora tablero 2000X1200mm de ancho, fabricada en LÁMINA INOX calibre #14 | - | TGA-7 | DEMCO-GEA | Und | 353760.9803 | 43831 | 0 | 0 | 353760.9803 | 353760.9803 |  | HJA | LEGUZ | [6 empty] | SIN DATOS
72392 | Puerta tablero 2000X1000mm de ancho, fabricada en LÁMINA INOX calibre #14 | - | TGD-6 | DEMCO-GEA | Und | 563105.2256 | 43831 | 0 | 0 | 563105.2256 | 563105.2256 |  | HJA | LEGUZ | [6 empty] | SIN DATOS
72393 | Puerta tablero 2000X800mm de ancho, fabricada en LÁMINA INOX calibre #14 | - | TGG-6 | DEMCO-GEA | Und | 566108.4479 | 43831 | 0 | 0 | 566108.4479 | 566108.4479 |  | HJA | LEGUZ | [6 empty] | SIN DATOS
72394 | Puerta tablero 2000X600mm de ancho, fabricada en LÁMINA INOX calibre #14 | - | TGJ-6 | DEMCO-GEA | Und | 430351.878 | 43831 | 0 | 0 | 430351.878 | 430351.878 |  | HJA | LEGUZ | [6 empty] | SIN DATOS
72395 | Puerta tablero 2000X400mm de ancho, fabricada en LÁMINA INOX calibre #14 | - | TGM-6 | DEMCO-GEA | Und | 250300.08 | 43831 | 0 | 0 | 250300.08 | 250300.08 |  | HJA | LEGUZ | [6 empty] | SIN DATOS
72396 | Puerta tablero 1600X1000mm de ancho, fabricada en LÁMINA INOX calibre #14 | - | TGP-6 | DEMCO-GEA | Und | 558875.66 | 43831 | 0 | 0 | 558875.66 | 558875.66 |  | HJA | LEGUZ | [6 empty] | SIN DATOS
72397 | Puerta tablero 1600X800mm de ancho, fabricada en LÁMINA INOX calibre #14 | - | TGS-6 | DEMCO-GEA | Und | 453743.0847 | 43831 | 0 | 0 | 453743.0847 | 453743.0847 |  | HJA | LEGUZ | [6 empty] | SIN DATOS
72398 | Puerta tablero 1600X600mm de ancho, fabricada en LÁMINA INOX calibre #14 | - | TGV-6 | DEMCO-GEA | Und | 341939.94 | 43831 | 0 | 0 | 341939.94 | 341939.94 |  | HJA | LEGUZ | [6 empty] | SIN DATOS
72399 | LIBRE
TAPA POSTERIOR TABLERO GEA
72400 | Tapa Posterior tablero 2000X1200mm, fabricado en LÁMINA CR calibre #14 | - | TGA-8 | DEMCO-GEA | Und | 130840.7559 | 43831 | 0 | 0 | 130840.7559 | 130840.7559 |  | HJA | LEGUZ | [6 empty] | SIN DATOS
72401 | Tapa Posterior tablero 2000X1000mm, fabricado en LÁMINA CR calibre #14 | - | TGD-8 | DEMCO-GEA | Und | 117099.2256 | 43831 | 0 | 0 | 117099.2256 | 117099.2256 |  | HJA | LEGUZ | [6 empty] | SIN DATOS
72402 | Tapa Posterior tablero 2000X800mm, fabricado en LÁMINA CR calibre #14 | - | TGG-8 | DEMCO-GEA | Und | 117527.0958 | 43831 | 0 | 0 | 117527.0958 | 117527.0958 |  | HJA | LEGUZ | [6 empty] | SIN DATOS
72403 | Tapa Posterior tablero 2000X600mm, fabricado en LÁMINA CR calibre #14 | - | TGJ-8 | DEMCO-GEA | Und | 117527.0958 | 43831 | 0 | 0 | 117527.0958 | 117527.0958 |  | HJA | LEGUZ | [6 empty] | SIN DATOS
72404 | Tapa Posterior tablero 2000X400mm, fabricado en LÁMINA CR calibre #14 | - | TGM-8 | DEMCO-GEA | Und | 53959.37 | 43831 | 0 | 0 | 53959.37 | 53959.37 |  | HJA | LEGUZ | [6 empty] | SIN DATOS
72405 | LIBRE
72406 | LIBRE
72407 | LIBRE
72408 | Tapa Posterior tablero 1600X1000mm, fabricado en LÁMINA CR calibre #14 | - | TGP-8 | DEMCO-GEA | Und | 146593.44 | 43831 | 0 | 0 | 146593.44 | 146593.44 |  | HJA | LEGUZ | [6 empty] | SIN DATOS
72409 | Tapa Posterior tablero 1600X800mm, fabricado en LÁMINA CR calibre #14 | - | TGS-8 | DEMCO-GEA | Und | 94608.6336 | 43831 | 0 | 0 | 94608.6336 | 94608.6336 |  | HJA | LEGUZ | [6 empty] | SIN DATOS
72410 | Tapa Posterior tablero 1600X600mm, fabricado en LÁMINA CR calibre #14 | - | TGV-8 | DEMCO-GEA | Und | 73424.49 | 43831 | 0 | 0 | 73424.49 | 73424.49 |  | HJA | LEGUZ | [6 empty] | SIN DATOS
72411 | LIBRE
72412 | LIBRE
72413 | LIBRE
72414 | Tapa Posterior tablero 1600X1000mm, fabricado en LÁMINA INOX calibre #14 | - | TGP-8 | DEMCO-GEA | Und | 553422.94 | 43831 | 0 | 0 | 553422.94 | 553422.94 |  | HJA | LEGUZ | [6 empty] | SIN DATOS
72415 | Tapa Posterior tablero 1600X800mm, fabricado en LÁMINA INOX calibre #14 | - | TGS-8 | DEMCO-GEA | Und | 356012.2793 | 43831 | 0 | 0 | 356012.2793 | 356012.2793 |  | HJA | LEGUZ | [6 empty] | SIN DATOS
72416 | Tapa Posterior tablero 1600X600mm, fabricado en LÁMINA INOX calibre #14 | - | TGV-8 | DEMCO-GEA | Und | 270979.43 | 43831 | 0 | 0 | 270979.43 | 270979.43 |  | HJA | LEGUZ | [6 empty] | SIN DATOS
72417 | LIBRE
72418 | Tapa Posterior tablero 2000X1200mm, fabricado en LÁMINA GALVANIZADA calibre #14 | - | TGA-8 | DEMCO-GEA | Und | 182564.8706 | 43831 | 0 | 0 | 182564.8706 | 182564.8706 |  | HJA | LEGUZ | [6 empty] | SIN DATOS
72419 | Tapa Posterior tablero 2000X1000mm, fabricado en LÁMINA GALVANIZADA calibre #14 | - | TGD-8 | DEMCO-GEA | Und | 165258.902 | 43831 | 0 | 0 | 165258.902 | 165258.902 |  | HJA | LEGUZ | [6 empty] | SIN DATOS
72420 | Tapa Posterior tablero 2000X800mm, fabricado en LÁMINA GALVANIZADA calibre #14 | - | TGG-8 | DEMCO-GEA | Und | 165897.3347 | 43831 | 0 | 0 | 165897.3347 | 165897.3347 |  | HJA | LEGUZ | [6 empty] | SIN DATOS
72421 | Tapa Posterior tablero 2000X600mm, fabricado en LÁMINA GALVANIZADA calibre #14 | - | TGJ-8 | DEMCO-GEA | Und | 165897.3347 | 43831 | 0 | 0 | 165897.3347 | 165897.3347 |  | HJA | LEGUZ | [6 empty] | SIN DATOS
72422 | Tapa Posterior tablero 2000X400mm, fabricado en LÁMINA GALVANIZADA calibre #14 | - | TGM-8 | DEMCO-GEA | Und | 75140.68 | 43831 | 0 | 0 | 75140.68 | 75140.68 |  | HJA | LEGUZ | [6 empty] | SIN DATOS
72423 | LIBRE
72424 | LIBRE
72425 | LIBRE
72426 | Tapa Posterior tablero 1600X1000mm, fabricado en LÁMINA GALVANIZADA calibre #14 | - | TGP-8 | DEMCO-GEA | Und | 207447.87 | 43831 | 0 | 0 | 207447.87 | 207447.87 |  | HJA | LEGUZ | [6 empty] | SIN DATOS
72427 | Tapa Posterior tablero 1600X800mm, fabricado en LÁMINA GALVANIZADA calibre #14 | - | TGS-8 | DEMCO-GEA | Und | 133211.0537 | 43831 | 0 | 0 | 133211.0537 | 133211.0537 |  | HJA | LEGUZ | [6 empty] | SIN DATOS
72428 | Tapa Posterior tablero 1600X600mm, fabricado en LÁMINA GALVANIZADA calibre #14 | - | TGV-8 | DEMCO-GEA | Und | 102975.19 | 43831 | 0 | 0 | 102975.19 | 102975.19 |  | HJA | LEGUZ | [6 empty] | SIN DATOS
72429 | LIBRE
72430 | Tapa Posterior tablero 2000X1200mm, fabricado en LÁMINA INOX calibre #14 | - | TGA-8 | DEMCO-GEA | Und | 489110.4934 | 43831 | 0 | 0 | 489110.4934 | 489110.4934 |  | HJA | LEGUZ | [6 empty] | SIN DATOS
72431 | Tapa Posterior tablero 2000X1000mm, fabricado en LÁMINA INOX calibre #14 | - | TGD-8 | DEMCO-GEA | Und | 441598.9056 | 43831 | 0 | 0 | 441598.9056 | 441598.9056 |  | HJA | LEGUZ | [6 empty] | SIN DATOS
72432 | Tapa Posterior tablero 2000X800mm, fabricado en LÁMINA INOX calibre #14 | - | TGG-8 | DEMCO-GEA | Und | 444231.4399 | 43831 | 0 | 0 | 444231.4399 | 444231.4399 |  | HJA | LEGUZ | [6 empty] | SIN DATOS
72433 | Tapa Posterior tablero 2000X600mm, fabricado en LÁMINA INOX calibre #14 | - | TGJ-8 | DEMCO-GEA | Und | 444231.4399 | 43831 | 0 | 0 | 444231.4399 | 444231.4399 |  | HJA | LEGUZ | [6 empty] | SIN DATOS
72434 | Tapa Posterior tablero 2000X400mm, fabricado en LÁMINA INOX calibre #14 | - | TGM-8 | DEMCO-GEA | Und | 195562.55 | 43831 | 0 | 0 | 195562.55 | 195562.55 |  | HJA | LEGUZ | [6 empty] | SIN DATOS
72435 | LIBRE
PISOS TABLERO GEA
72436 | Piso A tablero 1200x800, fabricado en LÁMINA GALVANIZADA calibre #18 | - | TGC-6 | DEMCO-GEA | Und | 25384.79 | 43831 | 0 | 0 | 25384.79 | 25384.79 |  | HJA | LEGUZ | [6 empty] | SIN DATOS
72437 | Piso B tablero 1200x800, fabricado en LÁMINA GALVANIZADA calibre #18 | - | TGC-7 | DEMCO-GEA | Und | 21411.9 | 43831 | 0 | 0 | 21411.9 | 21411.9 |  | HJA | LEGUZ | [6 empty] | SIN DATOS
72438 | Piso A tablero 1200x600, fabricado en LÁMINA GALVANIZADA calibre #18 | - | TGB-6 | DEMCO-GEA | Und | 20759.22 | 43831 | 0 | 0 | 20759.22 | 20759.22 |  | HJA | LEGUZ | [6 empty] | SIN DATOS
72439 | Piso B tablero 1200x600, fabricado en LÁMINA GALVANIZADA calibre #18 | - | TGB-7 | DEMCO-GEA | Und | 16738.43 | 43831 | 0 | 0 | 16738.43 | 16738.43 |  | HJA | LEGUZ | [6 empty] | SIN DATOS
72440 | Piso A tablero 1200x400, fabricado en LÁMINA GALVANIZADA calibre #18 | - | TGA-16 | DEMCO-GEA | Und | 15239.23 | 43831 | 0 | 0 | 15239.23 | 15239.23 |  | HJA | LEGUZ | [6 empty] | SIN DATOS
72441 | Piso A tablero 1000x800, fabricado en LÁMINA GALVANIZADA calibre #18 | - | TGF-6 | DEMCO-GEA | Und | 24768.05 | 43831 | 0 | 0 | 24768.05 | 24768.05 |  | HJA | LEGUZ | [6 empty] | SIN DATOS
72442 | Piso B tablero 1000x800, fabricado en LÁMINA GALVANIZADA calibre #18 | - | TGF-7 | DEMCO-GEA | Und | 21314.31 | 43831 | 0 | 0 | 21314.31 | 21314.31 |  | HJA | LEGUZ | [6 empty] | SIN DATOS
72443 | Piso A tablero 1000x600, fabricado en LÁMINA GALVANIZADA calibre #18 | - | TGE-6 | DEMCO-GEA | Und | 20379.37 | 43831 | 0 | 0 | 20379.37 | 20379.37 |  | HJA | LEGUZ | [6 empty] | SIN DATOS
72444 | Piso B tablero 1000x600, fabricado en LÁMINA GALVANIZADA calibre #18 | - | TGE-7 | DEMCO-GEA | Und | 16629.65 | 43831 | 0 | 0 | 16629.65 | 16629.65 |  | HJA | LEGUZ | [6 empty] | SIN DATOS
72445 | Piso A tablero 1000x400, fabricado en LÁMINA GALVANIZADA calibre #18 | - | TGD-6 | DEMCO-GEA | Und | 16236.71 | 43831 | 0 | 0 | 16236.71 | 16236.71 |  | HJA | LEGUZ | [6 empty] | SIN DATOS
72446 | Piso A tablero 800x800, fabricado en LÁMINA GALVANIZADA calibre #18 | - | TGI-5 | DEMCO-GEA | Und | 17987.99 | 43831 | 0 | 0 | 17987.99 | 17987.99 |  | HJA | LEGUZ | [6 empty] | SIN DATOS
72447 | Piso B tablero 800x800, fabricado en LÁMINA GALVANIZADA calibre #18 | - | TGI-6 | DEMCO-GEA | Und | 15291.67 | 43831 | 0 | 0 | 15291.67 | 15291.67 |  | HJA | LEGUZ | [6 empty] | SIN DATOS
72448 | Piso A tablero 800x600, fabricado en LÁMINA GALVANIZADA calibre #18 | - | TGH-5 | DEMCO-GEA | Und | 14864.68 | 43831 | 0 | 0 | 14864.68 | 14864.68 |  | HJA | LEGUZ | [6 empty] | SIN DATOS
72449 | Piso B tablero 800x600, fabricado en LÁMINA GALVANIZADA calibre #18 | - | TGH-6 | DEMCO-GEA | Und | 12200.85 | 43831 | 0 | 0 | 12200.85 | 12200.85 |  | HJA | LEGUZ | [6 empty] | SIN DATOS
72450 | Piso A tablero 800x400, fabricado en LÁMINA GALVANIZADA calibre #18 | - | TGG-5 | DEMCO-GEA | Und | 11202.45 | 43831 | 0 | 0 | 11202.45 | 11202.45 |  | HJA | LEGUZ | [6 empty] | SIN DATOS
72451 | Piso A tablero 600x800, fabricado en LÁMINA GALVANIZADA calibre #18 | - | TGL-5 | DEMCO-GEA | Und | 13628.53 | 43831 | 0 | 0 | 13628.53 | 13628.53 |  | HJA | LEGUZ | [6 empty] | SIN DATOS
72452 | Piso B tablero 600x800, fabricado en LÁMINA GALVANIZADA calibre #18 | - | TGL-6 | DEMCO-GEA | Und | 10949.64 | 43831 | 0 | 0 | 10949.64 | 10949.64 |  | HJA | LEGUZ | [6 empty] | SIN DATOS
72453 | Piso A tablero 600x600, fabricado en LÁMINA GALVANIZADA calibre #18 | - | TGK-5 | DEMCO-GEA | Und | 10879.96 | 43831 | 0 | 0 | 10879.96 | 10879.96 |  | HJA | LEGUZ | [6 empty] | SIN DATOS
72454 | Piso B tablero 600x600, fabricado en LÁMINA GALVANIZADA calibre #18 | - | TGK-6 | DEMCO-GEA | Und | 9019.07 | 43831 | 0 | 0 | 9019.07 | 9019.07 |  | HJA | LEGUZ | [6 empty] | SIN DATOS
72455 | Piso A tablero 600x400, fabricado en LÁMINA GALVANIZADA calibre #18 | - | TGJ-5 | DEMCO-GEA | Und | 8335.41 | 43831 | 0 | 0 | 8335.41 | 8335.41 |  | HJA | LEGUZ | [6 empty] | SIN DATOS
72456 | Piso A tablero 400x800, fabricado en LÁMINA GALVANIZADA calibre #18 | - | TGO-5 | DEMCO-GEA | Und | 8387.68 | 43831 | 0 | 0 | 8387.68 | 8387.68 |  | HJA | LEGUZ | [6 empty] | SIN DATOS
72457 | Piso B tablero 400x800, fabricado en LÁMINA GALVANIZADA calibre #18 | - | TGO-6 | DEMCO-GEA | Und | 6414.05 | 43831 | 0 | 0 | 6414.05 | 6414.05 |  | HJA | LEGUZ | [6 empty] | SIN DATOS
72458 | Piso A tablero 400x600, fabricado en LÁMINA GALVANIZADA calibre #18 | - | TGN-5 | DEMCO-GEA | Und | 6816.36 | 43831 | 0 | 0 | 6816.36 | 6816.36 |  | HJA | LEGUZ | [6 empty] | SIN DATOS
72459 | Piso B tablero 400x600, fabricado en LÁMINA GALVANIZADA calibre #18 | - | TGN-6 | DEMCO-GEA | Und | 5344.81 | 43831 | 0 | 0 | 5344.81 | 5344.81 |  | HJA | LEGUZ | [6 empty] | SIN DATOS
72460 | Piso A tablero 400x400, fabricado en LÁMINA GALVANIZADA calibre #18 | - | TGM-5 | DEMCO-GEA | Und | 5008.01 | 43831 | 0 | 0 | 5008.01 | 5008.01 |  | HJA | LEGUZ | [6 empty] | SIN DATOS
72461 | LIBRE
72462 | LIBRE
72463 | LIBRE
72464 | LIBRE
ACCESORIOS PARA TABLERO GEA
72466 | Soporte Posterior para tapas posterior/lateral | - | TGA-9 | DEMCO-GEA | Und | 1978.9901 | 43831 | 0 | 0 | 1978.9901 | 1978.9901 |  | HJA | LEGUZ | [6 empty] | SIN DATOS
72467 | Soporte frontal para tapas laterales | - | TGA-10 | DEMCO-GEA | Und | 1228.6323 | 43831 | 0 | 0 | 1228.6323 | 1228.6323 |  | HJA | LEGUZ | [6 empty] | SIN DATOS
72468 | Alma para BASE/TECHO, fabricado en LÁMINA CR calibre #12 | - | TGA-14 | DEMCO-GEA | Und | 4131.42 | 43831 | 0 | 0 | 4131.42 | 4131.42 |  | HJA | LEGUZ | [6 empty] | SIN DATOS
72469 | LIBRE
72470 | LIBRE
72471 | LIBRE
72472 | LIBRE
72473 | Soporte Posterior para tapas posterior/lateral INOX | - | TGA-9 | DEMCO-GEA | Und | 2550.2929 | 43831 | 0 | 0 | 2550.2929 | 2550.2929 |  | HJA | LEGUZ | [6 empty] | SIN DATOS
72474 | Soporte frontal para tapas laterales INOX | - | TGA-10 | DEMCO-GEA | Und | 1517.8943 | 43831 | 0 | 0 | 1517.8943 | 1517.8943 |  | HJA | LEGUZ | [6 empty] | SIN DATOS
72475 | LIBRE
FUERZAS VERTICALES/HORIZONTALES PARA PUERTAS GEA
72477 | Perfil Fuerza Vertical tablero 2000mm, fabricado en LÁMINA GALVANIZADA calibre #18 | - | TGA-11 | DEMCO-GEA | Und | 14920.5868 | 43831 | 0 | 0 | 14920.5868 | 14920.5868 |  | HJA | LEGUZ | [6 empty] | SIN DATOS
72478 | Perfil Fuerza Vertical tablero 1600mm, fabricado en LÁMINA GALVANIZADA calibre #18 | - | TGP-11 | DEMCO-GEA | Und | 11386.31 | 43831 | 0 | 0 | 11386.31 | 11386.31 |  | HJA | LEGUZ | [6 empty] | SIN DATOS
72479 | LIBRE
72480 | LIBRE
72481 | LIBRE
72482 | Perfil Fuerza Horizontal tablero 1200mm, fabricado en LÁMINA GALVANIZADA calibre #18 | - | TGA-12 | DEMCO-GEA | Und | 4708.0738 | 43831 | 0 | 0 | 4708.0738 | 4708.0738 |  | HJA | LEGUZ | [6 empty] | SIN DATOS
72483 | Perfil Fuerza Horizontal tablero 1000mm, fabricado en LÁMINA GALVANIZADA calibre #18 | - | TGD-12 | DEMCO-GEA | Und | 7926.2946 | 43831 | 0 | 0 | 7926.2946 | 7926.2946 |  | HJA | LEGUZ | [6 empty] | SIN DATOS
72484 | Perfil Fuerza Horizontal tablero 800mm, fabricado en LÁMINA GALVANIZADA calibre #18 | - | TGG-12 | DEMCO-GEA | Und | 6045.5962 | 43831 | 0 | 0 | 6045.5962 | 6045.5962 |  | HJA | LEGUZ | [6 empty] | SIN DATOS
72485 | Perfil Fuerza Horizontal tablero 600mm, fabricado en LÁMINA GALVANIZADA calibre #18 | - | TGJ-12 | DEMCO-GEA | Und | 6062.0621 | 43831 | 0 | 0 | 6062.0621 | 6062.0621 |  | HJA | LEGUZ | [6 empty] | SIN DATOS
72486 | Perfil Fuerza Horizontal tablero 400mm, fabricado en LÁMINA GALVANIZADA calibre #18 | - | TGM-12 | DEMCO-GEA | Und | 3743.6 | 43831 | 0 | 0 | 3743.6 | 3743.6 |  | HJA | LEGUZ | [6 empty] | SIN DATOS
72487 | LIBRE | -
72488 | LIBRE
72489 | LIBRE
72490 | Soporte en Omega para asegurar fuerzas a puerta, fabricado en LÁMINA GALVANIZADA calibre #18 | - | TGA-13 | DEMCO-GEA | Und | 2108.4 | 43831 | 0 | 0 | 2108.4 | 2108.4 |  | HJA | LEGUZ | [6 empty] | SIN DATOS
72491 | Soporte en Omega para asegurar fuerzas a puerta, fabricado en LÁMINA INOX calibre #18 | - | TGA-13 | DEMCO-GEA | Und | 2520.24 | 43831 | 0 | 0 | 2520.24 | 2520.24 |  | HJA | LEGUZ | [6 empty] | SIN DATOS
72492 | Perfil Fuerza Vertical tablero 2000mm, fabricado en LÁMINA INOX calibre #18 | - | TGA-11 | DEMCO-GEA | Und | 33707.8244 | 43831 | 0 | 0 | 33707.8244 | 33707.8244 |  | HJA | LEGUZ | [6 empty] | SIN DATOS
72493 | Perfil Fuerza Vertical tablero 1600mm, fabricado en LÁMINA INOX calibre #18 | - | TGP-11 | DEMCO-GEA | Und | 24669.71 | 43831 | 0 | 0 | 24669.71 | 24669.71 |  | HJA | LEGUZ | [6 empty] | SIN DATOS
72494 | Perfil Fuerza Horizontal tablero 1200mm, fabricado en LÁMINA INOX calibre #18 | - | TGA-12 | DEMCO-GEA | Und | 8575.3951 | 43831 | 0 | 0 | 8575.3951 | 8575.3951 |  | HJA | LEGUZ | [6 empty] | SIN DATOS
72495 | Perfil Fuerza Horizontal tablero 1000mm, fabricado en LÁMINA INOX calibre #18 | - | TGD-12 | DEMCO-GEA | Und | 17566.7361 | 43831 | 0 | 0 | 17566.7361 | 17566.7361 |  | HJA | LEGUZ | [6 empty] | SIN DATOS
72496 | Perfil Fuerza Horizontal tablero 800mm, fabricado en LÁMINA INOX calibre #18 | - | TGG-12 | DEMCO-GEA | Und | 12792.2645 | 43831 | 0 | 0 | 12792.2645 | 12792.2645 |  | HJA | LEGUZ | [6 empty] | SIN DATOS
72497 | Perfil Fuerza Horizontal tablero 600mm, fabricado en LÁMINA INOX calibre #18 | - | TGJ-12 | DEMCO-GEA | Und | 12834.552 | 43831 | 0 | 0 | 12834.552 | 12834.552 |  | HJA | LEGUZ | [6 empty] | SIN DATOS
72498 | Perfil Fuerza Horizontal tablero 400mm, fabricado en LÁMINA INOX calibre #18 | - | TGM-12 | DEMCO-GEA | Und | 5664.4 | 43831 | 0 | 0 | 5664.4 | 5664.4 |  | HJA | LEGUZ | [6 empty] | SIN DATOS
72499 | LIBRE
72500 | LIBRE
PROCESOS DE SOLDADURA TABLERO GEA
72501 | Soldadura base/techo | - | - | DEMCO-GEA | Und | 23823.34 | 43831 | 0 | 0 | 23823.34 | 23823.34 |  | DEMCO | [7 empty] | SIN DATOS
72502 | ACCESORIOS VARIOS TABLERO | - | - | DEMCO-GEA | Und | 20000 | 43831 | 0 | 0 | 20000 | 20000 |  | DEMCO | [7 empty] | SIN DATOS
72503 | Soldadura tableros GEA Inox | - | - | DEMCO-GEA | Und | 498000 | 44111 | 0 | 0 | 498000 | 498000 |  | DSMAQ | [7 empty] | SIN DATOS
72504 | Soldadura tableros de sobreponer Inox | - | - | DEMCO-GEA | Und | 460000 | 44111 | 0 | 0 | 460000 | 460000 |  | DSMAQ | [7 empty] | SIN DATOS
72505
KIT ACCESORIOS VARIOS PARA ENSAMBLE
72506 | Kit de ensamble tableros 1200mm ancho | - | - | DEMCO-GEA | Und | 196783.15 | 43831 | 0 | 0 | 196783.15 | 196783.15 |  | DEMCO | [7 empty] | SIN DATOS
72507 | Kit de ensamble tableros 1000, 800, 600, 400, etc, mm ancho | - | - | DEMCO-GEA | Und | 165659.3 | 43831 | 0 | 0 | 165659.3 | 165659.3 |  | DEMCO | [7 empty] | SIN DATOS
72508
72509
72510
KIT TABLERO GEA
72511 | Kit Estructura 2000X1200X400mm, fabricado en LÁMINA CR calibre #14 | - | A | DEMCO-GEA | Und | 398844.4383 | 43831 | 0 | 0 | 398844.4383 | 398844.4383 |  | DEMCO | [6 empty] | T-BAJAT-04 | T-3.59
72512 | Kit Estructura 2000X1200X600mm, fabricado en LÁMINA CR calibre #14 | - | B | DEMCO-GEA | Und | 410841.1862 | 43831 | 0 | 0 | 410841.1862 | 410841.1862 |  | DEMCO | [6 empty] | T-BAJAT-04 | T-3.59
72513 | Kit Estructura 2000X1200X800mm, fabricado en LÁMINA CR calibre #14 | - | C | DEMCO-GEA | Und | 429317.4011 | 43831 | 0 | 0 | 429317.4011 | 429317.4011 |  | DEMCO | [6 empty] | T-BAJAT-04 | T-3.59
72514 | Kit Estructura 2000X1000X400mm, fabricado en LÁMINA CR calibre #14 | - | D | DEMCO-GEA | Und | 393761.4036 | 43831 | 0 | 0 | 393761.4036 | 393761.4036 |  | DEMCO | [6 empty] | T-BAJAT-04 | T-3.59
72515 | Kit Estructura 2000X1000X600mm, fabricado en LÁMINA CR calibre #14 | - | E | DEMCO-GEA | Und | 405758.1515 | 43831 | 0 | 0 | 405758.1515 | 405758.1515 |  | DEMCO | [6 empty] | T-BAJAT-04 | T-3.59
72516 | Kit Estructura 2000X1000X800mm, fabricado en LÁMINA CR calibre #14 | - | F | DEMCO-GEA | Und | 424834.3325 | 43831 | 0 | 0 | 424834.3325 | 424834.3325 |  | DEMCO | [6 empty] | T-BAJAT-04 | T-3.59
72517 | Kit Estructura 2000X800X400mm, fabricado en LÁMINA CR calibre #14 | - | G | DEMCO-GEA | Und | 376763.8593 | 43831 | 0 | 0 | 376763.8593 | 376763.8593 |  | DEMCO | [6 empty] | T-BAJAT-04 | T-3.59
72518 | Kit Estructura 2000X800X600mm, fabricado en LÁMINA CR calibre #14 | - | H | DEMCO-GEA | Und | 388760.6071 | 43831 | 0 | 0 | 388760.6071 | 388760.6071 |  | DEMCO | [6 empty] | T-BAJAT-04 | T-3.59
72519 | Kit Estructura 2000X800X800mm, fabricado en LÁMINA CR calibre #14 | - | I | DEMCO-GEA | Und | 407836.7881 | 43831 | 0 | 0 | 407836.7881 | 407836.7881 |  | DEMCO | [6 empty] | T-BAJAT-04 | T-3.59
72520 | Kit Estructura 2000X600X400mm, fabricado en LÁMINA CR calibre #14 | - | J | DEMCO-GEA | Und | 361156.406 | 43831 | 0 | 0 | 361156.406 | 361156.406 |  | DEMCO | [6 empty] | T-BAJAT-04 | T-3.59
72521 | Kit Estructura 2000X600X600mm, fabricado en LÁMINA CR calibre #14 | - | K | DEMCO-GEA | Und | 373153.1539 | 43831 | 0 | 0 | 373153.1539 | 373153.1539 |  | DEMCO | [6 empty] | T-BAJAT-04 | T-3.59
72522 | Kit Estructura 2000X600X800mm, fabricado en LÁMINA CR calibre #14 | - | L | DEMCO-GEA | Und | 392229.3349 | 43831 | 0 | 0 | 392229.3349 | 392229.3349 |  | DEMCO | [6 empty] | T-BAJAT-04 | T-3.59
72523 | Kit Estructura 2000X400X400mm, fabricado en LÁMINA CR calibre #14 | - | M | DEMCO-GEA | Und | 346558.8355 | 43831 | 0 | 0 | 346558.8355 | 346558.8355 |  | DEMCO | [6 empty] | T-BAJAT-04 | T-3.59
72524 | Kit Estructura 2000X400X600mm, fabricado en LÁMINA CR calibre #14 | - | N | DEMCO-GEA | Und | 358555.5834 | 43831 | 0 | 0 | 358555.5834 | 358555.5834 |  | DEMCO | [6 empty] | T-BAJAT-04 | T-3.59
72525 | Kit Estructura 2000X400X800mm, fabricado en LÁMINA CR calibre #14 | - | O | DEMCO-GEA | Und | 377631.7644 | 43831 | 0 | 0 | 377631.7644 | 377631.7644 |  | DEMCO | [6 empty] | T-BAJAT-04 | T-3.59
72526 | LIBRE
72527 | LIBRE
72528 | LIBRE
72529 | LIBRE
72530 | LIBRE
72531 | LIBRE
72532 | Kit Estructura 1600X1000X400mm, fabricado en LÁMINA CR calibre #14 | - | P | DEMCO-GEA | Und | 355239.6436 | 43831 | 0 | 0 | 355239.6436 | 355239.6436 |  | DEMCO | [6 empty] | T-BAJAT-04 | T-3.59
72533 | Kit Estructura 1600X1000X600mm, fabricado en LÁMINA CR calibre #14 | - | Q | DEMCO-GEA | Und | 367236.3915 | 43831 | 0 | 0 | 367236.3915 | 367236.3915 |  | DEMCO | [6 empty] | T-BAJAT-04 | T-3.59
72534 | Kit Estructura 1600X1000X800mm, fabricado en LÁMINA CR calibre #14 | - | R | DEMCO-GEA | Und | 386312.5725 | 43831 | 0 | 0 | 386312.5725 | 386312.5725 |  | DEMCO | [6 empty] | T-BAJAT-04 | T-3.59
72535 | Kit Estructura 1600X800X400mm, fabricado en LÁMINA CR calibre #14 | - | S | DEMCO-GEA | Und | 338242.0993 | 43831 | 0 | 0 | 338242.0993 | 338242.0993 |  | DEMCO | [6 empty] | T-BAJAT-04 | T-3.59
72536 | Kit Estructura 1600X800X600mm, fabricado en LÁMINA CR calibre #14 | - | T | DEMCO-GEA | Und | 350238.8471 | 43831 | 0 | 0 | 350238.8471 | 350238.8471 |  | DEMCO | [6 empty] | T-BAJAT-04 | T-3.59
72537 | Kit Estructura 1600X800X800mm, fabricado en LÁMINA CR calibre #14 | - | U | DEMCO-GEA | Und | 369315.0281 | 43831 | 0 | 0 | 369315.0281 | 369315.0281 |  | DEMCO | [6 empty] | T-BAJAT-04 | T-3.59
72538 | Kit Estructura 1600X600X400mm, fabricado en LÁMINA CR calibre #14 | - | V | DEMCO-GEA | Und | 322634.646 | 43831 | 0 | 0 | 322634.646 | 322634.646 |  | DEMCO | [6 empty] | T-BAJAT-04 | T-3.59
72539 | Kit Estructura 1600X600X600mm, fabricado en LÁMINA CR calibre #14 | - | W | DEMCO-GEA | Und | 334631.3939 | 43831 | 0 | 0 | 334631.3939 | 334631.3939 |  | DEMCO | [6 empty] | T-BAJAT-04 | T-3.59
72540 | Kit Estructura 1600X600X800mm, fabricado en LÁMINA CR calibre #14 | - | X | DEMCO-GEA | Und | 353707.5749 | 43831 | 0 | 0 | 353707.5749 | 353707.5749 |  | DEMCO | [6 empty] | T-BAJAT-04 | T-3.59
72541 | LIBRE
72542 | LIBRE
72543 | LIBRE
72544 | LIBRE
72545 | LIBRE
72546 | LIBRE
72547 | Kit Estructura 2000X1200X400mm, fabricado en LÁMINA GALVANIZADO calibre #14 | - | A | DEMCO-GEA | Und | 440052.8409 | 43831 | 0 | 0 | 440052.8409 | 440052.8409 |  | DEMCO | [6 empty] | T-BAJAT-04 | T-3.59
72548 | Kit Estructura 2000X1200X600mm, fabricado en LÁMINA GALVANIZADO calibre #14 | - | B | DEMCO-GEA | Und | 454813.5111 | 43831 | 0 | 0 | 454813.5111 | 454813.5111 |  | DEMCO | [6 empty] | T-BAJAT-04 | T-3.59
72549 | Kit Estructura 2000X1200X800mm, fabricado en LÁMINA GALVANIZADO calibre #14 | - | C | DEMCO-GEA | Und | 464092.0878 | 43831 | 0 | 0 | 464092.0878 | 464092.0878 |  | DEMCO | [6 empty] | T-BAJAT-04 | T-3.59
72550 | Kit Estructura 2000X1000X400mm, fabricado en LÁMINA GALVANIZADO calibre #14 | - | D | DEMCO-GEA | Und | 434863.1298 | 43831 | 0 | 0 | 434863.1298 | 434863.1298 |  | DEMCO | [6 empty] | T-BAJAT-04 | T-3.59
72551 | Kit Estructura 2000X1000X600mm, fabricado en LÁMINA GALVANIZADO calibre #14 | - | E | DEMCO-GEA | Und | 449623.8 | 43831 | 0 | 0 | 449623.8 | 449623.8 |  | DEMCO | [6 empty] | T-BAJAT-04 | T-3.59
72552 | Kit Estructura 2000X1000X800mm, fabricado en LÁMINA GALVANIZADO calibre #14 | - | F | DEMCO-GEA | Und | 458902.3767 | 43831 | 0 | 0 | 458902.3767 | 458902.3767 |  | DEMCO | [6 empty] | T-BAJAT-04 | T-3.59
72553 | Kit Estructura 2000X800X400mm, fabricado en LÁMINA GALVANIZADO calibre #14 | - | G | DEMCO-GEA | Und | 412801.682 | 43831 | 0 | 0 | 412801.682 | 412801.682 |  | DEMCO | [6 empty] | T-BAJAT-04 | T-3.59
72554 | Kit Estructura 2000X800X600mm, fabricado en LÁMINA GALVANIZADO calibre #14 | - | H | DEMCO-GEA | Und | 427562.3522 | 43831 | 0 | 0 | 427562.3522 | 427562.3522 |  | DEMCO | [6 empty] | T-BAJAT-04 | T-3.59
72555 | Kit Estructura 2000X800X800mm, fabricado en LÁMINA GALVANIZADO calibre #14 | - | I | DEMCO-GEA | Und | 436840.929 | 43831 | 0 | 0 | 436840.929 | 436840.929 |  | DEMCO | [6 empty] | T-BAJAT-04 | T-3.59
72556 | Kit Estructura 2000X600X400mm, fabricado en LÁMINA GALVANIZADO calibre #14 | - | J | DEMCO-GEA | Und | 392726.0787 | 43831 | 0 | 0 | 392726.0787 | 392726.0787 |  | DEMCO | [6 empty] | T-BAJAT-04 | T-3.59
72557 | Kit Estructura 2000X600X600mm, fabricado en LÁMINA GALVANIZADO calibre #14 | - | K | DEMCO-GEA | Und | 407486.7489 | 43831 | 0 | 0 | 407486.7489 | 407486.7489 |  | DEMCO | [6 empty] | T-BAJAT-04 | T-3.59
72558 | Kit Estructura 2000X600X800mm, fabricado en LÁMINA GALVANIZADO calibre #14 | - | L | DEMCO-GEA | Und | 416765.3257 | 43831 | 0 | 0 | 416765.3257 | 416765.3257 |  | DEMCO | [6 empty] | T-BAJAT-04 | T-3.59
72559 | Kit Estructura 2000X400X400mm, fabricado en LÁMINA GALVANIZADO calibre #14 | - | M | DEMCO-GEA | Und | 374093.1982 | 43831 | 0 | 0 | 374093.1982 | 374093.1982 |  | DEMCO | [6 empty] | T-BAJAT-04 | T-3.59
72560 | Kit Estructura 2000X400X600mm, fabricado en LÁMINA GALVANIZADO calibre #14 | - | N | DEMCO-GEA | Und | 388853.8683 | 43831 | 0 | 0 | 388853.8683 | 388853.8683 |  | DEMCO | [6 empty] | T-BAJAT-04 | T-3.59
72561 | Kit Estructura 2000X400X800mm, fabricado en LÁMINA GALVANIZADO calibre #14 | - | O | DEMCO-GEA | Und | 398132.4451 | 43831 | 0 | 0 | 398132.4451 | 398132.4451 |  | DEMCO | [6 empty] | T-BAJAT-04 | T-3.59
72562 | LIBRE
72563 | LIBRE
72564 | LIBRE
72565 | LIBRE
72566 | LIBRE
72567 | LIBRE
72568 | Kit Estructura 1600X1000X400mm, fabricado en LÁMINA GALVANIZADO calibre #14 | - | P | DEMCO-GEA | Und | 426169.0831 | 43831 | 0 | 0 | 426169.0831 | 426169.0831 |  | DEMCO | [6 empty] | T-BAJAT-04 | T-3.59
72569 | Kit Estructura 1600X1000X600mm, fabricado en LÁMINA GALVANIZADO calibre #14 | - | Q | DEMCO-GEA | Und | 440929.7532 | 43831 | 0 | 0 | 440929.7532 | 440929.7532 |  | DEMCO | [6 empty] | T-BAJAT-04 | T-3.59
72570 | Kit Estructura 1600X1000X800mm, fabricado en LÁMINA GALVANIZADO calibre #14 | - | R | DEMCO-GEA | Und | 450208.33 | 43831 | 0 | 0 | 450208.33 | 450208.33 |  | DEMCO | [6 empty] | T-BAJAT-04 | T-3.59
72571 | Kit Estructura 1600X800X400mm, fabricado en LÁMINA GALVANIZADO calibre #14 | - | S | DEMCO-GEA | Und | 404107.6353 | 43831 | 0 | 0 | 404107.6353 | 404107.6353 |  | DEMCO | [6 empty] | T-BAJAT-04 | T-3.59
72572 | Kit Estructura 1600X800X600mm, fabricado en LÁMINA GALVANIZADO calibre #14 | - | T | DEMCO-GEA | Und | 418868.3055 | 43831 | 0 | 0 | 418868.3055 | 418868.3055 |  | DEMCO | [6 empty] | T-BAJAT-04 | T-3.59
72573 | Kit Estructura 1600X800X800mm, fabricado en LÁMINA GALVANIZADO calibre #14 | - | U | DEMCO-GEA | Und | 428146.8823 | 43831 | 0 | 0 | 428146.8823 | 428146.8823 |  | DEMCO | [6 empty] | T-BAJAT-04 | T-3.59
72574 | Kit Estructura 1600X600X400mm, fabricado en LÁMINA GALVANIZADO calibre #14 | - | V | DEMCO-GEA | Und | 384032.032 | 43831 | 0 | 0 | 384032.032 | 384032.032 |  | DEMCO | [6 empty] | T-BAJAT-04 | T-3.59
72575 | Kit Estructura 1600X600X600mm, fabricado en LÁMINA GALVANIZADO calibre #14 | - | W | DEMCO-GEA | Und | 398792.7022 | 43831 | 0 | 0 | 398792.7022 | 398792.7022 |  | DEMCO | [6 empty] | T-BAJAT-04 | T-3.59
72576 | Kit Estructura 1600X600X800mm, fabricado en LÁMINA GALVANIZADO calibre #14 | - | X | DEMCO-GEA | Und | 408071.279 | 43831 | 0 | 0 | 408071.279 | 408071.279 |  | DEMCO | [6 empty] | T-BAJAT-04 | T-3.59
72615 | Base / Techo 1200 x 400 mm, fabricada en LÁMINA CR Calibre #14. | - | A | DEMCO-GEA | Und | 172335.0981 | 43831 | 0 | 0 | 172335.0981 | 172335.0981 |  | DEMCO | [7 empty] | SIN DATOS
72616 | Base / Techo 1200 x 600 mm, fabricada en LÁMINA CR Calibre #14. | - | B | DEMCO-GEA | Und | 179037.766 | 43831 | 0 | 0 | 179037.766 | 179037.766 |  | DEMCO | [7 empty] | SIN DATOS
72617 | Base / Techo 1200 x 800 mm, fabricada en LÁMINA CR Calibre #14. | - | C | DEMCO-GEA | Und | 192219.9009 | 43831 | 0 | 0 | 192219.9009 | 192219.9009 |  | DEMCO | [7 empty] | SIN DATOS
72618 | Base / Techo 1000 x 400 mm, fabricada en LÁMINA CR Calibre #14. | - | D | DEMCO-GEA | Und | 172180.0635 | 43831 | 0 | 0 | 172180.0635 | 172180.0635 |  | DEMCO | [7 empty] | SIN DATOS
72619 | Base / Techo 1000 x 600 mm, fabricada en LÁMINA CR Calibre #14. | - | E | DEMCO-GEA | Und | 178882.7314 | 43831 | 0 | 0 | 178882.7314 | 178882.7314 |  | DEMCO | [7 empty] | SIN DATOS
72620 | Base / Techo 1000 x 800 mm, fabricada en LÁMINA CR Calibre #14. | - | F | DEMCO-GEA | Und | 192664.8323 | 43831 | 0 | 0 | 192664.8323 | 192664.8323 |  | DEMCO | [7 empty] | SIN DATOS
72621 | Base / Techo 800 x 400 mm, fabricada en LÁMINA CR Calibre #14. | - | G | DEMCO-GEA | Und | 160110.5191 | 43831 | 0 | 0 | 160110.5191 | 160110.5191 |  | DEMCO | [7 empty] | SIN DATOS
72622 | Base / Techo 800 x 600 mm, fabricada en LÁMINA CR Calibre #14. | - | H | DEMCO-GEA | Und | 166813.187 | 43831 | 0 | 0 | 166813.187 | 166813.187 |  | DEMCO | [7 empty] | SIN DATOS
72623 | Base / Techo 800 x 800 mm, fabricada en LÁMINA CR Calibre #14. | - | I | DEMCO-GEA | Und | 180595.288 | 43831 | 0 | 0 | 180595.288 | 180595.288 |  | DEMCO | [7 empty] | SIN DATOS
72624 | Base / Techo 600 x 400 mm, fabricada en LÁMINA CR Calibre #14. | - | J | DEMCO-GEA | Und | 149431.0659 | 43831 | 0 | 0 | 149431.0659 | 149431.0659 |  | DEMCO | [7 empty] | SIN DATOS
72625 | Base / Techo 600 x 600 mm, fabricada en LÁMINA CR Calibre #14. | - | K | DEMCO-GEA | Und | 156133.7337 | 43831 | 0 | 0 | 156133.7337 | 156133.7337 |  | DEMCO | [7 empty] | SIN DATOS
72626 | Base / Techo 600 x 800 mm, fabricada en LÁMINA CR Calibre #14. | - | L | DEMCO-GEA | Und | 169915.8347 | 43831 | 0 | 0 | 169915.8347 | 169915.8347 |  | DEMCO | [7 empty] | SIN DATOS
72627 | Base / Techo 400 x 400 mm, fabricada en LÁMINA CR Calibre #14. | - | M | DEMCO-GEA | Und | 139761.4954 | 43831 | 0 | 0 | 139761.4954 | 139761.4954 |  | DEMCO | [7 empty] | SIN DATOS
72628 | Base / Techo 400 x 600 mm, fabricada en LÁMINA CR Calibre #14. | - | N | DEMCO-GEA | Und | 146464.1633 | 43831 | 0 | 0 | 146464.1633 | 146464.1633 |  | DEMCO | [7 empty] | SIN DATOS
72629 | Base / Techo 400 x 800 mm, fabricada en LÁMINA CR Calibre #14. | - | O | DEMCO-GEA | Und | 160246.2643 | 43831 | 0 | 0 | 160246.2643 | 160246.2643 |  | DEMCO | [7 empty] | SIN DATOS
72630 | LIBRE
72631 | LIBRE
72632 | Base / Techo 1200 x 400 mm, fabricada en LÁMINA Galvanizada Calibre #14. | - | A | DEMCO-GEA | Und | 198171.2541 | 43831 | 0 | 0 | 198171.2541 | 198171.2541 |  | DEMCO | [7 empty] | SIN DATOS
72633 | Base / Techo 1200 x 600 mm, fabricada en LÁMINA Galvanizada Calibre #14. | - | B | DEMCO-GEA | Und | 207637.8442 | 43831 | 0 | 0 | 207637.8442 | 207637.8442 |  | DEMCO | [7 empty] | SIN DATOS
72634 | Base / Techo 1200 x 800 mm, fabricada en LÁMINA Galvanizada Calibre #14. | - | C | DEMCO-GEA | Und | 211622.341 | 43831 | 0 | 0 | 211622.341 | 211622.341 |  | DEMCO | [7 empty] | SIN DATOS
72635 | Base / Techo 1000 x 400 mm, fabricada en LÁMINA Galvanizada Calibre #14. | - | D | DEMCO-GEA | Und | 197909.543 | 43831 | 0 | 0 | 197909.543 | 197909.543 |  | DEMCO | [7 empty] | SIN DATOS
72636 | Base / Techo 1000 x 600 mm, fabricada en LÁMINA Galvanizada Calibre #14. | - | E | DEMCO-GEA | Und | 207376.1331 | 43831 | 0 | 0 | 207376.1331 | 207376.1331 |  | DEMCO | [7 empty] | SIN DATOS
72637 | Base / Techo 1000 x 800 mm, fabricada en LÁMINA Galvanizada Calibre #14. | - | F | DEMCO-GEA | Und | 211360.6299 | 43831 | 0 | 0 | 211360.6299 | 211360.6299 |  | DEMCO | [7 empty] | SIN DATOS
72638 | Base / Techo 800 x 400 mm, fabricada en LÁMINA Galvanizada Calibre #14. | - | G | DEMCO-GEA | Und | 180776.0952 | 43831 | 0 | 0 | 180776.0952 | 180776.0952 |  | DEMCO | [7 empty] | SIN DATOS
72639 | Base / Techo 800 x 600 mm, fabricada en LÁMINA Galvanizada Calibre #14. | - | H | DEMCO-GEA | Und | 190242.6853 | 43831 | 0 | 0 | 190242.6853 | 190242.6853 |  | DEMCO | [7 empty] | SIN DATOS
72640 | Base / Techo 800 x 800 mm, fabricada en LÁMINA Galvanizada Calibre #14. | - | I | DEMCO-GEA | Und | 194227.1821 | 43831 | 0 | 0 | 194227.1821 | 194227.1821 |  | DEMCO | [7 empty] | SIN DATOS
72641 | Base / Techo 600 x 400 mm, fabricada en LÁMINA Galvanizada Calibre #14. | - | J | DEMCO-GEA | Und | 165628.4919 | 43831 | 0 | 0 | 165628.4919 | 165628.4919 |  | DEMCO | [7 empty] | SIN DATOS
72642 | Base / Techo 600 x 600 mm, fabricada en LÁMINA Galvanizada Calibre #14. | - | K | DEMCO-GEA | Und | 175095.082 | 43831 | 0 | 0 | 175095.082 | 175095.082 |  | DEMCO | [7 empty] | SIN DATOS
72643 | Base / Techo 600 x 800 mm, fabricada en LÁMINA Galvanizada Calibre #14. | - | L | DEMCO-GEA | Und | 179079.5788 | 43831 | 0 | 0 | 179079.5788 | 179079.5788 |  | DEMCO | [7 empty] | SIN DATOS
72644 | Base / Techo 400 x 400 mm, fabricada en LÁMINA Galvanizada Calibre #14. | - | M | DEMCO-GEA | Und | 151923.6113 | 43831 | 0 | 0 | 151923.6113 | 151923.6113 |  | DEMCO | [7 empty] | SIN DATOS
72645 | Base / Techo 400 x 600 mm, fabricada en LÁMINA Galvanizada Calibre #14. | - | N | DEMCO-GEA | Und | 161390.2014 | 43831 | 0 | 0 | 161390.2014 | 161390.2014 |  | DEMCO | [7 empty] | SIN DATOS
72646 | Base / Techo 400 x 800 mm, fabricada en LÁMINA Galvanizada Calibre #14. | - | O | DEMCO-GEA | Und | 165374.6982 | 43831 | 0 | 0 | 165374.6982 | 165374.6982 |  | DEMCO | [7 empty] | SIN DATOS
72647 | LIBRE
72648 | LIBRE
72649 | LIBRE
ACCESORIOS TABLEROS GEA
72650 | Placa de Montaje Estándar 2000 x 1200 mm, fabricada en LÁMINA Galvanizada Calibre #16. +Juego de Soportes (x6 und) | - | - | DEMCO-GEA | Und | 169088.5522 | 45352 | 0 | 0 | 169088.5522 | 169088.5522 |  | DEMCO | [6 empty] | F-BANDEJ-1 | T-2.3 | 0.8
72651 | Placa de Montaje Estándar 2000 x 1000 mm, fabricada en LÁMINA Galvanizada Calibre #16. +Juego de Soportes (x6 und) | - | - | DEMCO-GEA | Und | 108826.2494 | 45352 | 0 | 0 | 108826.2494 | 108826.2494 |  | DEMCO | [6 empty] | F-BANDEJ-1 | T-2.3 | 0.8
72652 | Placa de Montaje Estándar 2000 x 800 mm, fabricada en LÁMINA Galvanizada Calibre #16. +Juego de Soportes (x6 und) | - | - | DEMCO-GEA | Und | 90890.0091 | 45352 | 0 | 0 | 90890.0091 | 90890.0091 |  | DEMCO | [6 empty] | F-BANDEJ-1 | T-2.3 | 0.8
72653 | Placa de Montaje Estándar 2000 x 600 mm, fabricada en LÁMINA Galvanizada Calibre #16. +Juego de Soportes (x6 und) | - | - | DEMCO-GEA | Und | 67833.126 | 45352 | 0 | 0 | 67833.126 | 67833.126 |  | DEMCO | [6 empty] | F-BANDEJ-1 | T-2.3 | 0.8
72654 | Placa de Montaje Estándar 2000 x 400 mm, fabricada en LÁMINA Galvanizada Calibre #16. +Juego de Soportes (x6 und) | - | - | DEMCO-GEA | Und | 44776.243 | 45352 | 0 | 0 | 44776.243 | 44776.243 |  | DEMCO | [6 empty] | F-BANDEJ-1 | T-2.3 | 0.8
72655 | LIBRE
72656 | LIBRE
72657 | Placa de Montaje Estándar 1600 x 1200 mm, fabricada en LÁMINA Galvanizada Calibre #16. +Juego de Soportes (x6 und) | - | - | DEMCO-GEA | Und | 112044.1396 | 45352 | 0 | 0 | 112044.1396 | 112044.1396 |  | DEMCO | [6 empty] | F-BANDEJ-1 | T-2.3 | 0.8
72658 | Placa de Montaje Estándar 1600 x 1000 mm, fabricada en LÁMINA Galvanizada Calibre #16. +Juego de Soportes (x6 und) | - | - | DEMCO-GEA | Und | 93464.3212 | 45352 | 0 | 0 | 93464.3212 | 93464.3212 |  | DEMCO | [6 empty] | F-BANDEJ-1 | T-2.3 | 0.8
72659 | Placa de Montaje Estándar 1600 x 800 mm, fabricada en LÁMINA Galvanizada Calibre #16. +Juego de Soportes (x6 und) | - | - | DEMCO-GEA | Und | 74884.5029 | 45352 | 0 | 0 | 74884.5029 | 74884.5029 |  | DEMCO | [6 empty] | F-BANDEJ-1 | T-2.3 | 0.8
72660 | Placa de Montaje Estándar 1600 x 600 mm, fabricada en LÁMINA Galvanizada Calibre #16. +Juego de Soportes (x6 und) | - | - | DEMCO-GEA | Und | 56304.6845 | 45352 | 0 | 0 | 56304.6845 | 56304.6845 |  | DEMCO | [6 empty] | F-BANDEJ-1 | T-2.3 | 0.8
72661 | Placa de Montaje Estándar 1600 x 400 mm, fabricada en LÁMINA Galvanizada Calibre #16. +Juego de Soportes (x6 und) | - | - | DEMCO-GEA | Und | 37724.8661 | 45352 | 0 | 0 | 37724.8661 | 37724.8661 |  | DEMCO | [6 empty] | F-BANDEJ-1 | T-2.3 | 0.8
72662 | LIBRE
72663 | LIBRE
72664 | Placa de Montaje Estándar 200 x 1200 mm, fabricada en LÁMINA Galvanizada Calibre #18. +Juego de Soportes (x4 und) | - | - | DEMCO-GEA | Und | 21864.8646 | 45352 | 0 | 0 | 21864.8646 | 21864.8646 |  | DEMCO | [6 empty] | F-BANDEJ-1 | T-2.3 | 0.8
72665 | Placa de Montaje Estándar 300 x 1200 mm, fabricada en LÁMINA Galvanizada Calibre #18. +Juego de Soportes (x4 und) | - | - | DEMCO-GEA | Und | 28104.7734 | 45352 | 0 | 0 | 28104.7734 | 28104.7734 |  | DEMCO | [6 empty] | F-BANDEJ-1 | T-2.3 | 0.8
72666 | Placa de Montaje Estándar 400 x 1200 mm, fabricada en LÁMINA Galvanizada Calibre #18. +Juego de Soportes (x4 und) | - | - | DEMCO-GEA | Und | 34344.6823 | 45352 | 0 | 0 | 34344.6823 | 34344.6823 |  | DEMCO | [6 empty] | F-BANDEJ-1 | T-2.3 | 0.8
72667 | LIBRE
72668 | LIBRE
72669 | Placa de Montaje Estándar 200 x 1000 mm, fabricada en LÁMINA Galvanizada Calibre #18. +Juego de Soportes (x4 und) | - | - | DEMCO-GEA | Und | 18954.7725 | 45352 | 0 | 0 | 18954.7725 | 18954.7725 |  | DEMCO | [6 empty] | F-BANDEJ-1 | T-2.3 | 0.8
72670 | Placa de Montaje Estándar 300 x 1000 mm, fabricada en LÁMINA Galvanizada Calibre #18. +Juego de Soportes (x4 und) | - | - | DEMCO-GEA | Und | 24075.4152 | 45352 | 0 | 0 | 24075.4152 | 24075.4152 |  | DEMCO | [6 empty] | F-BANDEJ-1 | T-2.3 | 0.8
72671 | Placa de Montaje Estándar 400 x 1000 mm, fabricada en LÁMINA Galvanizada Calibre #18. +Juego de Soportes (x4 und) | - | - | DEMCO-GEA | Und | 29196.058 | 45352 | 0 | 0 | 29196.058 | 29196.058 |  | DEMCO | [6 empty] | F-BANDEJ-1 | T-2.3 | 0.8
72672 | LIBRE
72673 | LIBRE
72674 | Placa de Montaje Estándar 200 x 800 mm, fabricada en LÁMINA Galvanizada Calibre #18. +Juego de Soportes (x4 und) | - | - | DEMCO-GEA | Und | 16044.6805 | 45352 | 0 | 0 | 16044.6805 | 16044.6805 |  | DEMCO | [6 empty] | F-BANDEJ-1 | T-2.3 | 0.8
72675 | Placa de Montaje Estándar 300 x 800 mm, fabricada en LÁMINA Galvanizada Calibre #18. +Juego de Soportes (x4 und) | - | - | DEMCO-GEA | Und | 20046.057 | 45352 | 0 | 0 | 20046.057 | 20046.057 |  | DEMCO | [6 empty] | F-BANDEJ-1 | T-2.3 | 0.8
72676 | Placa de Montaje Estándar 400 x 800 mm, fabricada en LÁMINA Galvanizada Calibre #18. +Juego de Soportes (x4 und) | - | - | DEMCO-GEA | Und | 24047.4336 | 45352 | 0 | 0 | 24047.4336 | 24047.4336 |  | DEMCO | [6 empty] | F-BANDEJ-1 | T-2.3 | 0.8
72677 | LIBRE
72678 | LIBRE
72679 | Placa de Montaje Estándar 200 x 600 mm, fabricada en LÁMINA Galvanizada Calibre #18. +Juego de Soportes (x4 und) | - |  | DEMCO-GEA | Und | 13134.5885 | 45352 | 0 | 0 | 13134.5885 | 13134.5885 |  | DEMCO | [6 empty] | F-BANDEJ-1 | T-2.3 | 0.8
72680 | Placa de Montaje Estándar 300 x 600 mm, fabricada en LÁMINA Galvanizada Calibre #18. +Juego de Soportes (x4 und) | - |  | DEMCO-GEA | Und | 16016.6988 | 45352 | 0 | 0 | 16016.6988 | 16016.6988 |  | DEMCO | [6 empty] | F-BANDEJ-1 | T-2.3 | 0.8
72681 | Placa de Montaje Estándar 400 x 600 mm, fabricada en LÁMINA Galvanizada Calibre #18. +Juego de Soportes (x4 und) | - |  | DEMCO-GEA | Und | 18898.8092 | 45352 | 0 | 0 | 18898.8092 | 18898.8092 |  | DEMCO | [6 empty] | F-BANDEJ-1 | T-2.3 | 0.8
72682 | LIBRE
72683 | LIBRE
72684 | Placa de Montaje Estándar 200 x 400 mm, fabricada en LÁMINA Galvanizada Calibre #18. +Juego de Soportes (x4 und) | - |  | DEMCO-GEA | Und | 10224.4964 | 45352 | 0 | 0 | 10224.4964 | 10224.4964 |  | DEMCO | [6 empty] | F-BANDEJ-1 | T-2.3 | 0.8
72685 | Placa de Montaje Estándar 300 x 400 mm, fabricada en LÁMINA Galvanizada Calibre #18. +Juego de Soportes (x4 und) | - |  | DEMCO-GEA | Und | 11987.3406 | 45352 | 0 | 0 | 11987.3406 | 11987.3406 |  | DEMCO | [6 empty] | F-BANDEJ-1 | T-2.3 | 0.8
72686 | Placa de Montaje Estándar 400 x 400 mm, fabricada en LÁMINA Galvanizada Calibre #18. +Juego de Soportes (x4 und) | - |  | DEMCO-GEA | Und | 13750.1849 | 45352 | 0 | 0 | 13750.1849 | 13750.1849 |  | DEMCO | [6 empty] | F-BANDEJ-1 | T-2.3 | 0.8
72687 | LIBRE
72688 | LIBRE
72689 | CUBICULO DE MEDIDA PARA TABLERO GEA | - |  | DEMCO-GEA | Und | 116151.2045 | 45352 | 0 | 0 | 116151.2045 | 116151.2045 |  | DEMCO | [6 empty] | F-BANDEJ-1 | T-2.3
72690 | SOPORTE EN ANGULO INTERRUPTOR PARA TABLERO GEA | - |  | DEMCO-GEA | Und | 46795.35 | 45352 | 0 | 0 | 46795.35 | 46795.35 |  | DEMCO | [6 empty] | ANGULO | T-1
72691 | SOPORTE EN ANGULO INTERRUPTOR CELDA DE TRANSFORMADOR | - |  | DEMCO | Und | 467953.5 | 45352 | 0 | 0 | 467953.5 | 467953.5 |  | DEMCO | [6 empty] | ANGULO | T-1
72695 | ZOCALO FABRICADO EN LAMINA _______ CALIBRE __ , DIMENSIONES ___X___X___mm.PINTURA ELECTROSTATICA NEGRO TEXTURIZADO. |  |  | DEMCO | Und | 126039.48 | 44066 | 0 | 0 | 126039.48 | 126039.48 |  | DEMCO | [7 empty] | T-1,5
TABLEROS MODULARES AUTOSOPORTADOS GEA
72701 | GABINETE FABRICADO EN LÁMINA COLD ROLLED CALIBRE 14 Y 16, 2200X1200X400 mm. PINTURA ELECTROSTATICA RAL7035. IP44. TIPO GEA | AUTOSOPORTADO-MODULAR A | GEA | DEMCO | Und | 1515572.5884 | 43831 | 0 | 0 | 1515572.5884 | 1515572.5884 |  | HJA | LEGUZ | [5 empty] | T-BAJAT-3A | T-16.68 | 6
72703 | GABINETE FABRICADO EN LÁMINA COLD ROLLED CALIBRE 14 Y 16, 2200X1200X600 mm. PINTURA ELECTROSTATICA RAL7035. IP44. TIPO GEA | AUTOSOPORTADO-MODULAR B | GEA | DEMCO | Und | 1640900.7615 | 43831 | 0 | 0 | 1640900.7615 | 1640900.7615 |  | HJA | LEGUZ | [5 empty] | T-BAJAT-3A | T-16.68 | 6
72705 | GABINETE FABRICADO EN LÁMINA COLD ROLLED CALIBRE 14 Y 16, 2200X1200X800 mm. PINTURA ELECTROSTATICA RAL7035. IP44. TIPO GEA | AUTOSOPORTADO-MODULAR C | GEA | DEMCO | Und | 1770694.0337 | 43831 | 0 | 0 | 1770694.0337 | 1770694.0337 |  | HJA | LEGUZ | [5 empty] | T-BAJAT-3A | T-16.68 | 6
72707 | GABINETE FABRICADO EN LÁMINA COLD ROLLED CALIBRE 14 Y 16, 2200X1000X400 mm. PINTURA ELECTROSTATICA RAL7035. IP44. TIPO GEA | AUTOSOPORTADO-MODULAR D | GEA | DEMCO | Und | 1329625.5886 | 43831 | 0 | 0 | 1329625.5886 | 1329625.5886 |  | HJA | LEGUZ | [5 empty] | T-BAJAT-3A | T-16.68 | 6
72709 | GABINETE FABRICADO EN LÁMINA COLD ROLLED CALIBRE 14 Y 16, 2200X1000X600 mm. PINTURA ELECTROSTATICA RAL7035. IP44. TIPO GEA | AUTOSOPORTADO-MODULAR E | GEA | DEMCO | Und | 1460733.7995 | 43831 | 0 | 0 | 1460733.7995 | 1460733.7995 |  | HJA | LEGUZ | [5 empty] | T-BAJAT-3A | T-16.68 | 6
72711 | GABINETE FABRICADO EN LÁMINA COLD ROLLED CALIBRE 14 Y 16, 2200X1000X800 mm. PINTURA ELECTROSTATICA RAL7035. IP44. TIPO GEA | AUTOSOPORTADO-MODULAR F | GEA | DEMCO | Und | 1578801.1901 | 43831 | 0 | 0 | 1578801.1901 | 1578801.1901 |  | HJA | LEGUZ | [5 empty] | T-BAJAT-3A | T-16.68 | 6
72713 | GABINETE FABRICADO EN LÁMINA COLD ROLLED CALIBRE 14 Y 16, 2200X800X400 mm. PINTURA ELECTROSTATICA RAL7035. IP44. TIPO GEA | AUTOSOPORTADO-MODULAR G | GEA | DEMCO | Und | 1249025.2902 | 43831 | 0 | 0 | 1249025.2902 | 1249025.2902 |  | HJA | LEGUZ | [5 empty] | T-BAJAT-3A | T-16.68 | 6
72715 | GABINETE FABRICADO EN LÁMINA COLD ROLLED CALIBRE 14 Y 16, 2200X800X600 mm. PINTURA ELECTROSTATICA RAL7035. IP44. TIPO GEA | AUTOSOPORTADO-MODULAR H | GEA | DEMCO | Und | 1361236.886 | 43831 | 0 | 0 | 1361236.886 | 1361236.886 |  | HJA | LEGUZ | [5 empty] | T-BAJAT-3A | T-16.68 | 6
72717 | GABINETE FABRICADO EN LÁMINA COLD ROLLED CALIBRE 14 Y 16, 2200X800X800 mm. PINTURA ELECTROSTATICA RAL7035. IP44. TIPO GEA | AUTOSOPORTADO-MODULAR I | GEA | DEMCO | Und | 1479585.9062 | 43831 | 0 | 0 | 1479585.9062 | 1479585.9062 |  | HJA | LEGUZ | [5 empty] | T-BAJAT-3A | T-16.68 | 6
72719 | GABINETE FABRICADO EN LÁMINA COLD ROLLED CALIBRE 14 Y 16, 2200X600X400 mm. PINTURA ELECTROSTATICA RAL7035. IP44. TIPO GEA | AUTOSOPORTADO-MODULAR J | GEA | DEMCO | Und | 1127537.5228 | 43831 | 0 | 0 | 1127537.5228 | 1127537.5228 |  | HJA | LEGUZ | [5 empty] | T-BAJAT-3A | T-16.68 | 6
72721 | GABINETE FABRICADO EN LÁMINA COLD ROLLED CALIBRE 14 Y 16, 2200X600X600 mm. PINTURA ELECTROSTATICA RAL7035. IP44. TIPO GEA | AUTOSOPORTADO-MODULAR K | GEA | DEMCO | Und | 1233190.9126 | 43831 | 0 | 0 | 1233190.9126 | 1233190.9126 |  | HJA | LEGUZ | [5 empty] | T-BAJAT-3A | T-16.68 | 6
72723 | GABINETE FABRICADO EN LÁMINA COLD ROLLED CALIBRE 14 Y 16, 2200X600X800 mm. PINTURA ELECTROSTATICA RAL7035. IP44. TIPO GEA | AUTOSOPORTADO-MODULAR L | GEA | DEMCO | Und | 1345487.0755 | 43831 | 0 | 0 | 1345487.0755 | 1345487.0755 |  | HJA | LEGUZ | [5 empty] | T-BAJAT-3A | T-16.68 | 6
72725 | GABINETE FABRICADO EN LÁMINA COLD ROLLED CALIBRE 14 Y 16, 2200X400X400 mm. PINTURA ELECTROSTATICA RAL7035. IP44. TIPO GEA | AUTOSOPORTADO-MODULAR M | GEA | DEMCO | Und | 991350.1944 | 43831 | 0 | 0 | 991350.1944 | 991350.1944 |  | HJA | LEGUZ | [5 empty] | T-BAJAT-3A | T-16.68 | 6
72727 | GABINETE FABRICADO EN LÁMINA COLD ROLLED CALIBRE 14 Y 16, 2200X400X600 mm. PINTURA ELECTROSTATICA RAL7035. IP44. TIPO GEA | AUTOSOPORTADO-MODULAR N | GEA | DEMCO | Und | 1090445.3783 | 43831 | 0 | 0 | 1090445.3783 | 1090445.3783 |  | HJA | LEGUZ | [5 empty] | T-BAJAT-3A | T-16.68 | 6
72729 | GABINETE FABRICADO EN LÁMINA COLD ROLLED CALIBRE 14 Y 16, 2200X400X800 mm. PINTURA ELECTROSTATICA RAL7035. IP44. TIPO GEA | AUTOSOPORTADO-MODULAR O | GEA | DEMCO | Und | 1196688.6838 | 43831 | 0 | 0 | 1196688.6838 | 1196688.6838 |  | HJA | LEGUZ | [5 empty] | T-BAJAT-3A | T-16.68 | 6
72731 | GABINETE FABRICADO EN LÁMINA COLD ROLLED CALIBRE 14 Y 16, 2000X1200X400 mm. PINTURA ELECTROSTATICA RAL7035. IP44. TIPO GEA | AUTOSOPORTADO-MODULAR A | GEA | DEMCO | Und | 1443402.4652 | 43831 | 0 | 0 | 1443402.4652 | 1443402.4652 |  | HJA | LEGUZ | [5 empty] | T-BAJAT-3A | T-16.68 | 6
72733 | GABINETE FABRICADO EN LÁMINA COLD ROLLED CALIBRE 14 Y 16, 2000X1200X600 mm. PINTURA ELECTROSTATICA RAL7035. IP44. TIPO GEA | AUTOSOPORTADO-MODULAR B | GEA | DEMCO | Und | 1562762.63 | 43831 | 0 | 0 | 1562762.63 | 1562762.63 |  | HJA | LEGUZ | [5 empty] | T-BAJAT-3A | T-16.68 | 6
72735 | GABINETE FABRICADO EN LÁMINA COLD ROLLED CALIBRE 14 Y 16, 2000X1200X800 mm. PINTURA ELECTROSTATICA RAL7035. IP44. TIPO GEA | AUTOSOPORTADO-MODULAR C | GEA | DEMCO | Und | 1686375.2702 | 43831 | 0 | 0 | 1686375.2702 | 1686375.2702 |  | HJA | LEGUZ | [5 empty] | T-BAJAT-3A | T-16.68 | 6
72737 | GABINETE FABRICADO EN LÁMINA COLD ROLLED CALIBRE 14 Y 16, 2000X1000X400 mm. PINTURA ELECTROSTATICA RAL7035. IP44. TIPO GEA | AUTOSOPORTADO-MODULAR D | GEA | DEMCO | Und | 1266310.0844 | 43831 | 0 | 0 | 1266310.0844 | 1266310.0844 |  | HJA | LEGUZ | [5 empty] | T-BAJAT-3A | T-16.68 | 6
72739 | GABINETE FABRICADO EN LÁMINA COLD ROLLED CALIBRE 14 Y 16, 2000X1000X600 mm. PINTURA ELECTROSTATICA RAL7035. IP44. TIPO GEA | AUTOSOPORTADO-MODULAR E | GEA | DEMCO | Und | 1391175.0472 | 43831 | 0 | 0 | 1391175.0472 | 1391175.0472 |  | HJA | LEGUZ | [5 empty] | T-BAJAT-3A | T-16.68 | 6
72741 | GABINETE FABRICADO EN LÁMINA COLD ROLLED CALIBRE 14 Y 16, 2000X1000X800 mm. PINTURA ELECTROSTATICA RAL7035. IP44. TIPO GEA | AUTOSOPORTADO-MODULAR F | GEA | DEMCO | Und | 1503620.1811 | 43831 | 0 | 0 | 1503620.1811 | 1503620.1811 |  | HJA | LEGUZ | [5 empty] | T-BAJAT-3A | T-16.68 | 6
72743 | GABINETE FABRICADO EN LÁMINA COLD ROLLED CALIBRE 14 Y 16, 2000X800X400 mm. PINTURA ELECTROSTATICA RAL7035. IP44. TIPO GEA | AUTOSOPORTADO-MODULAR G | GEA | DEMCO | Und | 1189547.8954 | 43831 | 0 | 0 | 1189547.8954 | 1189547.8954 |  | HJA | LEGUZ | [5 empty] | T-BAJAT-3A | T-16.68 | 6
72745 | GABINETE FABRICADO EN LÁMINA COLD ROLLED CALIBRE 14 Y 16, 2000X800X600 mm. PINTURA ELECTROSTATICA RAL7035. IP44. TIPO GEA | AUTOSOPORTADO-MODULAR H | GEA | DEMCO | Und | 1296416.0819 | 43831 | 0 | 0 | 1296416.0819 | 1296416.0819 |  | HJA | LEGUZ | [5 empty] | T-BAJAT-3A | T-16.68 | 6
72747 | GABINETE FABRICADO EN LÁMINA COLD ROLLED CALIBRE 14 Y 16, 2000X800X800 mm. PINTURA ELECTROSTATICA RAL7035. IP44. TIPO GEA | AUTOSOPORTADO-MODULAR I | GEA | DEMCO | Und | 1409129.4344 | 43831 | 0 | 0 | 1409129.4344 | 1409129.4344 |  | HJA | LEGUZ | [5 empty] | T-BAJAT-3A | T-16.68 | 6
72749 | GABINETE FABRICADO EN LÁMINA COLD ROLLED CALIBRE 14 Y 16, 2000X600X400 mm. PINTURA ELECTROSTATICA RAL7035. IP44. TIPO GEA | AUTOSOPORTADO-MODULAR J | GEA | DEMCO | Und | 1073845.2598 | 43831 | 0 | 0 | 1073845.2598 | 1073845.2598 |  | HJA | LEGUZ | [5 empty] | T-BAJAT-3A | T-16.68 | 6
72751 | GABINETE FABRICADO EN LÁMINA COLD ROLLED CALIBRE 14 Y 16, 2000X600X600 mm. PINTURA ELECTROSTATICA RAL7035. IP44. TIPO GEA | AUTOSOPORTADO-MODULAR K | GEA | DEMCO | Und | 1174467.5358 | 43831 | 0 | 0 | 1174467.5358 | 1174467.5358 |  | HJA | LEGUZ | [5 empty] | T-BAJAT-3A | T-16.68 | 6
72753 | GABINETE FABRICADO EN LÁMINA COLD ROLLED CALIBRE 14 Y 16, 2000X600X800 mm. PINTURA ELECTROSTATICA RAL7035. IP44. TIPO GEA | AUTOSOPORTADO-MODULAR L | GEA | DEMCO | Und | 1281416.2624 | 43831 | 0 | 0 | 1281416.2624 | 1281416.2624 |  | HJA | LEGUZ | [5 empty] | T-BAJAT-3A | T-16.68 | 6
72755 | GABINETE FABRICADO EN LÁMINA COLD ROLLED CALIBRE 14 Y 16, 2000X400X400 mm. PINTURA ELECTROSTATICA RAL7035. IP44. TIPO GEA | AUTOSOPORTADO-MODULAR M | GEA | DEMCO | Und | 944143.0423 | 43831 | 0 | 0 | 944143.0423 | 944143.0423 |  | HJA | LEGUZ | [5 empty] | T-BAJAT-3A | T-16.68 | 6
72757 | GABINETE FABRICADO EN LÁMINA COLD ROLLED CALIBRE 14 Y 16, 2000X400X600 mm. PINTURA ELECTROSTATICA RAL7035. IP44. TIPO GEA | AUTOSOPORTADO-MODULAR N | GEA | DEMCO | Und | 1038519.4079 | 43831 | 0 | 0 | 1038519.4079 | 1038519.4079 |  | HJA | LEGUZ | [5 empty] | T-BAJAT-3A | T-16.68 | 6
72759 | GABINETE FABRICADO EN LÁMINA COLD ROLLED CALIBRE 14 Y 16, 2000X400X800 mm. PINTURA ELECTROSTATICA RAL7035. IP44. TIPO GEA | AUTOSOPORTADO-MODULAR O | GEA | DEMCO | Und | 1139703.5084 | 43831 | 0 | 0 | 1139703.5084 | 1139703.5084 |  | HJA | LEGUZ | [5 empty] | T-BAJAT-3A | T-16.68 | 6
72761 | GABINETE FABRICADO EN LÁMINA COLD ROLLED CALIBRE 14 Y 16, 1800X1200X400 mm. PINTURA ELECTROSTATICA RAL7035. IP44. TIPO GEA | AUTOSOPORTADO-MODULAR A | GEA | DEMCO | Und | 1414534.4159 | 43831 | 0 | 0 | 1414534.4159 | 1414534.4159 |  | HJA | LEGUZ | [5 empty] | T-BAJAT-3A | T-16.68 | 6
72763 | GABINETE FABRICADO EN LÁMINA COLD ROLLED CALIBRE 14 Y 16, 1800X1200X600 mm. PINTURA ELECTROSTATICA RAL7035. IP44. TIPO GEA | AUTOSOPORTADO-MODULAR B | GEA | DEMCO | Und | 1531507.3774 | 43831 | 0 | 0 | 1531507.3774 | 1531507.3774 |  | HJA | LEGUZ | [5 empty] | T-BAJAT-3A | T-16.68 | 6
72765 | GABINETE FABRICADO EN LÁMINA COLD ROLLED CALIBRE 14 Y 16, 1800X1200X800 mm. PINTURA ELECTROSTATICA RAL7035. IP44. TIPO GEA | AUTOSOPORTADO-MODULAR C | GEA | DEMCO | Und | 1652647.7648 | 43831 | 0 | 0 | 1652647.7648 | 1652647.7648 |  | HJA | LEGUZ | [5 empty] | T-BAJAT-3A | T-16.68 | 6
72767 | GABINETE FABRICADO EN LÁMINA COLD ROLLED CALIBRE 14 Y 16, 1800X1000X400 mm. PINTURA ELECTROSTATICA RAL7035. IP44. TIPO GEA | AUTOSOPORTADO-MODULAR D | GEA | DEMCO | Und | 1240983.8827 | 43831 | 0 | 0 | 1240983.8827 | 1240983.8827 |  | HJA | LEGUZ | [5 empty] | T-BAJAT-3A | T-16.68 | 6
72769 | GABINETE FABRICADO EN LÁMINA COLD ROLLED CALIBRE 14 Y 16, 1800X1000X600 mm. PINTURA ELECTROSTATICA RAL7035. IP44. TIPO GEA | AUTOSOPORTADO-MODULAR E | GEA | DEMCO | Und | 1363351.5462 | 43831 | 0 | 0 | 1363351.5462 | 1363351.5462 |  | HJA | LEGUZ | [5 empty] | T-BAJAT-3A | T-16.68 | 6
72771 | GABINETE FABRICADO EN LÁMINA COLD ROLLED CALIBRE 14 Y 16, 1800X1000X800 mm. PINTURA ELECTROSTATICA RAL7035. IP44. TIPO GEA | AUTOSOPORTADO-MODULAR F | GEA | DEMCO | Und | 1473547.7774 | 43831 | 0 | 0 | 1473547.7774 | 1473547.7774 |  | HJA | LEGUZ | [5 empty] | T-BAJAT-3A | T-16.68 | 6
72773 | GABINETE FABRICADO EN LÁMINA COLD ROLLED CALIBRE 14 Y 16, 1800X800X400 mm. PINTURA ELECTROSTATICA RAL7035. IP44. TIPO GEA | AUTOSOPORTADO-MODULAR G | GEA | DEMCO | Und | 1165756.9375 | 43831 | 0 | 0 | 1165756.9375 | 1165756.9375 |  | HJA | LEGUZ | [5 empty] | T-BAJAT-3A | T-16.68 | 6
72775 | GABINETE FABRICADO EN LÁMINA COLD ROLLED CALIBRE 14 Y 16, 1800X800X600 mm. PINTURA ELECTROSTATICA RAL7035. IP44. TIPO GEA | AUTOSOPORTADO-MODULAR H | GEA | DEMCO | Und | 1270487.7603 | 43831 | 0 | 0 | 1270487.7603 | 1270487.7603 |  | HJA | LEGUZ | [5 empty] | T-BAJAT-3A | T-16.68 | 6
72777 | GABINETE FABRICADO EN LÁMINA COLD ROLLED CALIBRE 14 Y 16, 1800X800X800 mm. PINTURA ELECTROSTATICA RAL7035. IP44. TIPO GEA | AUTOSOPORTADO-MODULAR I | GEA | DEMCO | Und | 1380946.8458 | 43831 | 0 | 0 | 1380946.8458 | 1380946.8458 |  | HJA | LEGUZ | [5 empty] | T-BAJAT-3A | T-16.68 | 6
72779 | GABINETE FABRICADO EN LÁMINA COLD ROLLED CALIBRE 14 Y 16, 1800X600X400 mm. PINTURA ELECTROSTATICA RAL7035. IP44. TIPO GEA | AUTOSOPORTADO-MODULAR J | GEA | DEMCO | Und | 1052368.3546 | 43831 | 0 | 0 | 1052368.3546 | 1052368.3546 |  | HJA | LEGUZ | [5 empty] | T-BAJAT-3A | T-16.68 | 6
72781 | GABINETE FABRICADO EN LÁMINA COLD ROLLED CALIBRE 14 Y 16, 1800X600X600 mm. PINTURA ELECTROSTATICA RAL7035. IP44. TIPO GEA | AUTOSOPORTADO-MODULAR K | GEA | DEMCO | Und | 1150978.1851 | 43831 | 0 | 0 | 1150978.1851 | 1150978.1851 |  | HJA | LEGUZ | [5 empty] | T-BAJAT-3A | T-16.68 | 6
72783 | GABINETE FABRICADO EN LÁMINA COLD ROLLED CALIBRE 14 Y 16, 1800X600X800 mm. PINTURA ELECTROSTATICA RAL7035. IP44. TIPO GEA | AUTOSOPORTADO-MODULAR L | GEA | DEMCO | Und | 1255787.9371 | 43831 | 0 | 0 | 1255787.9371 | 1255787.9371 |  | HJA | LEGUZ | [5 empty] | T-BAJAT-3A | T-16.68 | 6
72785 | GABINETE FABRICADO EN LÁMINA COLD ROLLED CALIBRE 14 Y 16, 1800X400X400 mm. PINTURA ELECTROSTATICA RAL7035. IP44. TIPO GEA | AUTOSOPORTADO-MODULAR M | GEA | DEMCO | Und | 925260.1815 | 43831 | 0 | 0 | 925260.1815 | 925260.1815 |  | HJA | LEGUZ | [5 empty] | T-BAJAT-3A | T-16.68 | 6
72787 | GABINETE FABRICADO EN LÁMINA COLD ROLLED CALIBRE 14 Y 16, 1800X400X600 mm. PINTURA ELECTROSTATICA RAL7035. IP44. TIPO GEA | AUTOSOPORTADO-MODULAR N | GEA | DEMCO | Und | 1017749.0197 | 43831 | 0 | 0 | 1017749.0197 | 1017749.0197 |  | HJA | LEGUZ | [5 empty] | T-BAJAT-3A | T-16.68 | 6
72789 | GABINETE FABRICADO EN LÁMINA COLD ROLLED CALIBRE 14 Y 16, 1800X400X800 mm. PINTURA ELECTROSTATICA RAL7035. IP44. TIPO GEA | AUTOSOPORTADO-MODULAR O | GEA | DEMCO | Und | 1116909.4382 | 43831 | 0 | 0 | 1116909.4382 | 1116909.4382 |  | HJA | LEGUZ | [5 empty] | T-BAJAT-3A | T-16.68 | 6
72797 | GABINETE FABRICADO EN LÁMINA COLD ROLLED CALIBRE 14 Y 16, 1600X1000X400 mm. PINTURA ELECTROSTATICA RAL7035. IP44. TIPO GEA | AUTOSOPORTADO-MODULAR P | GEA | DEMCO | Und | 1141823.9475 | 43831 | 0 | 0 | 1141823.9475 | 1141823.9475 |  | HJA | LEGUZ | [5 empty] | T-BAJAT-3A | T-16.68 | 6
72799 | GABINETE FABRICADO EN LÁMINA COLD ROLLED CALIBRE 14 Y 16, 1600X1000X600 mm. PINTURA ELECTROSTATICA RAL7035. IP44. TIPO GEA | AUTOSOPORTADO-MODULAR Q | GEA | DEMCO | Und | 1249656.8959 | 43831 | 0 | 0 | 1249656.8959 | 1249656.8959 |  | HJA | LEGUZ | [5 empty] | T-BAJAT-3A | T-16.68 | 6
72801 | GABINETE FABRICADO EN LÁMINA COLD ROLLED CALIBRE 14 Y 16, 1600X1000X800 mm. PINTURA ELECTROSTATICA RAL7035. IP44. TIPO GEA | AUTOSOPORTADO-MODULAR R | GEA | DEMCO | Und | 1347997.6552 | 43831 | 0 | 0 | 1347997.6552 | 1347997.6552 |  | HJA | LEGUZ | [5 empty] | T-BAJAT-3A | T-16.68 | 6
72803 | GABINETE FABRICADO EN LÁMINA COLD ROLLED CALIBRE 14 Y 16, 1600X800X400 mm. PINTURA ELECTROSTATICA RAL7035. IP44. TIPO GEA | AUTOSOPORTADO-MODULAR S | GEA | DEMCO | Und | 1041860.8634 | 43831 | 0 | 0 | 1041860.8634 | 1041860.8634 |  | HJA | LEGUZ | [5 empty] | T-BAJAT-3A | T-16.68 | 6
72805 | GABINETE FABRICADO EN LÁMINA COLD ROLLED CALIBRE 14 Y 16, 1600X800X600 mm. PINTURA ELECTROSTATICA RAL7035. IP44. TIPO GEA | AUTOSOPORTADO-MODULAR T | GEA | DEMCO | Und | 1134624.6752 | 43831 | 0 | 0 | 1134624.6752 | 1134624.6752 |  | HJA | LEGUZ | [5 empty] | T-BAJAT-3A | T-16.68 | 6
72807 | GABINETE FABRICADO EN LÁMINA COLD ROLLED CALIBRE 14 Y 16, 1600X800X800 mm. PINTURA ELECTROSTATICA RAL7035. IP44. TIPO GEA | AUTOSOPORTADO-MODULAR U | GEA | DEMCO | Und | 1233233.6531 | 43831 | 0 | 0 | 1233233.6531 | 1233233.6531 |  | HJA | LEGUZ | [5 empty] | T-BAJAT-3A | T-16.68 | 6
72809 | GABINETE FABRICADO EN LÁMINA COLD ROLLED CALIBRE 14 Y 16, 1600X600X400 mm. PINTURA ELECTROSTATICA RAL7035. IP44. TIPO GEA | AUTOSOPORTADO-MODULAR V | GEA | DEMCO | Und | 943580.4693 | 43831 | 0 | 0 | 943580.4693 | 943580.4693 |  | HJA | LEGUZ | [5 empty] | T-BAJAT-3A | T-16.68 | 6
72811 | GABINETE FABRICADO EN LÁMINA COLD ROLLED CALIBRE 14 Y 16, 1600X600X600 mm. PINTURA ELECTROSTATICA RAL7035. IP44. TIPO GEA | AUTOSOPORTADO-MODULAR W | GEA | DEMCO | Und | 1030098.3707 | 43831 | 0 | 0 | 1030098.3707 | 1030098.3707 |  | HJA | LEGUZ | [5 empty] | T-BAJAT-3A | T-16.68 | 6
72813 | GABINETE FABRICADO EN LÁMINA COLD ROLLED CALIBRE 14 Y 16, 1600X600X800 mm. PINTURA ELECTROSTATICA RAL7035. IP44. TIPO GEA | AUTOSOPORTADO-MODULAR X | GEA | DEMCO | Und | 1122942.7225 | 43831 | 0 | 0 | 1122942.7225 | 1122942.7225 |  | HJA | LEGUZ | [5 empty] | T-BAJAT-3A | T-16.68 | 6
72824 | GABINETE FABRICADO EN LÁMINA GALVANIZADA CALIBRE 14 Y 16, 2200X1200X400 mm. PINTURA ELECTROSTATICA RAL7035. IP56. TIPO GEA | AUTOSOPORTADO-MODULAR A | GEA | DEMCO | Und | 1400105.6882 | 43831 | 0 | 0 | 1400105.6882 | 1400105.6882 |  | HJA | LEGUZ | [5 empty] | T-BAJAT-3A | T-16.68 | 6
72826 | GABINETE FABRICADO EN LÁMINA GALVANIZADA CALIBRE 14 Y 16, 2200X1200X600 mm. PINTURA ELECTROSTATICA RAL7035. IP56. TIPO GEA | AUTOSOPORTADO-MODULAR B | GEA | DEMCO | Und | 1470525.8447 | 43831 | 0 | 0 | 1470525.8447 | 1470525.8447 |  | HJA | LEGUZ | [5 empty] | T-BAJAT-3A | T-16.68 | 6
72828 | GABINETE FABRICADO EN LÁMINA GALVANIZADA CALIBRE 14 Y 16, 2200X1200X800 mm. PINTURA ELECTROSTATICA RAL7035. IP56. TIPO GEA | AUTOSOPORTADO-MODULAR C | GEA | DEMCO | Und | 1532547.2252 | 43831 | 0 | 0 | 1532547.2252 | 1532547.2252 |  | HJA | LEGUZ | [5 empty] | T-BAJAT-3A | T-16.68 | 6
72830 | GABINETE FABRICADO EN LÁMINA GALVANIZADA CALIBRE 14 Y 16, 2200X1000X400 mm. PINTURA ELECTROSTATICA RAL7035. IP56. TIPO GEA | AUTOSOPORTADO-MODULAR D | GEA | DEMCO | Und | 1226364.2861 | 43831 | 0 | 0 | 1226364.2861 | 1226364.2861 |  | HJA | LEGUZ | [5 empty] | T-BAJAT-3A | T-16.68 | 6
72832 | GABINETE FABRICADO EN LÁMINA GALVANIZADA CALIBRE 14 Y 16, 2200X1000X600 mm. PINTURA ELECTROSTATICA RAL7035. IP56. TIPO GEA | AUTOSOPORTADO-MODULAR E | GEA | DEMCO | Und | 1298374.7002 | 43831 | 0 | 0 | 1298374.7002 | 1298374.7002 |  | HJA | LEGUZ | [5 empty] | T-BAJAT-3A | T-16.68 | 6
72834 | GABINETE FABRICADO EN LÁMINA GALVANIZADA CALIBRE 14 Y 16, 2200X1000X800 mm. PINTURA ELECTROSTATICA RAL7035. IP56. TIPO GEA | AUTOSOPORTADO-MODULAR F | GEA | DEMCO | Und | 1773134.0623 | 43831 | 0 | 0 | 1773134.0623 | 1773134.0623 |  | HJA | LEGUZ | [5 empty] | T-BAJAT-3A | T-16.68 | 6
72836 | GABINETE FABRICADO EN LÁMINA GALVANIZADA CALIBRE 14 Y 16, 2200X800X400 mm. PINTURA ELECTROSTATICA RAL7035. IP56. TIPO GEA | AUTOSOPORTADO-MODULAR G | GEA | DEMCO | Und | 1410669.0885 | 43831 | 0 | 0 | 1410669.0885 | 1410669.0885 |  | HJA | LEGUZ | [5 empty] | T-BAJAT-3A | T-16.68 | 6
72838 | GABINETE FABRICADO EN LÁMINA GALVANIZADA CALIBRE 14 Y 16, 2200X800X600 mm. PINTURA ELECTROSTATICA RAL7035. IP56. TIPO GEA | AUTOSOPORTADO-MODULAR H | GEA | DEMCO | Und | 1539581.4688 | 43831 | 0 | 0 | 1539581.4688 | 1539581.4688 |  | HJA | LEGUZ | [5 empty] | T-BAJAT-3A | T-16.68 | 6
72840 | GABINETE FABRICADO EN LÁMINA GALVANIZADA CALIBRE 14 Y 16, 2200X800X800 mm. PINTURA ELECTROSTATICA RAL7035. IP56. TIPO GEA | AUTOSOPORTADO-MODULAR I | GEA | DEMCO | Und | 1660960.8674 | 43831 | 0 | 0 | 1660960.8674 | 1660960.8674 |  | HJA | LEGUZ | [5 empty] | T-BAJAT-3A | T-16.68 | 6
72842 | GABINETE FABRICADO EN LÁMINA GALVANIZADA CALIBRE 14 Y 16, 2200X600X400 mm. PINTURA ELECTROSTATICA RAL7035. IP56. TIPO GEA | AUTOSOPORTADO-MODULAR J | GEA | DEMCO | Und | 1258660.9781 | 43831 | 0 | 0 | 1258660.9781 | 1258660.9781 |  | HJA | LEGUZ | [5 empty] | T-BAJAT-3A | T-16.68 | 6
72844 | GABINETE FABRICADO EN LÁMINA GALVANIZADA CALIBRE 14 Y 16, 2200X600X600 mm. PINTURA ELECTROSTATICA RAL7035. IP56. TIPO GEA | AUTOSOPORTADO-MODULAR K | GEA | DEMCO | Und | 1382625.7649 | 43831 | 0 | 0 | 1382625.7649 | 1382625.7649 |  | HJA | LEGUZ | [5 empty] | T-BAJAT-3A | T-16.68 | 6
72846 | GABINETE FABRICADO EN LÁMINA GALVANIZADA CALIBRE 14 Y 16, 2200X600X800 mm. PINTURA ELECTROSTATICA RAL7035. IP56. TIPO GEA | AUTOSOPORTADO-MODULAR L | GEA | DEMCO | Und | 1495687.1647 | 43831 | 0 | 0 | 1495687.1647 | 1495687.1647 |  | HJA | LEGUZ | [5 empty] | T-BAJAT-3A | T-16.68 | 6
72848 | GABINETE FABRICADO EN LÁMINA GALVANIZADA CALIBRE 14 Y 16, 2200X400X400 mm. PINTURA ELECTROSTATICA RAL7035. IP56. TIPO GEA | AUTOSOPORTADO-MODULAR M | GEA | DEMCO | Und | 1091244.891 | 43831 | 0 | 0 | 1091244.891 | 1091244.891 |  | HJA | LEGUZ | [5 empty] | T-BAJAT-3A | T-16.68 | 6
72850 | GABINETE FABRICADO EN LÁMINA GALVANIZADA CALIBRE 14 Y 16, 2200X400X600 mm. PINTURA ELECTROSTATICA RAL7035. IP56. TIPO GEA | AUTOSOPORTADO-MODULAR N | GEA | DEMCO | Und | 1206440.4748 | 43831 | 0 | 0 | 1206440.4748 | 1206440.4748 |  | HJA | LEGUZ | [5 empty] | T-BAJAT-3A | T-16.68 | 6
72852 | GABINETE FABRICADO EN LÁMINA GALVANIZADA CALIBRE 14 Y 16, 2200X400X800 mm. PINTURA ELECTROSTATICA RAL7035. IP56. TIPO GEA | AUTOSOPORTADO-MODULAR O | GEA | DEMCO | Und | 1315005.4853 | 43831 | 0 | 0 | 1315005.4853 | 1315005.4853 |  | HJA | LEGUZ | [5 empty] | T-BAJAT-3A | T-16.68 | 6
72854 | GABINETE FABRICADO EN LÁMINA GALVANIZADA CALIBRE 14 Y 16, 2000X1200X400 mm. PINTURA ELECTROSTATICA RAL7035. IP56. TIPO GEA | AUTOSOPORTADO-MODULAR A | GEA | DEMCO | Und | 1333433.9888 | 43831 | 0 | 0 | 1333433.9888 | 1333433.9888 |  | HJA | LEGUZ | [5 empty] | T-BAJAT-3A | T-16.68 | 6
72856 | GABINETE FABRICADO EN LÁMINA GALVANIZADA CALIBRE 14 Y 16, 2000X1200X600 mm. PINTURA ELECTROSTATICA RAL7035. IP56. TIPO GEA | AUTOSOPORTADO-MODULAR B | GEA | DEMCO | Und | 1400500.8045 | 43831 | 0 | 0 | 1400500.8045 | 1400500.8045 |  | HJA | LEGUZ | [5 empty] | T-BAJAT-3A | T-16.68 | 6
72858 | GABINETE FABRICADO EN LÁMINA GALVANIZADA CALIBRE 14 Y 16, 2000X1200X800 mm. PINTURA ELECTROSTATICA RAL7035. IP56. TIPO GEA | AUTOSOPORTADO-MODULAR C | GEA | DEMCO | Und | 1459568.7859 | 43831 | 0 | 0 | 1459568.7859 | 1459568.7859 |  | HJA | LEGUZ | [5 empty] | T-BAJAT-3A | T-16.68 | 6
72860 | GABINETE FABRICADO EN LÁMINA GALVANIZADA CALIBRE 14 Y 16, 2000X1000X400 mm. PINTURA ELECTROSTATICA RAL7035. IP56. TIPO GEA | AUTOSOPORTADO-MODULAR D | GEA | DEMCO | Und | 1167965.9868 | 43831 | 0 | 0 | 1167965.9868 | 1167965.9868 |  | HJA | LEGUZ | [5 empty] | T-BAJAT-3A | T-16.68 | 6
72862 | GABINETE FABRICADO EN LÁMINA GALVANIZADA CALIBRE 14 Y 16, 2000X1000X600 mm. PINTURA ELECTROSTATICA RAL7035. IP56. TIPO GEA | AUTOSOPORTADO-MODULAR E | GEA | DEMCO | Und | 1236547.3335 | 43831 | 0 | 0 | 1236547.3335 | 1236547.3335 |  | HJA | LEGUZ | [5 empty] | T-BAJAT-3A | T-16.68 | 6
72864 | GABINETE FABRICADO EN LÁMINA GALVANIZADA CALIBRE 14 Y 16, 2000X1000X800 mm. PINTURA ELECTROSTATICA RAL7035. IP56. TIPO GEA | AUTOSOPORTADO-MODULAR F | GEA | DEMCO | Und | 1688699.107 | 43831 | 0 | 0 | 1688699.107 | 1688699.107 |  | HJA | LEGUZ | [5 empty] | T-BAJAT-3A | T-16.68 | 6
72866 | GABINETE FABRICADO EN LÁMINA GALVANIZADA CALIBRE 14 Y 16, 2000X800X400 mm. PINTURA ELECTROSTATICA RAL7035. IP56. TIPO GEA | AUTOSOPORTADO-MODULAR G | GEA | DEMCO | Und | 1343494.37 | 43831 | 0 | 0 | 1343494.37 | 1343494.37 |  | HJA | LEGUZ | [5 empty] | T-BAJAT-3A | T-16.68 | 6
72868 | GABINETE FABRICADO EN LÁMINA GALVANIZADA CALIBRE 14 Y 16, 2000X800X600 mm. PINTURA ELECTROSTATICA RAL7035. IP56. TIPO GEA | AUTOSOPORTADO-MODULAR H | GEA | DEMCO | Und | 1466268.0655 | 43831 | 0 | 0 | 1466268.0655 | 1466268.0655 |  | HJA | LEGUZ | [5 empty] | T-BAJAT-3A | T-16.68 | 6
72870 | GABINETE FABRICADO EN LÁMINA GALVANIZADA CALIBRE 14 Y 16, 2000X800X800 mm. PINTURA ELECTROSTATICA RAL7035. IP56. TIPO GEA | AUTOSOPORTADO-MODULAR I | GEA | DEMCO | Und | 1581867.4928 | 43831 | 0 | 0 | 1581867.4928 | 1581867.4928 |  | HJA | LEGUZ | [5 empty] | T-BAJAT-3A | T-16.68 | 6
72872 | GABINETE FABRICADO EN LÁMINA GALVANIZADA CALIBRE 14 Y 16, 2000X600X400 mm. PINTURA ELECTROSTATICA RAL7035. IP56. TIPO GEA | AUTOSOPORTADO-MODULAR J | GEA | DEMCO | Und | 1198724.741 | 43831 | 0 | 0 | 1198724.741 | 1198724.741 |  | HJA | LEGUZ | [5 empty] | T-BAJAT-3A | T-16.68 | 6
72874 | GABINETE FABRICADO EN LÁMINA GALVANIZADA CALIBRE 14 Y 16, 2000X600X600 mm. PINTURA ELECTROSTATICA RAL7035. IP56. TIPO GEA | AUTOSOPORTADO-MODULAR K | GEA | DEMCO | Und | 1316786.4428 | 43831 | 0 | 0 | 1316786.4428 | 1316786.4428 |  | HJA | LEGUZ | [5 empty] | T-BAJAT-3A | T-16.68 | 6
72876 | GABINETE FABRICADO EN LÁMINA GALVANIZADA CALIBRE 14 Y 16, 2000X600X800 mm. PINTURA ELECTROSTATICA RAL7035. IP56. TIPO GEA | AUTOSOPORTADO-MODULAR L | GEA | DEMCO | Und | 1424463.9664 | 43831 | 0 | 0 | 1424463.9664 | 1424463.9664 |  | HJA | LEGUZ | [5 empty] | T-BAJAT-3A | T-16.68 | 6
72878 | GABINETE FABRICADO EN LÁMINA GALVANIZADA CALIBRE 14 Y 16, 2000X400X400 mm. PINTURA ELECTROSTATICA RAL7035. IP56. TIPO GEA | AUTOSOPORTADO-MODULAR M | GEA | DEMCO | Und | 1039280.8486 | 43831 | 0 | 0 | 1039280.8486 | 1039280.8486 |  | HJA | LEGUZ | [5 empty] | T-BAJAT-3A | T-16.68 | 6
72880 | GABINETE FABRICADO EN LÁMINA GALVANIZADA CALIBRE 14 Y 16, 2000X400X600 mm. PINTURA ELECTROSTATICA RAL7035. IP56. TIPO GEA | AUTOSOPORTADO-MODULAR N | GEA | DEMCO | Und | 1148990.9284 | 43831 | 0 | 0 | 1148990.9284 | 1148990.9284 |  | HJA | LEGUZ | [5 empty] | T-BAJAT-3A | T-16.68 | 6
72882 | GABINETE FABRICADO EN LÁMINA GALVANIZADA CALIBRE 14 Y 16, 2000X400X800 mm. PINTURA ELECTROSTATICA RAL7035. IP56. TIPO GEA | AUTOSOPORTADO-MODULAR O | GEA | DEMCO | Und | 1252386.1765 | 43831 | 0 | 0 | 1252386.1765 | 1252386.1765 |  | HJA | LEGUZ | [5 empty] | T-BAJAT-3A | T-16.68 | 6
72884 | GABINETE FABRICADO EN LÁMINA GALVANIZADA CALIBRE 14 Y 16, 1800X1200X400 mm. PINTURA ELECTROSTATICA RAL7035. IP56. TIPO GEA | AUTOSOPORTADO-MODULAR A | GEA | DEMCO | Und | 1306765.309 | 43831 | 0 | 0 | 1306765.309 | 1306765.309 |  | HJA | LEGUZ | [5 empty] | T-BAJAT-3A | T-16.68 | 6
72886 | GABINETE FABRICADO EN LÁMINA GALVANIZADA CALIBRE 14 Y 16, 1800X1200X600 mm. PINTURA ELECTROSTATICA RAL7035. IP56. TIPO GEA | AUTOSOPORTADO-MODULAR B | GEA | DEMCO | Und | 1372490.7884 | 43831 | 0 | 0 | 1372490.7884 | 1372490.7884 |  | HJA | LEGUZ | [5 empty] | T-BAJAT-3A | T-16.68 | 6
72888 | GABINETE FABRICADO EN LÁMINA GALVANIZADA CALIBRE 14 Y 16, 1800X1200X800 mm. PINTURA ELECTROSTATICA RAL7035. IP56. TIPO GEA | AUTOSOPORTADO-MODULAR C | GEA | DEMCO | Und | 1430377.4102 | 43831 | 0 | 0 | 1430377.4102 | 1430377.4102 |  | HJA | LEGUZ | [5 empty] | T-BAJAT-3A | T-16.68 | 6
72890 | GABINETE FABRICADO EN LÁMINA GALVANIZADA CALIBRE 14 Y 16, 1800X1000X400 mm. PINTURA ELECTROSTATICA RAL7035. IP56. TIPO GEA | AUTOSOPORTADO-MODULAR D | GEA | DEMCO | Und | 1238428.2439 | 43831 | 0 | 0 | 1238428.2439 | 1238428.2439 |  | HJA | LEGUZ | [5 empty] | T-BAJAT-3A | T-16.68 | 6
72892 | GABINETE FABRICADO EN LÁMINA GALVANIZADA CALIBRE 14 Y 16, 1800X1000X600 mm. PINTURA ELECTROSTATICA RAL7035. IP56. TIPO GEA | AUTOSOPORTADO-MODULAR E | GEA | DEMCO | Und | 1357075.6222 | 43831 | 0 | 0 | 1357075.6222 | 1357075.6222 |  | HJA | LEGUZ | [5 empty] | T-BAJAT-3A | T-16.68 | 6
72894 | GABINETE FABRICADO EN LÁMINA GALVANIZADA CALIBRE 14 Y 16, 1800X1000X800 mm. PINTURA ELECTROSTATICA RAL7035. IP56. TIPO GEA | AUTOSOPORTADO-MODULAR F | GEA | DEMCO | Und | 1454979.0417 | 43831 | 0 | 0 | 1454979.0417 | 1454979.0417 |  | HJA | LEGUZ | [5 empty] | T-BAJAT-3A | T-16.68 | 6
72896 | GABINETE FABRICADO EN LÁMINA GALVANIZADA CALIBRE 14 Y 16, 1800X800X400 mm. PINTURA ELECTROSTATICA RAL7035. IP56. TIPO GEA | AUTOSOPORTADO-MODULAR G | GEA | DEMCO | Und | 1180635.1225 | 43831 | 0 | 0 | 1180635.1225 | 1180635.1225 |  | HJA | LEGUZ | [5 empty] | T-BAJAT-3A | T-16.68 | 6
72898 | GABINETE FABRICADO EN LÁMINA GALVANIZADA CALIBRE 14 Y 16, 1800X800X600 mm. PINTURA ELECTROSTATICA RAL7035. IP56. TIPO GEA | AUTOSOPORTADO-MODULAR H | GEA | DEMCO | Und | 1284868.0162 | 43831 | 0 | 0 | 1284868.0162 | 1284868.0162 |  | HJA | LEGUZ | [5 empty] | T-BAJAT-3A | T-16.68 | 6
72900 | GABINETE FABRICADO EN LÁMINA GALVANIZADA CALIBRE 14 Y 16, 1800X800X800 mm. PINTURA ELECTROSTATICA RAL7035. IP56. TIPO GEA | AUTOSOPORTADO-MODULAR I | GEA | DEMCO | Und | 1382070.1269 | 43831 | 0 | 0 | 1382070.1269 | 1382070.1269 |  | HJA | LEGUZ | [5 empty] | T-BAJAT-3A | T-16.68 | 6
72902 | GABINETE FABRICADO EN LÁMINA GALVANIZADA CALIBRE 14 Y 16, 1800X600X400 mm. PINTURA ELECTROSTATICA RAL7035. IP56. TIPO GEA | AUTOSOPORTADO-MODULAR J | GEA | DEMCO | Und | 1061863.1928 | 43831 | 0 | 0 | 1061863.1928 | 1061863.1928 |  | HJA | LEGUZ | [5 empty] | T-BAJAT-3A | T-16.68 | 6
72904 | GABINETE FABRICADO EN LÁMINA GALVANIZADA CALIBRE 14 Y 16, 1800X600X600 mm. PINTURA ELECTROSTATICA RAL7035. IP56. TIPO GEA | AUTOSOPORTADO-MODULAR K | GEA | DEMCO | Und | 1159694.9148 | 43831 | 0 | 0 | 1159694.9148 | 1159694.9148 |  | HJA | LEGUZ | [5 empty] | T-BAJAT-3A | T-16.68 | 6
72906 | GABINETE FABRICADO EN LÁMINA GALVANIZADA CALIBRE 14 Y 16, 1800X600X800 mm. PINTURA ELECTROSTATICA RAL7035. IP56. TIPO GEA | AUTOSOPORTADO-MODULAR L | GEA | DEMCO | Und | 1250916.9777 | 43831 | 0 | 0 | 1250916.9777 | 1250916.9777 |  | HJA | LEGUZ | [5 empty] | T-BAJAT-3A | T-16.68 | 6
72908 | GABINETE FABRICADO EN LÁMINA GALVANIZADA CALIBRE 14 Y 16, 1800X400X400 mm. PINTURA ELECTROSTATICA RAL7035. IP56. TIPO GEA | AUTOSOPORTADO-MODULAR M | GEA | DEMCO | Und | 1018495.2316 | 43831 | 0 | 0 | 1018495.2316 | 1018495.2316 |  | HJA | LEGUZ | [5 empty] | T-BAJAT-3A | T-16.68 | 6
72910 | GABINETE FABRICADO EN LÁMINA GALVANIZADA CALIBRE 14 Y 16, 1800X400X600 mm. PINTURA ELECTROSTATICA RAL7035. IP56. TIPO GEA | AUTOSOPORTADO-MODULAR N | GEA | DEMCO | Und | 1126011.1099 | 43831 | 0 | 0 | 1126011.1099 | 1126011.1099 |  | HJA | LEGUZ | [5 empty] | T-BAJAT-3A | T-16.68 | 6
72912 | GABINETE FABRICADO EN LÁMINA GALVANIZADA CALIBRE 14 Y 16, 1800X400X800 mm. PINTURA ELECTROSTATICA RAL7035. IP56. TIPO GEA | AUTOSOPORTADO-MODULAR O | GEA | DEMCO | Und | 1227338.453 | 43831 | 0 | 0 | 1227338.453 | 1227338.453 |  | HJA | LEGUZ | [5 empty] | T-BAJAT-3A | T-16.68 | 6
72920 | GABINETE FABRICADO EN LÁMINA GALVANIZADA CALIBRE 14 Y 16, 1600X1000X400 mm. PINTURA ELECTROSTATICA RAL7035. IP56. TIPO GEA | AUTOSOPORTADO-MODULAR P | GEA | DEMCO | Und | 1263702.2897 | 43831 | 0 | 0 | 1263702.2897 | 1263702.2897 |  | HJA | LEGUZ | [5 empty] | T-BAJAT-3A | T-16.68 | 6
72922 | GABINETE FABRICADO EN LÁMINA GALVANIZADA CALIBRE 14 Y 16, 1600X1000X600 mm. PINTURA ELECTROSTATICA RAL7035. IP56. TIPO GEA | AUTOSOPORTADO-MODULAR Q | GEA | DEMCO | Und | 1384771.0431 | 43831 | 0 | 0 | 1384771.0431 | 1384771.0431 |  | HJA | LEGUZ | [5 empty] | T-BAJAT-3A | T-16.68 | 6
72924 | GABINETE FABRICADO EN LÁMINA GALVANIZADA CALIBRE 14 Y 16, 1600X1000X800 mm. PINTURA ELECTROSTATICA RAL7035. IP56. TIPO GEA | AUTOSOPORTADO-MODULAR R | GEA | DEMCO | Und | 1484672.4915 | 43831 | 0 | 0 | 1484672.4915 | 1484672.4915 |  | HJA | LEGUZ | [5 empty] | T-BAJAT-3A | T-16.68 | 6
72926 | GABINETE FABRICADO EN LÁMINA GALVANIZADA CALIBRE 14 Y 16, 1600X800X400 mm. PINTURA ELECTROSTATICA RAL7035. IP56. TIPO GEA | AUTOSOPORTADO-MODULAR S | GEA | DEMCO | Und | 1204729.7169 | 43831 | 0 | 0 | 1204729.7169 | 1204729.7169 |  | HJA | LEGUZ | [5 empty] | T-BAJAT-3A | T-16.68 | 6
72928 | GABINETE FABRICADO EN LÁMINA GALVANIZADA CALIBRE 14 Y 16, 1600X800X600 mm. PINTURA ELECTROSTATICA RAL7035. IP56. TIPO GEA | AUTOSOPORTADO-MODULAR T | GEA | DEMCO | Und | 1311089.8124 | 43831 | 0 | 0 | 1311089.8124 | 1311089.8124 |  | HJA | LEGUZ | [5 empty] | T-BAJAT-3A | T-16.68 | 6
72930 | GABINETE FABRICADO EN LÁMINA GALVANIZADA CALIBRE 14 Y 16, 1600X800X800 mm. PINTURA ELECTROSTATICA RAL7035. IP56. TIPO GEA | AUTOSOPORTADO-MODULAR U | GEA | DEMCO | Und | 1410275.6397 | 43831 | 0 | 0 | 1410275.6397 | 1410275.6397 |  | HJA | LEGUZ | [5 empty] | T-BAJAT-3A | T-16.68 | 6
72932 | GABINETE FABRICADO EN LÁMINA GALVANIZADA CALIBRE 14 Y 16, 1600X600X400 mm. PINTURA ELECTROSTATICA RAL7035. IP56. TIPO GEA | AUTOSOPORTADO-MODULAR V | GEA | DEMCO | Und | 1083533.8703 | 43831 | 0 | 0 | 1083533.8703 | 1083533.8703 |  | HJA | LEGUZ | [5 empty] | T-BAJAT-3A | T-16.68 | 6
72934 | GABINETE FABRICADO EN LÁMINA GALVANIZADA CALIBRE 14 Y 16, 1600X600X600 mm. PINTURA ELECTROSTATICA RAL7035. IP56. TIPO GEA | AUTOSOPORTADO-MODULAR W | GEA | DEMCO | Und | 1183362.1579 | 43831 | 0 | 0 | 1183362.1579 | 1183362.1579 |  | HJA | LEGUZ | [5 empty] | T-BAJAT-3A | T-16.68 | 6
72936 | GABINETE FABRICADO EN LÁMINA GALVANIZADA CALIBRE 14 Y 16, 1600X600X800 mm. PINTURA ELECTROSTATICA RAL7035. IP56. TIPO GEA | AUTOSOPORTADO-MODULAR X | GEA | DEMCO | Und | 1276445.8956 | 43831 | 0 | 0 | 1276445.8956 | 1276445.8956 |  | HJA | LEGUZ | [5 empty] | T-BAJAT-3A | T-16.68 | 6
72947 | GABINETE FABRICADO EN LÁMINA INOX CALIBRE 14 Y 16, 2000X1200X400 mm. | AUTOSOPORTADO A | GEA | DEMCO | Und | 3508035.0464 | 44854 | 0 | 0 | 3508035.0464 | 3508035.0464 |  | HJA | LEGUZ | [5 empty] | T-BAJAT-3A | T-16.68 | 14.6
72949 | GABINETE FABRICADO EN LÁMINA INOX CALIBRE 14 Y 16, 2000X1200X600 mm. | AUTOSOPORTADO B | GEA | DEMCO | Und | 3795611.9221 | 44854 | 0 | 0 | 3795611.9221 | 3795611.9221 |  | HJA | LEGUZ | [5 empty] | T-BAJAT-3A | T-16.68 | 14.6
72951 | GABINETE FABRICADO EN LÁMINA INOX CALIBRE 14 Y 16, 2000X1200X800 mm. . | AUTOSOPORTADO C | GEA | DEMCO | Und | 4190571.2977 | 44854 | 0 | 0 | 4190571.2977 | 4190571.2977 |  | HJA | LEGUZ | [5 empty] | T-BAJAT-3A | T-16.68 | 14.6
72953 | GABINETE FABRICADO EN LÁMINA INOX CALIBRE 14 Y 16, 2000X1000X400 mm. | AUTOSOPORTADO D | GEA | DEMCO | Und | 3206377.3535 | 44854 | 0 | 0 | 3206377.3535 | 3206377.3535 |  | HJA | LEGUZ | [5 empty] | T-BAJAT-3A | T-16.68 | 14.6
72955 | GABINETE FABRICADO EN LÁMINA INOX CALIBRE 14 Y 16, 2000X1000X600 mm. | AUTOSOPORTADO E | GEA | DEMCO | Und | 3475662.4101 | 44854 | 0 | 0 | 3475662.4101 | 3475662.4101 |  | HJA | LEGUZ | [5 empty] | T-BAJAT-3A | T-16.68 | 14.6
72957 | GABINETE FABRICADO EN LÁMINA INOX CALIBRE 14 Y 16, 2000X1000X800 mm. | AUTOSOPORTADO F | GEA | DEMCO | Und | 3764619.0902 | 44854 | 0 | 0 | 3764619.0902 | 3764619.0902 |  | HJA | LEGUZ | [5 empty] | T-BAJAT-3A | T-16.68 | 14.6
72959 | GABINETE FABRICADO EN LÁMINA INOX CALIBRE 14 Y 16, 2000X800X400 mm. | AUTOSOPORTADO G | GEA | DEMCO | Und | 3115176.3287 | 44854 | 0 | 0 | 3115176.3287 | 3115176.3287 |  | HJA | LEGUZ | [5 empty] | T-BAJAT-3A | T-16.68 | 14.6
72961 | GABINETE FABRICADO EN LÁMINA INOX CALIBRE 14 Y 16, 2000X800X600 mm.. | AUTOSOPORTADO H | GEA | DEMCO | Und | 3393286.3141 | 44854 | 0 | 0 | 3393286.3141 | 3393286.3141 |  | HJA | LEGUZ | [5 empty] | T-BAJAT-3A | T-16.68 | 14.6
72963 | GABINETE FABRICADO EN LÁMINA INOX CALIBRE 14 Y 16, 2000X800X800 mm. | AUTOSOPORTADO I | GEA | DEMCO | Und | 3660359.1087 | 44854 | 0 | 0 | 3660359.1087 | 3660359.1087 |  | HJA | LEGUZ | [5 empty] | T-BAJAT-3A | T-16.68 | 14.6
72965 | GABINETE FABRICADO EN LÁMINA INOX CALIBRE 14 Y 16, 2000X600X400 mm. | AUTOSOPORTADO J | GEA | DEMCO | Und | 2896976.8032 | 44854 | 0 | 0 | 2896976.8032 | 2896976.8032 |  | HJA | LEGUZ | [5 empty] | T-BAJAT-3A | T-16.68 | 14.6
72967 | GABINETE FABRICADO EN LÁMINA INOX CALIBRE 14 Y 16, 2000X600X600 mm. | AUTOSOPORTADO K | GEA | DEMCO | Und | 3138380.6579 | 44854 | 0 | 0 | 3138380.6579 | 3138380.6579 |  | HJA | LEGUZ | [5 empty] | T-BAJAT-3A | T-16.68 | 14.6
72969 | GABINETE FABRICADO EN LÁMINA INOX CALIBRE 14 Y 16, 2000X600X800 mm. | AUTOSOPORTADO L | GEA | DEMCO | Und | 3401853.1407 | 44854 | 0 | 0 | 3401853.1407 | 3401853.1407 |  | HJA | LEGUZ | [5 empty] | T-BAJAT-3A | T-16.68 | 14.6
72971 | GABINETE FABRICADO EN LÁMINA INOX CALIBRE 14 Y 16, 2000X400X400 mm. | AUTOSOPORTADO M | GEA | DEMCO | Und | 2345806.8122 | 44854 | 0 | 0 | 2345806.8122 | 2345806.8122 |  | HJA | LEGUZ | [5 empty] | T-BAJAT-3A | T-16.68 | 14.6
72973 | GABINETE FABRICADO EN LÁMINA INOX CALIBRE 14 Y 16, 2000X400X600 mm. | AUTOSOPORTADO N | GEA | DEMCO | Und | 2580004.1865 | 44854 | 0 | 0 | 2580004.1865 | 2580004.1865 |  | HJA | LEGUZ | [5 empty] | T-BAJAT-3A | T-16.68 | 14.6
72975 | GABINETE FABRICADO EN LÁMINA INOX CALIBRE 14 Y 16, 2000X400X800 mm. | AUTOSOPORTADO O | GEA | DEMCO | Und | 2819292.837 | 44854 | 0 | 0 | 2819292.837 | 2819292.837 |  | HJA | LEGUZ | [5 empty] | T-BAJAT-3A | T-16.68 | 14.6
72986 | GABINETE FABRICADO EN LÁMINA INOX CALIBRE 14 Y 16, 1600X1000X400 mm. | AUTOSOPORTADO P | GEA | DEMCO | Und | 3275826.3516 | 44854 | 0 | 0 | 3275826.3516 | 3275826.3516 |  | HJA | LEGUZ | [5 empty] | T-BAJAT-3A | T-16.68 | 14.6
72988 | GABINETE FABRICADO EN LÁMINA INOX CALIBRE 14 Y 16, 1600X1000X600 mm. | AUTOSOPORTADO Q | GEA | DEMCO | Und | 3579539.6466 | 44854 | 0 | 0 | 3579539.6466 | 3579539.6466 |  | HJA | LEGUZ | [5 empty] | T-BAJAT-3A | T-16.68 | 14.6
72990 | GABINETE FABRICADO EN LÁMINA INOX CALIBRE 14 Y 16, 1600X1000X800 mm. | AUTOSOPORTADO R | GEA | DEMCO | Und | 3696294.1653 | 44854 | 0 | 0 | 3696294.1653 | 3696294.1653 |  | HJA | LEGUZ | [5 empty] | T-BAJAT-3A | T-16.68 | 14.6
72992 | GABINETE FABRICADO EN LÁMINA INOX CALIBRE 14 Y 16, 1600X800X400 mm. | AUTOSOPORTADO S | GEA | DEMCO | Und | 2871622.3927 | 44854 | 0 | 0 | 2871622.3927 | 2871622.3927 |  | HJA | LEGUZ | [5 empty] | T-BAJAT-3A | T-16.68 | 14.6
72994 | GABINETE FABRICADO EN LÁMINA INOX CALIBRE 14 Y 16, 1600X800X600 mm. | AUTOSOPORTADO T | GEA | DEMCO | Und | 3163805.411 | 44854 | 0 | 0 | 3163805.411 | 3163805.411 |  | HJA | LEGUZ | [5 empty] | T-BAJAT-3A | T-16.68 | 14.6
72996 | GABINETE FABRICADO EN LÁMINA INOX CALIBRE 14 Y 16, 1600X800X800 mm. | AUTOSOPORTADO U | GEA | DEMCO | Und | 3268446.2417 | 44854 | 0 | 0 | 3268446.2417 | 3268446.2417 |  | HJA | LEGUZ | [5 empty] | T-BAJAT-3A | T-16.68 | 14.6
72998 | GABINETE FABRICADO EN LÁMINA INOX CALIBRE 14 Y 16, 1600X600X400 mm. | AUTOSOPORTADO V | GEA | DEMCO | Und | 2589289.4718 | 44854 | 0 | 0 | 2589289.4718 | 2589289.4718 |  | HJA | LEGUZ | [5 empty] | T-BAJAT-3A | T-16.68 | 14.6
73000 | GABINETE FABRICADO EN LÁMINA INOX CALIBRE 14 Y 16, 1600X600X600 mm. | AUTOSOPORTADO W | GEA | DEMCO | Und | 2857208.3345 | 44854 | 0 | 0 | 2857208.3345 | 2857208.3345 |  | HJA | LEGUZ | [5 empty] | T-BAJAT-3A | T-16.68 | 14.6
73002 | GABINETE FABRICADO EN LÁMINA INOX CALIBRE 14 Y 16, 1600X600X800 mm. | AUTOSOPORTADO X | GEA | DEMCO | Und | 2945806.8784 | 44854 | 0 | 0 | 2945806.8784 | 2945806.8784 |  | HJA | LEGUZ | [5 empty] | T-BAJAT-3A | T-16.68 | 14.6
TABLEROS MODULARES AUTOSOPORTADOS GEA CONSTRUCTION
73200 | GABINETE FABRICADO EN LÁMINA COLD ROLLED CALIBRE 14 Y 16, 2200X1200X400 mm. PINTURA ELECTROSTATICA RAL7035. IP44. TIPO GEA-C | AUTOSOPORTADO CONSTRUCTION-A | GEA-C | DEMCO | Und | 995187.5615 | 44929 | 0 | 0 | 995187.5615 | 995187.5615 |  | HJA | LEGUZ | [5 empty] | T-BAJAT-03 | T-26.22 | 14.6
73202 | GABINETE FABRICADO EN LÁMINA COLD ROLLED CALIBRE 14 Y 16, 2200X1200X600 mm. PINTURA ELECTROSTATICA RAL7035. IP44. TIPO GEA-C | AUTOSOPORTADO CONSTRUCTION-B | GEA-C | DEMCO | Und | 1099383.1193 | 44929 | 0 | 0 | 1099383.1193 | 1099383.1193 |  | HJA | LEGUZ | [5 empty] | T-BAJAT-03 | T-26.22 | 14.6
73204 | GABINETE FABRICADO EN LÁMINA COLD ROLLED CALIBRE 14 Y 16, 2200X1200X800 mm. PINTURA ELECTROSTATICA RAL7035. IP44. TIPO GEA-C | AUTOSOPORTADO CONSTRUCTION-C | GEA-C | DEMCO | Und | 1172701.899 | 44929 | 0 | 0 | 1172701.899 | 1172701.899 |  | HJA | LEGUZ | [5 empty] | T-BAJAT-03 | T-26.22 | 14.6
73206 | GABINETE FABRICADO EN LÁMINA COLD ROLLED CALIBRE 14 Y 16, 2200X1000X400 mm. PINTURA ELECTROSTATICA RAL7035. IP44. TIPO GEA-C | AUTOSOPORTADO CONSTRUCTION-D | GEA-C | DEMCO | Und | 874795.1209 | 44929 | 0 | 0 | 874795.1209 | 874795.1209 |  | HJA | LEGUZ | [5 empty] | T-BAJAT-03 | T-26.22 | 14.6
73208 | GABINETE FABRICADO EN LÁMINA COLD ROLLED CALIBRE 14 Y 16, 2200X1000X600 mm. PINTURA ELECTROSTATICA RAL7035. IP44. TIPO GEA-C | AUTOSOPORTADO CONSTRUCTION-E | GEA-C | DEMCO | Und | 935806.937 | 44929 | 0 | 0 | 935806.937 | 935806.937 |  | HJA | LEGUZ | [5 empty] | T-BAJAT-03 | T-26.22 | 14.6
73210 | GABINETE FABRICADO EN LÁMINA COLD ROLLED CALIBRE 14 Y 16, 2200X1000X800 mm. PINTURA ELECTROSTATICA RAL7035. IP44. TIPO GEA-C | AUTOSOPORTADO CONSTRUCTION-F | GEA-C | DEMCO | Und | 1029871.648 | 44929 | 0 | 0 | 1029871.648 | 1029871.648 |  | HJA | LEGUZ | [5 empty] | T-BAJAT-03 | T-26.22 | 14.6
73212 | GABINETE FABRICADO EN LÁMINA COLD ROLLED CALIBRE 14 Y 16, 2200X800X400 mm. PINTURA ELECTROSTATICA RAL7035. IP44. TIPO GEA-C | AUTOSOPORTADO CONSTRUCTION-G | GEA-C | DEMCO | Und | 752784.9947 | 44929 | 0 | 0 | 752784.9947 | 752784.9947 |  | HJA | LEGUZ | [5 empty] | T-BAJAT-03 | T-26.22 | 14.6
73214 | GABINETE FABRICADO EN LÁMINA COLD ROLLED CALIBRE 14 Y 16, 2200X800X600 mm. PINTURA ELECTROSTATICA RAL7035. IP44. TIPO GEA-C | AUTOSOPORTADO CONSTRUCTION-H | GEA-C | DEMCO | Und | 843668.1908 | 44929 | 0 | 0 | 843668.1908 | 843668.1908 |  | HJA | LEGUZ | [5 empty] | T-BAJAT-03 | T-26.22 | 14.6
73216 | GABINETE FABRICADO EN LÁMINA COLD ROLLED CALIBRE 14 Y 16, 2200X800X800 mm. PINTURA ELECTROSTATICA RAL7035. IP44. TIPO GEA-C | AUTOSOPORTADO CONSTRUCTION-I | GEA-C | DEMCO | Und | 934551.3869 | 44929 | 0 | 0 | 934551.3869 | 934551.3869 |  | HJA | LEGUZ | [5 empty] | T-BAJAT-03 | T-26.22 | 14.6
73218 | GABINETE FABRICADO EN LÁMINA COLD ROLLED CALIBRE 14 Y 16, 2200X600X400 mm. PINTURA ELECTROSTATICA RAL7035. IP44. TIPO GEA-C | AUTOSOPORTADO CONSTRUCTION-J | GEA-C | DEMCO | Und | 663827.8185 | 44929 | 0 | 0 | 663827.8185 | 663827.8185 |  | HJA | LEGUZ | [5 empty] | T-BAJAT-03 | T-26.22 | 14.6
73220 | GABINETE FABRICADO EN LÁMINA COLD ROLLED CALIBRE 14 Y 16, 2200X600X600 mm. PINTURA ELECTROSTATICA RAL7035. IP44. TIPO GEA-C | AUTOSOPORTADO CONSTRUCTION-K | GEA-C | DEMCO | Und | 751529.4446 | 44929 | 0 | 0 | 751529.4446 | 751529.4446 |  | HJA | LEGUZ | [5 empty] | T-BAJAT-03 | T-26.22 | 14.6
73222 | GABINETE FABRICADO EN LÁMINA COLD ROLLED CALIBRE 14 Y 16, 2200X600X800 mm. PINTURA ELECTROSTATICA RAL7035. IP44. TIPO GEA-C | AUTOSOPORTADO CONSTRUCTION-L | GEA-C | DEMCO | Und | 839231.0707 | 44929 | 0 | 0 | 839231.0707 | 839231.0707 |  | HJA | LEGUZ | [5 empty] | T-BAJAT-03 | T-26.22 | 14.6
73224 | GABINETE FABRICADO EN LÁMINA COLD ROLLED CALIBRE 14 Y 16, 2200X400X400 mm. PINTURA ELECTROSTATICA RAL7035. IP44. TIPO GEA-C | AUTOSOPORTADO CONSTRUCTION-M | GEA-C | DEMCO | Und | 574870.6422 | 44929 | 0 | 0 | 574870.6422 | 574870.6422 |  | HJA | LEGUZ | [5 empty] | T-BAJAT-03 | T-26.22 | 14.6
73226 | GABINETE FABRICADO EN LÁMINA COLD ROLLED CALIBRE 14 Y 16, 2200X400X600 mm. PINTURA ELECTROSTATICA RAL7035. IP44. TIPO GEA-C | AUTOSOPORTADO CONSTRUCTION-N | GEA-C | DEMCO | Und | 659390.6983 | 44929 | 0 | 0 | 659390.6983 | 659390.6983 |  | HJA | LEGUZ | [5 empty] | T-BAJAT-03 | T-26.22 | 14.6
73228 | GABINETE FABRICADO EN LÁMINA COLD ROLLED CALIBRE 14 Y 16, 2200X400X800 mm. PINTURA ELECTROSTATICA RAL7035. IP44. TIPO GEA-C | AUTOSOPORTADO CONSTRUCTION-O | GEA-C | DEMCO | Und | 743910.7544 | 44929 | 0 | 0 | 743910.7544 | 743910.7544 |  | HJA | LEGUZ | [5 empty] | T-BAJAT-03 | T-26.22 | 14.6
73230 | GABINETE FABRICADO EN LÁMINA COLD ROLLED CALIBRE 14 Y 16, 2000X1200X400 mm. PINTURA ELECTROSTATICA RAL7035. IP44. TIPO GEA-C | AUTOSOPORTADO CONSTRUCTION-A | GEA-C | DEMCO | Und | 947797.6776 | 44929 | 0 | 0 | 947797.6776 | 947797.6776 |  | HJA | LEGUZ | [5 empty] | T-BAJAT-03 | T-26.22 | 14.6
73232 | GABINETE FABRICADO EN LÁMINA COLD ROLLED CALIBRE 14 Y 16, 2000X1200X600 mm. PINTURA ELECTROSTATICA RAL7035. IP44. TIPO GEA-C | AUTOSOPORTADO CONSTRUCTION-B | GEA-C | DEMCO | Und | 1047031.5422 | 44929 | 0 | 0 | 1047031.5422 | 1047031.5422 |  | HJA | LEGUZ | [5 empty] | T-BAJAT-03 | T-26.22 | 14.6
73234 | GABINETE FABRICADO EN LÁMINA COLD ROLLED CALIBRE 14 Y 16, 2000X1200X800 mm. PINTURA ELECTROSTATICA RAL7035. IP44. TIPO GEA-C | AUTOSOPORTADO CONSTRUCTION-C | GEA-C | DEMCO | Und | 1116858.9514 | 44929 | 0 | 0 | 1116858.9514 | 1116858.9514 |  | HJA | LEGUZ | [5 empty] | T-BAJAT-03 | T-26.22 | 14.6
73236 | GABINETE FABRICADO EN LÁMINA COLD ROLLED CALIBRE 14 Y 16, 2000X1000X400 mm. PINTURA ELECTROSTATICA RAL7035. IP44. TIPO GEA-C | AUTOSOPORTADO CONSTRUCTION-D | GEA-C | DEMCO | Und | 833138.2104 | 44929 | 0 | 0 | 833138.2104 | 833138.2104 |  | HJA | LEGUZ | [5 empty] | T-BAJAT-03 | T-26.22 | 14.6
73238 | GABINETE FABRICADO EN LÁMINA COLD ROLLED CALIBRE 14 Y 16, 2000X1000X600 mm. PINTURA ELECTROSTATICA RAL7035. IP44. TIPO GEA-C | AUTOSOPORTADO CONSTRUCTION-E | GEA-C | DEMCO | Und | 891244.7019 | 44929 | 0 | 0 | 891244.7019 | 891244.7019 |  | HJA | LEGUZ | [5 empty] | T-BAJAT-03 | T-26.22 | 14.6
73240 | GABINETE FABRICADO EN LÁMINA COLD ROLLED CALIBRE 14 Y 16, 2000X1000X800 mm. PINTURA ELECTROSTATICA RAL7035. IP44. TIPO GEA-C | AUTOSOPORTADO CONSTRUCTION-F | GEA-C | DEMCO | Und | 980830.1409 | 44929 | 0 | 0 | 980830.1409 | 980830.1409 |  | HJA | LEGUZ | [5 empty] | T-BAJAT-03 | T-26.22 | 14.6
73242 | GABINETE FABRICADO EN LÁMINA COLD ROLLED CALIBRE 14 Y 16, 2000X800X400 mm. PINTURA ELECTROSTATICA RAL7035. IP44. TIPO GEA-C | AUTOSOPORTADO CONSTRUCTION-G | GEA-C | DEMCO | Und | 716938.0902 | 44929 | 0 | 0 | 716938.0902 | 716938.0902 |  | HJA | LEGUZ | [5 empty] | T-BAJAT-03 | T-26.22 | 14.6
73244 | GABINETE FABRICADO EN LÁMINA COLD ROLLED CALIBRE 14 Y 16, 2000X800X600 mm. PINTURA ELECTROSTATICA RAL7035. IP44. TIPO GEA-C | AUTOSOPORTADO CONSTRUCTION-H | GEA-C | DEMCO | Und | 803493.515 | 44929 | 0 | 0 | 803493.515 | 803493.515 |  | HJA | LEGUZ | [5 empty] | T-BAJAT-03 | T-26.22 | 14.6
73246 | GABINETE FABRICADO EN LÁMINA COLD ROLLED CALIBRE 14 Y 16, 2000X800X800 mm. PINTURA ELECTROSTATICA RAL7035. IP44. TIPO GEA-C | AUTOSOPORTADO CONSTRUCTION-I | GEA-C | DEMCO | Und | 890048.9399 | 44929 | 0 | 0 | 890048.9399 | 890048.9399 |  | HJA | LEGUZ | [5 empty] | T-BAJAT-03 | T-26.22 | 14.6
73248 | GABINETE FABRICADO EN LÁMINA COLD ROLLED CALIBRE 14 Y 16, 2000X600X400 mm. PINTURA ELECTROSTATICA RAL7035. IP44. TIPO GEA-C | AUTOSOPORTADO CONSTRUCTION-J | GEA-C | DEMCO | Und | 632216.97 | 44929 | 0 | 0 | 632216.97 | 632216.97 |  | HJA | LEGUZ | [5 empty] | T-BAJAT-03 | T-26.22 | 14.6
73250 | GABINETE FABRICADO EN LÁMINA COLD ROLLED CALIBRE 14 Y 16, 2000X600X600 mm. PINTURA ELECTROSTATICA RAL7035. IP44. TIPO GEA-C | AUTOSOPORTADO CONSTRUCTION-K | GEA-C | DEMCO | Und | 715742.3282 | 44929 | 0 | 0 | 715742.3282 | 715742.3282 |  | HJA | LEGUZ | [5 empty] | T-BAJAT-03 | T-26.22 | 14.6
73252 | GABINETE FABRICADO EN LÁMINA COLD ROLLED CALIBRE 14 Y 16, 2000X600X800 mm. PINTURA ELECTROSTATICA RAL7035. IP44. TIPO GEA-C | AUTOSOPORTADO CONSTRUCTION-L | GEA-C | DEMCO | Und | 799267.6863 | 44929 | 0 | 0 | 799267.6863 | 799267.6863 |  | HJA | LEGUZ | [5 empty] | T-BAJAT-03 | T-26.22 | 14.6
73254 | GABINETE FABRICADO EN LÁMINA COLD ROLLED CALIBRE 14 Y 16, 2000X400X400 mm. PINTURA ELECTROSTATICA RAL7035. IP44. TIPO GEA-C | AUTOSOPORTADO CONSTRUCTION-M | GEA-C | DEMCO | Und | 547495.8498 | 44929 | 0 | 0 | 547495.8498 | 547495.8498 |  | HJA | LEGUZ | [5 empty] | T-BAJAT-03 | T-26.22 | 14.6
73256 | GABINETE FABRICADO EN LÁMINA COLD ROLLED CALIBRE 14 Y 16, 2000X400X600 mm. PINTURA ELECTROSTATICA RAL7035. IP44. TIPO GEA-C | AUTOSOPORTADO CONSTRUCTION-N | GEA-C | DEMCO | Und | 627991.1413 | 44929 | 0 | 0 | 627991.1413 | 627991.1413 |  | HJA | LEGUZ | [5 empty] | T-BAJAT-03 | T-26.22 | 14.6
73258 | GABINETE FABRICADO EN LÁMINA COLD ROLLED CALIBRE 14 Y 16, 2000X400X800 mm. PINTURA ELECTROSTATICA RAL7035. IP44. TIPO GEA-C | AUTOSOPORTADO CONSTRUCTION-O | GEA-C | DEMCO | Und | 708486.4328 | 44929 | 0 | 0 | 708486.4328 | 708486.4328 |  | HJA | LEGUZ | [5 empty] | T-BAJAT-03 | T-26.22 | 14.6
73260 | GABINETE FABRICADO EN LÁMINA COLD ROLLED CALIBRE 14 Y 16, 1800X1200X400 mm. PINTURA ELECTROSTATICA RAL7035. IP44. TIPO GEA-C | AUTOSOPORTADO CONSTRUCTION-A | GEA-C | DEMCO | Und | 928841.724 | 44929 | 0 | 0 | 928841.724 | 928841.724 |  | HJA | LEGUZ | [5 empty] | T-BAJAT-03 | T-26.22 | 14.6
73262 | GABINETE FABRICADO EN LÁMINA COLD ROLLED CALIBRE 14 Y 16, 1800X1200X600 mm. PINTURA ELECTROSTATICA RAL7035. IP44. TIPO GEA-C | AUTOSOPORTADO CONSTRUCTION-B | GEA-C | DEMCO | Und | 1026090.9114 | 44929 | 0 | 0 | 1026090.9114 | 1026090.9114 |  | HJA | LEGUZ | [5 empty] | T-BAJAT-03 | T-26.22 | 14.6
73264 | GABINETE FABRICADO EN LÁMINA COLD ROLLED CALIBRE 14 Y 16, 1800X1200X800 mm. PINTURA ELECTROSTATICA RAL7035. IP44. TIPO GEA-C | AUTOSOPORTADO CONSTRUCTION-C | GEA-C | DEMCO | Und | 1094521.7724 | 44929 | 0 | 0 | 1094521.7724 | 1094521.7724 |  | HJA | LEGUZ | [5 empty] | T-BAJAT-03 | T-26.22 | 14.6
73266 | GABINETE FABRICADO EN LÁMINA COLD ROLLED CALIBRE 14 Y 16, 1800X1000X400 mm. PINTURA ELECTROSTATICA RAL7035. IP44. TIPO GEA-C | AUTOSOPORTADO CONSTRUCTION-D | GEA-C | DEMCO | Und | 816475.4462 | 44929 | 0 | 0 | 816475.4462 | 816475.4462 |  | HJA | LEGUZ | [5 empty] | T-BAJAT-03 | T-26.22 | 14.6
73268 | GABINETE FABRICADO EN LÁMINA COLD ROLLED CALIBRE 14 Y 16, 1800X1000X600 mm. PINTURA ELECTROSTATICA RAL7035. IP44. TIPO GEA-C | AUTOSOPORTADO CONSTRUCTION-E | GEA-C | DEMCO | Und | 873419.8079 | 44929 | 0 | 0 | 873419.8079 | 873419.8079 |  | HJA | LEGUZ | [5 empty] | T-BAJAT-03 | T-26.22 | 14.6
73270 | GABINETE FABRICADO EN LÁMINA COLD ROLLED CALIBRE 14 Y 16, 1800X1000X800 mm. PINTURA ELECTROSTATICA RAL7035. IP44. TIPO GEA-C | AUTOSOPORTADO CONSTRUCTION-F | GEA-C | DEMCO | Und | 961213.5381 | 44929 | 0 | 0 | 961213.5381 | 961213.5381 |  | HJA | LEGUZ | [5 empty] | T-BAJAT-03 | T-26.22 | 14.6
73272 | GABINETE FABRICADO EN LÁMINA COLD ROLLED CALIBRE 14 Y 16, 1800X800X400 mm. PINTURA ELECTROSTATICA RAL7035. IP44. TIPO GEA-C | AUTOSOPORTADO CONSTRUCTION-G | GEA-C | DEMCO | Und | 702599.3284 | 44929 | 0 | 0 | 702599.3284 | 702599.3284 |  | HJA | LEGUZ | [5 empty] | T-BAJAT-03 | T-26.22 | 14.6
73274 | GABINETE FABRICADO EN LÁMINA COLD ROLLED CALIBRE 14 Y 16, 1800X800X600 mm. PINTURA ELECTROSTATICA RAL7035. IP44. TIPO GEA-C | AUTOSOPORTADO CONSTRUCTION-H | GEA-C | DEMCO | Und | 787423.6447 | 44929 | 0 | 0 | 787423.6447 | 787423.6447 |  | HJA | LEGUZ | [5 empty] | T-BAJAT-03 | T-26.22 | 14.6
73276 | GABINETE FABRICADO EN LÁMINA COLD ROLLED CALIBRE 14 Y 16, 1800X800X800 mm. PINTURA ELECTROSTATICA RAL7035. IP44. TIPO GEA-C | AUTOSOPORTADO CONSTRUCTION-I | GEA-C | DEMCO | Und | 872247.9611 | 44929 | 0 | 0 | 872247.9611 | 872247.9611 |  | HJA | LEGUZ | [5 empty] | T-BAJAT-03 | T-26.22 | 14.6
73278 | GABINETE FABRICADO EN LÁMINA COLD ROLLED CALIBRE 14 Y 16, 1800X600X400 mm. PINTURA ELECTROSTATICA RAL7035. IP44. TIPO GEA-C | AUTOSOPORTADO CONSTRUCTION-J | GEA-C | DEMCO | Und | 619572.6306 | 44929 | 0 | 0 | 619572.6306 | 619572.6306 |  | HJA | LEGUZ | [5 empty] | T-BAJAT-03 | T-26.22 | 14.6
73280 | GABINETE FABRICADO EN LÁMINA COLD ROLLED CALIBRE 14 Y 16, 1800X600X600 mm. PINTURA ELECTROSTATICA RAL7035. IP44. TIPO GEA-C | AUTOSOPORTADO CONSTRUCTION-K | GEA-C | DEMCO | Und | 701427.4816 | 44929 | 0 | 0 | 701427.4816 | 701427.4816 |  | HJA | LEGUZ | [5 empty] | T-BAJAT-03 | T-26.22 | 14.6
73282 | GABINETE FABRICADO EN LÁMINA COLD ROLLED CALIBRE 14 Y 16, 1800X600X800 mm. PINTURA ELECTROSTATICA RAL7035. IP44. TIPO GEA-C | AUTOSOPORTADO CONSTRUCTION-L | GEA-C | DEMCO | Und | 783282.3326 | 44929 | 0 | 0 | 783282.3326 | 783282.3326 |  | HJA | LEGUZ | [5 empty] | T-BAJAT-03 | T-26.22 | 14.6
73284 | GABINETE FABRICADO EN LÁMINA COLD ROLLED CALIBRE 14 Y 16, 1800X400X400 mm. PINTURA ELECTROSTATICA RAL7035. IP44. TIPO GEA-C | AUTOSOPORTADO CONSTRUCTION-M | GEA-C | DEMCO | Und | 536545.9328 | 44929 | 0 | 0 | 536545.9328 | 536545.9328 |  | HJA | LEGUZ | [5 empty] | T-BAJAT-03 | T-26.22 | 14.6
73286 | GABINETE FABRICADO EN LÁMINA COLD ROLLED CALIBRE 14 Y 16, 1800X400X600 mm. PINTURA ELECTROSTATICA RAL7035. IP44. TIPO GEA-C | AUTOSOPORTADO CONSTRUCTION-N | GEA-C | DEMCO | Und | 615431.3185 | 44929 | 0 | 0 | 615431.3185 | 615431.3185 |  | HJA | LEGUZ | [5 empty] | T-BAJAT-03 | T-26.22 | 14.6
73288 | GABINETE FABRICADO EN LÁMINA COLD ROLLED CALIBRE 14 Y 16, 1800X400X800 mm. PINTURA ELECTROSTATICA RAL7035. IP44. TIPO GEA-C | AUTOSOPORTADO CONSTRUCTION-O | GEA-C | DEMCO | Und | 694316.7041 | 44929 | 0 | 0 | 694316.7041 | 694316.7041 |  | HJA | LEGUZ | [5 empty] | T-BAJAT-03 | T-26.22 | 14.6
73296 | GABINETE FABRICADO EN LÁMINA COLD ROLLED CALIBRE 14 Y 16, 1600X1000X400 mm. PINTURA ELECTROSTATICA RAL7035. IP44. TIPO GEA-C | AUTOSOPORTADO CONSTRUCTION-P | GEA-C | DEMCO | Und | 687042.2168 | 44929 | 0 | 0 | 687042.2168 | 687042.2168 |  | HJA | LEGUZ | [5 empty] | T-BAJAT-03 | T-26.22 | 14.6
73298 | GABINETE FABRICADO EN LÁMINA COLD ROLLED CALIBRE 14 Y 16, 1600X1000X600 mm. PINTURA ELECTROSTATICA RAL7035. IP44. TIPO GEA-C | AUTOSOPORTADO CONSTRUCTION-Q | GEA-C | DEMCO | Und | 764507.4416 | 44929 | 0 | 0 | 764507.4416 | 764507.4416 |  | HJA | LEGUZ | [5 empty] | T-BAJAT-03 | T-26.22 | 14.6
73300 | GABINETE FABRICADO EN LÁMINA COLD ROLLED CALIBRE 14 Y 16, 1600X1000X800 mm. PINTURA ELECTROSTATICA RAL7035. IP44. TIPO GEA-C | AUTOSOPORTADO CONSTRUCTION-R | GEA-C | DEMCO | Und | 841972.6665 | 44929 | 0 | 0 | 841972.6665 | 841972.6665 |  | HJA | LEGUZ | [5 empty] | T-BAJAT-03 | T-26.22 | 14.6
73302 | GABINETE FABRICADO EN LÁMINA COLD ROLLED CALIBRE 14 Y 16, 1600X800X400 mm. PINTURA ELECTROSTATICA RAL7035. IP44. TIPO GEA-C | AUTOSOPORTADO CONSTRUCTION-S | GEA-C | DEMCO | Und | 615433.4172 | 44929 | 0 | 0 | 615433.4172 | 615433.4172 |  | HJA | LEGUZ | [5 empty] | T-BAJAT-03 | T-26.22 | 14.6
73304 | GABINETE FABRICADO EN LÁMINA COLD ROLLED CALIBRE 14 Y 16, 1600X800X600 mm. PINTURA ELECTROSTATICA RAL7035. IP44. TIPO GEA-C | AUTOSOPORTADO CONSTRUCTION-T | GEA-C | DEMCO | Und | 689868.5754 | 44929 | 0 | 0 | 689868.5754 | 689868.5754 |  | HJA | LEGUZ | [5 empty] | T-BAJAT-03 | T-26.22 | 14.6
73306 | GABINETE FABRICADO EN LÁMINA COLD ROLLED CALIBRE 14 Y 16, 1600X800X800 mm. PINTURA ELECTROSTATICA RAL7035. IP44. TIPO GEA-C | AUTOSOPORTADO CONSTRUCTION-U | GEA-C | DEMCO | Und | 764303.7336 | 44929 | 0 | 0 | 764303.7336 | 764303.7336 |  | HJA | LEGUZ | [5 empty] | T-BAJAT-03 | T-26.22 | 14.6
73308 | GABINETE FABRICADO EN LÁMINA COLD ROLLED CALIBRE 14 Y 16, 1600X600X400 mm. PINTURA ELECTROSTATICA RAL7035. IP44. TIPO GEA-C | AUTOSOPORTADO CONSTRUCTION-V | GEA-C | DEMCO | Und | 543824.6177 | 44929 | 0 | 0 | 543824.6177 | 543824.6177 |  | HJA | LEGUZ | [5 empty] | T-BAJAT-03 | T-26.22 | 14.6
73310 | GABINETE FABRICADO EN LÁMINA COLD ROLLED CALIBRE 14 Y 16, 1600X600X600 mm. PINTURA ELECTROSTATICA RAL7035. IP44. TIPO GEA-C | AUTOSOPORTADO CONSTRUCTION-W | GEA-C | DEMCO | Und | 615229.7092 | 44929 | 0 | 0 | 615229.7092 | 615229.7092 |  | HJA | LEGUZ | [5 empty] | T-BAJAT-03 | T-26.22 | 14.6
73312 | GABINETE FABRICADO EN LÁMINA COLD ROLLED CALIBRE 14 Y 16, 1600X600X800 mm. PINTURA ELECTROSTATICA RAL7035. IP44. TIPO GEA-C | AUTOSOPORTADO CONSTRUCTION-X | GEA-C | DEMCO | Und | 686634.8007 | 44929 | 0 | 0 | 686634.8007 | 686634.8007 |  | HJA | LEGUZ | [5 empty] | T-BAJAT-03 | T-26.22 | 14.6
73323 | GABINETE FABRICADO EN LÁMINA GALVANIZADA CALIBRE 14 Y 16, 2200X1200X400 mm. PINTURA ELECTROSTATICA RAL7035. IP56. TIPO GEA-C | AUTOSOPORTADO CONSTRUCTION-A | GEA-C | DEMCO | Und | 1400891.1787 | 44929 | 0 | 0 | 1400891.1787 | 1400891.1787 |  | HJA | LEGUZ | [5 empty] | T-BAJAT-03 | T-26.22 | 14.6
73325 | GABINETE FABRICADO EN LÁMINA GALVANIZADA CALIBRE 14 Y 16, 2200X1200X600 mm. PINTURA ELECTROSTATICA RAL7035. IP56. TIPO GEA-C | AUTOSOPORTADO CONSTRUCTION-B | GEA-C | DEMCO | Und | 1543340.9279 | 44929 | 0 | 0 | 1543340.9279 | 1543340.9279 |  | HJA | LEGUZ | [5 empty] | T-BAJAT-03 | T-26.22 | 14.6
73327 | GABINETE FABRICADO EN LÁMINA GALVANIZADA CALIBRE 14 Y 16, 2200X1200X800 mm. PINTURA ELECTROSTATICA RAL7035. IP56. TIPO GEA-C | AUTOSOPORTADO CONSTRUCTION-C | GEA-C | DEMCO | Und | 1685790.4801 | 44929 | 0 | 0 | 1685790.4801 | 1685790.4801 |  | HJA | LEGUZ | [5 empty] | T-BAJAT-03 | T-26.22 | 14.6
73329 | GABINETE FABRICADO EN LÁMINA GALVANIZADA CALIBRE 14 Y 16, 2200X1000X400 mm. PINTURA ELECTROSTATICA RAL7035. IP56. TIPO GEA-C | AUTOSOPORTADO CONSTRUCTION-D | GEA-C | DEMCO | Und | 1208862.0211 | 44929 | 0 | 0 | 1208862.0211 | 1208862.0211 |  | HJA | LEGUZ | [5 empty] | T-BAJAT-03 | T-26.22 | 14.6
73331 | GABINETE FABRICADO EN LÁMINA GALVANIZADA CALIBRE 14 Y 16, 2200X1000X600 mm. PINTURA ELECTROSTATICA RAL7035. IP56. TIPO GEA-C | AUTOSOPORTADO CONSTRUCTION-E | GEA-C | DEMCO | Und | 1346665.408 | 44929 | 0 | 0 | 1346665.408 | 1346665.408 |  | HJA | LEGUZ | [5 empty] | T-BAJAT-03 | T-26.22 | 14.6
73333 | GABINETE FABRICADO EN LÁMINA GALVANIZADA CALIBRE 14 Y 16, 2200X1000X800 mm. PINTURA ELECTROSTATICA RAL7035. IP56. TIPO GEA-C | AUTOSOPORTADO CONSTRUCTION-F | GEA-C | DEMCO | Und | 1484468.7948 | 44929 | 0 | 0 | 1484468.7948 | 1484468.7948 |  | HJA | LEGUZ | [5 empty] | T-BAJAT-03 | T-26.22 | 14.6
73335 | GABINETE FABRICADO EN LÁMINA GALVANIZADA CALIBRE 14 Y 16, 2200X800X400 mm. PINTURA ELECTROSTATICA RAL7035. IP56. TIPO GEA-C | AUTOSOPORTADO CONSTRUCTION-G | GEA-C | DEMCO | Und | 1077392.1432 | 44929 | 0 | 0 | 1077392.1432 | 1077392.1432 |  | HJA | LEGUZ | [5 empty] | T-BAJAT-03 | T-26.22 | 14.6
73337 | GABINETE FABRICADO EN LÁMINA GALVANIZADA CALIBRE 14 Y 16, 2200X800X600 mm. PINTURA ELECTROSTATICA RAL7035. IP56. TIPO GEA-C | AUTOSOPORTADO CONSTRUCTION-H | GEA-C | DEMCO | Und | 1210549.3646 | 44929 | 0 | 0 | 1210549.3646 | 1210549.3646 |  | HJA | LEGUZ | [5 empty] | T-BAJAT-03 | T-26.22 | 14.6
73339 | GABINETE FABRICADO EN LÁMINA GALVANIZADA CALIBRE 14 Y 16, 2200X800X800 mm. PINTURA ELECTROSTATICA RAL7035. IP56. TIPO GEA-C | AUTOSOPORTADO CONSTRUCTION-I | GEA-C | DEMCO | Und | 1343706.586 | 44929 | 0 | 0 | 1343706.586 | 1343706.586 |  | HJA | LEGUZ | [5 empty] | T-BAJAT-03 | T-26.22 | 14.6
73341 | GABINETE FABRICADO EN LÁMINA GALVANIZADA CALIBRE 14 Y 16, 2200X600X400 mm. PINTURA ELECTROSTATICA RAL7035. IP56. TIPO GEA-C | AUTOSOPORTADO CONSTRUCTION-J | GEA-C | DEMCO | Und | 945922.2652 | 44929 | 0 | 0 | 945922.2652 | 945922.2652 |  | HJA | LEGUZ | [5 empty] | T-BAJAT-03 | T-26.22 | 14.6
73343 | GABINETE FABRICADO EN LÁMINA GALVANIZADA CALIBRE 14 Y 16, 2200X600X600 mm. PINTURA ELECTROSTATICA RAL7035. IP56. TIPO GEA-C | AUTOSOPORTADO CONSTRUCTION-K | GEA-C | DEMCO | Und | 1074433.3213 | 44929 | 0 | 0 | 1074433.3213 | 1074433.3213 |  | HJA | LEGUZ | [5 empty] | T-BAJAT-03 | T-26.22 | 14.6
73345 | GABINETE FABRICADO EN LÁMINA GALVANIZADA CALIBRE 14 Y 16, 2200X600X800 mm. PINTURA ELECTROSTATICA RAL7035. IP56. TIPO GEA-C | AUTOSOPORTADO CONSTRUCTION-L | GEA-C | DEMCO | Und | 1202944.3773 | 44929 | 0 | 0 | 1202944.3773 | 1202944.3773 |  | HJA | LEGUZ | [5 empty] | T-BAJAT-03 | T-26.22 | 14.6
73347 | GABINETE FABRICADO EN LÁMINA GALVANIZADA CALIBRE 14 Y 16, 2200X400X400 mm. PINTURA ELECTROSTATICA RAL7035. IP56. TIPO GEA-C | AUTOSOPORTADO CONSTRUCTION-M | GEA-C | DEMCO | Und | 814452.3873 | 44929 | 0 | 0 | 814452.3873 | 814452.3873 |  | HJA | LEGUZ | [5 empty] | T-BAJAT-03 | T-26.22 | 14.6
73349 | GABINETE FABRICADO EN LÁMINA GALVANIZADA CALIBRE 14 Y 16, 2200X400X600 mm. PINTURA ELECTROSTATICA RAL7035. IP56. TIPO GEA-C | AUTOSOPORTADO CONSTRUCTION-N | GEA-C | DEMCO | Und | 938317.2779 | 44929 | 0 | 0 | 938317.2779 | 938317.2779 |  | HJA | LEGUZ | [5 empty] | T-BAJAT-03 | T-26.22 | 14.6
73351 | GABINETE FABRICADO EN LÁMINA GALVANIZADA CALIBRE 14 Y 16, 2200X400X800 mm. PINTURA ELECTROSTATICA RAL7035. IP56. TIPO GEA-C | AUTOSOPORTADO CONSTRUCTION-O | GEA-C | DEMCO | Und | 1062182.1685 | 44929 | 0 | 0 | 1062182.1685 | 1062182.1685 |  | HJA | LEGUZ | [5 empty] | T-BAJAT-03 | T-26.22 | 14.6
73353 | GABINETE FABRICADO EN LÁMINA GALVANIZADA CALIBRE 14 Y 16, 2000X1200X400 mm. PINTURA ELECTROSTATICA RAL7035. IP56. TIPO GEA-C | AUTOSOPORTADO CONSTRUCTION-A | GEA-C | DEMCO | Und | 1120712.943 | 44929 | 0 | 0 | 1120712.943 | 1120712.943 |  | HJA | LEGUZ | [5 empty] | T-BAJAT-03 | T-26.22 | 14.6
73355 | GABINETE FABRICADO EN LÁMINA GALVANIZADA CALIBRE 14 Y 16, 2000X1200X600 mm. PINTURA ELECTROSTATICA RAL7035. IP56. TIPO GEA-C | AUTOSOPORTADO CONSTRUCTION-B | GEA-C | DEMCO | Und | 1234672.7423 | 44929 | 0 | 0 | 1234672.7423 | 1234672.7423 |  | HJA | LEGUZ | [5 empty] | T-BAJAT-03 | T-26.22 | 14.6
73357 | GABINETE FABRICADO EN LÁMINA GALVANIZADA CALIBRE 14 Y 16, 2000X1200X800 mm. PINTURA ELECTROSTATICA RAL7035. IP56. TIPO GEA-C | AUTOSOPORTADO CONSTRUCTION-C | GEA-C | DEMCO | Und | 1348632.3841 | 44929 | 0 | 0 | 1348632.3841 | 1348632.3841 |  | HJA | LEGUZ | [5 empty] | T-BAJAT-03 | T-26.22 | 14.6
73359 | GABINETE FABRICADO EN LÁMINA GALVANIZADA CALIBRE 14 Y 16, 2000X1000X400 mm. PINTURA ELECTROSTATICA RAL7035. IP56. TIPO GEA-C | AUTOSOPORTADO CONSTRUCTION-D | GEA-C | DEMCO | Und | 967089.6169 | 44929 | 0 | 0 | 967089.6169 | 967089.6169 |  | HJA | LEGUZ | [5 empty] | T-BAJAT-03 | T-26.22 | 14.6
73361 | GABINETE FABRICADO EN LÁMINA GALVANIZADA CALIBRE 14 Y 16, 2000X1000X600 mm. PINTURA ELECTROSTATICA RAL7035. IP56. TIPO GEA-C | AUTOSOPORTADO CONSTRUCTION-E | GEA-C | DEMCO | Und | 1077332.3264 | 44929 | 0 | 0 | 1077332.3264 | 1077332.3264 |  | HJA | LEGUZ | [5 empty] | T-BAJAT-03 | T-26.22 | 14.6
73363 | GABINETE FABRICADO EN LÁMINA GALVANIZADA CALIBRE 14 Y 16, 2000X1000X800 mm. PINTURA ELECTROSTATICA RAL7035. IP56. TIPO GEA-C | AUTOSOPORTADO CONSTRUCTION-F | GEA-C | DEMCO | Und | 1187575.0358 | 44929 | 0 | 0 | 1187575.0358 | 1187575.0358 |  | HJA | LEGUZ | [5 empty] | T-BAJAT-03 | T-26.22 | 14.6
73365 | GABINETE FABRICADO EN LÁMINA GALVANIZADA CALIBRE 14 Y 16, 2000X800X400 mm. PINTURA ELECTROSTATICA RAL7035. IP56. TIPO GEA-C | AUTOSOPORTADO CONSTRUCTION-G | GEA-C | DEMCO | Und | 861913.7145 | 44929 | 0 | 0 | 861913.7145 | 861913.7145 |  | HJA | LEGUZ | [5 empty] | T-BAJAT-03 | T-26.22 | 14.6
73367 | GABINETE FABRICADO EN LÁMINA GALVANIZADA CALIBRE 14 Y 16, 2000X800X600 mm. PINTURA ELECTROSTATICA RAL7035. IP56. TIPO GEA-C | AUTOSOPORTADO CONSTRUCTION-H | GEA-C | DEMCO | Und | 968439.4917 | 44929 | 0 | 0 | 968439.4917 | 968439.4917 |  | HJA | LEGUZ | [5 empty] | T-BAJAT-03 | T-26.22 | 14.6
73369 | GABINETE FABRICADO EN LÁMINA GALVANIZADA CALIBRE 14 Y 16, 2000X800X800 mm. PINTURA ELECTROSTATICA RAL7035. IP56. TIPO GEA-C | AUTOSOPORTADO CONSTRUCTION-I | GEA-C | DEMCO | Und | 1074965.2688 | 44929 | 0 | 0 | 1074965.2688 | 1074965.2688 |  | HJA | LEGUZ | [5 empty] | T-BAJAT-03 | T-26.22 | 14.6
73371 | GABINETE FABRICADO EN LÁMINA GALVANIZADA CALIBRE 14 Y 16, 2000X600X400 mm. PINTURA ELECTROSTATICA RAL7035. IP56. TIPO GEA-C | AUTOSOPORTADO CONSTRUCTION-J | GEA-C | DEMCO | Und | 756737.8122 | 44929 | 0 | 0 | 756737.8122 | 756737.8122 |  | HJA | LEGUZ | [5 empty] | T-BAJAT-03 | T-26.22 | 14.6
73373 | GABINETE FABRICADO EN LÁMINA GALVANIZADA CALIBRE 14 Y 16, 2000X600X600 mm. PINTURA ELECTROSTATICA RAL7035. IP56. TIPO GEA-C | AUTOSOPORTADO CONSTRUCTION-K | GEA-C | DEMCO | Und | 859546.657 | 44929 | 0 | 0 | 859546.657 | 859546.657 |  | HJA | LEGUZ | [5 empty] | T-BAJAT-03 | T-26.22 | 14.6
73375 | GABINETE FABRICADO EN LÁMINA GALVANIZADA CALIBRE 14 Y 16, 2000X600X800 mm. PINTURA ELECTROSTATICA RAL7035. IP56. TIPO GEA-C | AUTOSOPORTADO CONSTRUCTION-L | GEA-C | DEMCO | Und | 962355.5018 | 44929 | 0 | 0 | 962355.5018 | 962355.5018 |  | HJA | LEGUZ | [5 empty] | T-BAJAT-03 | T-26.22 | 14.6
73377 | GABINETE FABRICADO EN LÁMINA GALVANIZADA CALIBRE 14 Y 16, 2000X400X400 mm. PINTURA ELECTROSTATICA RAL7035. IP56. TIPO GEA-C | AUTOSOPORTADO CONSTRUCTION-M | GEA-C | DEMCO | Und | 651561.9098 | 44929 | 0 | 0 | 651561.9098 | 651561.9098 |  | HJA | LEGUZ | [5 empty] | T-BAJAT-03 | T-26.22 | 14.6
73379 | GABINETE FABRICADO EN LÁMINA GALVANIZADA CALIBRE 14 Y 16, 2000X400X600 mm. PINTURA ELECTROSTATICA RAL7035. IP56. TIPO GEA-C | AUTOSOPORTADO CONSTRUCTION-N | GEA-C | DEMCO | Und | 750653.8223 | 44929 | 0 | 0 | 750653.8223 | 750653.8223 |  | HJA | LEGUZ | [5 empty] | T-BAJAT-03 | T-26.22 | 14.6
73381 | GABINETE FABRICADO EN LÁMINA GALVANIZADA CALIBRE 14 Y 16, 2000X400X800 mm. PINTURA ELECTROSTATICA RAL7035. IP56. TIPO GEA-C | AUTOSOPORTADO CONSTRUCTION-O | GEA-C | DEMCO | Und | 849745.7348 | 44929 | 0 | 0 | 849745.7348 | 849745.7348 |  | HJA | LEGUZ | [5 empty] | T-BAJAT-03 | T-26.22 | 14.6
73383 | GABINETE FABRICADO EN LÁMINA GALVANIZADA CALIBRE 14 Y 16, 1800X1200X400 mm. PINTURA ELECTROSTATICA RAL7035. IP56. TIPO GEA-C | AUTOSOPORTADO CONSTRUCTION-A | GEA-C | DEMCO | Und | 1161052.155 | 44929 | 0 | 0 | 1161052.155 | 1161052.155 |  | HJA | LEGUZ | [5 empty] | T-BAJAT-03 | T-26.22 | 14.6
73385 | GABINETE FABRICADO EN LÁMINA GALVANIZADA CALIBRE 14 Y 16, 1800X1200X600 mm. PINTURA ELECTROSTATICA RAL7035. IP56. TIPO GEA-C | AUTOSOPORTADO CONSTRUCTION-B | GEA-C | DEMCO | Und | 1282613.6392 | 44929 | 0 | 0 | 1282613.6392 | 1282613.6392 |  | HJA | LEGUZ | [5 empty] | T-BAJAT-03 | T-26.22 | 14.6
73387 | GABINETE FABRICADO EN LÁMINA GALVANIZADA CALIBRE 14 Y 16, 1800X1200X800 mm. PINTURA ELECTROSTATICA RAL7035. IP56. TIPO GEA-C | AUTOSOPORTADO CONSTRUCTION-C | GEA-C | DEMCO | Und | 1368152.2155 | 44929 | 0 | 0 | 1368152.2155 | 1368152.2155 |  | HJA | LEGUZ | [5 empty] | T-BAJAT-03 | T-26.22 | 14.6
73389 | GABINETE FABRICADO EN LÁMINA GALVANIZADA CALIBRE 14 Y 16, 1800X1000X400 mm. PINTURA ELECTROSTATICA RAL7035. IP56. TIPO GEA-C | AUTOSOPORTADO CONSTRUCTION-D | GEA-C | DEMCO | Und | 1020594.3077 | 44929 | 0 | 0 | 1020594.3077 | 1020594.3077 |  | HJA | LEGUZ | [5 empty] | T-BAJAT-03 | T-26.22 | 14.6
73391 | GABINETE FABRICADO EN LÁMINA GALVANIZADA CALIBRE 14 Y 16, 1800X1000X600 mm. PINTURA ELECTROSTATICA RAL7035. IP56. TIPO GEA-C | AUTOSOPORTADO CONSTRUCTION-E | GEA-C | DEMCO | Und | 1091774.7598 | 44929 | 0 | 0 | 1091774.7598 | 1091774.7598 |  | HJA | LEGUZ | [5 empty] | T-BAJAT-03 | T-26.22 | 14.6
73393 | GABINETE FABRICADO EN LÁMINA GALVANIZADA CALIBRE 14 Y 16, 1800X1000X800 mm. PINTURA ELECTROSTATICA RAL7035. IP56. TIPO GEA-C | AUTOSOPORTADO CONSTRUCTION-F | GEA-C | DEMCO | Und | 1201516.9226 | 44929 | 0 | 0 | 1201516.9226 | 1201516.9226 |  | HJA | LEGUZ | [5 empty] | T-BAJAT-03 | T-26.22 | 14.6
73395 | GABINETE FABRICADO EN LÁMINA GALVANIZADA CALIBRE 14 Y 16, 1800X800X400 mm. PINTURA ELECTROSTATICA RAL7035. IP56. TIPO GEA-C | AUTOSOPORTADO CONSTRUCTION-G | GEA-C | DEMCO | Und | 878249.1605 | 44929 | 0 | 0 | 878249.1605 | 878249.1605 |  | HJA | LEGUZ | [5 empty] | T-BAJAT-03 | T-26.22 | 14.6
73397 | GABINETE FABRICADO EN LÁMINA GALVANIZADA CALIBRE 14 Y 16, 1800X800X600 mm. PINTURA ELECTROSTATICA RAL7035. IP56. TIPO GEA-C | AUTOSOPORTADO CONSTRUCTION-H | GEA-C | DEMCO | Und | 984279.5559 | 44929 | 0 | 0 | 984279.5559 | 984279.5559 |  | HJA | LEGUZ | [5 empty] | T-BAJAT-03 | T-26.22 | 14.6
73399 | GABINETE FABRICADO EN LÁMINA GALVANIZADA CALIBRE 14 Y 16, 1800X800X800 mm. PINTURA ELECTROSTATICA RAL7035. IP56. TIPO GEA-C | AUTOSOPORTADO CONSTRUCTION-I | GEA-C | DEMCO | Und | 1090309.9514 | 44929 | 0 | 0 | 1090309.9514 | 1090309.9514 |  | HJA | LEGUZ | [5 empty] | T-BAJAT-03 | T-26.22 | 14.6
73401 | GABINETE FABRICADO EN LÁMINA GALVANIZADA CALIBRE 14 Y 16, 1800X600X400 mm. PINTURA ELECTROSTATICA RAL7035. IP56. TIPO GEA-C | AUTOSOPORTADO CONSTRUCTION-J | GEA-C | DEMCO | Und | 774465.7882 | 44929 | 0 | 0 | 774465.7882 | 774465.7882 |  | HJA | LEGUZ | [5 empty] | T-BAJAT-03 | T-26.22 | 14.6
73403 | GABINETE FABRICADO EN LÁMINA GALVANIZADA CALIBRE 14 Y 16, 1800X600X600 mm. PINTURA ELECTROSTATICA RAL7035. IP56. TIPO GEA-C | AUTOSOPORTADO CONSTRUCTION-K | GEA-C | DEMCO | Und | 876784.352 | 44929 | 0 | 0 | 876784.352 | 876784.352 |  | HJA | LEGUZ | [5 empty] | T-BAJAT-03 | T-26.22 | 14.6
73405 | GABINETE FABRICADO EN LÁMINA GALVANIZADA CALIBRE 14 Y 16, 1800X600X800 mm. PINTURA ELECTROSTATICA RAL7035. IP56. TIPO GEA-C | AUTOSOPORTADO CONSTRUCTION-L | GEA-C | DEMCO | Und | 979102.9158 | 44929 | 0 | 0 | 979102.9158 | 979102.9158 |  | HJA | LEGUZ | [5 empty] | T-BAJAT-03 | T-26.22 | 14.6
73407 | GABINETE FABRICADO EN LÁMINA GALVANIZADA CALIBRE 14 Y 16, 1800X400X400 mm. PINTURA ELECTROSTATICA RAL7035. IP56. TIPO GEA-C | AUTOSOPORTADO CONSTRUCTION-M | GEA-C | DEMCO | Und | 670682.416 | 44929 | 0 | 0 | 670682.416 | 670682.416 |  | HJA | LEGUZ | [5 empty] | T-BAJAT-03 | T-26.22 | 14.6
73409 | GABINETE FABRICADO EN LÁMINA GALVANIZADA CALIBRE 14 Y 16, 1800X400X600 mm. PINTURA ELECTROSTATICA RAL7035. IP56. TIPO GEA-C | AUTOSOPORTADO CONSTRUCTION-N | GEA-C | DEMCO | Und | 769289.1481 | 44929 | 0 | 0 | 769289.1481 | 769289.1481 |  | HJA | LEGUZ | [5 empty] | T-BAJAT-03 | T-26.22 | 14.6
73411 | GABINETE FABRICADO EN LÁMINA GALVANIZADA CALIBRE 14 Y 16, 1800X400X800 mm. PINTURA ELECTROSTATICA RAL7035. IP56. TIPO GEA-C | AUTOSOPORTADO CONSTRUCTION-O | GEA-C | DEMCO | Und | 867895.8802 | 44929 | 0 | 0 | 867895.8802 | 867895.8802 |  | HJA | LEGUZ | [5 empty] | T-BAJAT-03 | T-26.22 | 14.6
73419 | GABINETE FABRICADO EN LÁMINA GALVANIZADA CALIBRE 14 Y 16, 1600X1000X400 mm. PINTURA ELECTROSTATICA RAL7035. IP56. TIPO GEA-C | AUTOSOPORTADO CONSTRUCTION-P | GEA-C | DEMCO | Und | 858802.771 | 44929 | 0 | 0 | 858802.771 | 858802.771 |  | HJA | LEGUZ | [5 empty] | T-BAJAT-03 | T-26.22 | 14.6
73421 | GABINETE FABRICADO EN LÁMINA GALVANIZADA CALIBRE 14 Y 16, 1600X1000X600 mm. PINTURA ELECTROSTATICA RAL7035. IP56. TIPO GEA-C | AUTOSOPORTADO CONSTRUCTION-Q | GEA-C | DEMCO | Und | 955634.302 | 44929 | 0 | 0 | 955634.302 | 955634.302 |  | HJA | LEGUZ | [5 empty] | T-BAJAT-03 | T-26.22 | 14.6
73423 | GABINETE FABRICADO EN LÁMINA GALVANIZADA CALIBRE 14 Y 16, 1600X1000X800 mm. PINTURA ELECTROSTATICA RAL7035. IP56. TIPO GEA-C | AUTOSOPORTADO CONSTRUCTION-R | GEA-C | DEMCO | Und | 1052465.8331 | 44929 | 0 | 0 | 1052465.8331 | 1052465.8331 |  | HJA | LEGUZ | [5 empty] | T-BAJAT-03 | T-26.22 | 14.6
73425 | GABINETE FABRICADO EN LÁMINA GALVANIZADA CALIBRE 14 Y 16, 1600X800X400 mm. PINTURA ELECTROSTATICA RAL7035. IP56. TIPO GEA-C | AUTOSOPORTADO CONSTRUCTION-S | GEA-C | DEMCO | Und | 769291.7715 | 44929 | 0 | 0 | 769291.7715 | 769291.7715 |  | HJA | LEGUZ | [5 empty] | T-BAJAT-03 | T-26.22 | 14.6
73427 | GABINETE FABRICADO EN LÁMINA GALVANIZADA CALIBRE 14 Y 16, 1600X800X600 mm. PINTURA ELECTROSTATICA RAL7035. IP56. TIPO GEA-C | AUTOSOPORTADO CONSTRUCTION-T | GEA-C | DEMCO | Und | 862335.7193 | 44929 | 0 | 0 | 862335.7193 | 862335.7193 |  | HJA | LEGUZ | [5 empty] | T-BAJAT-03 | T-26.22 | 14.6
73429 | GABINETE FABRICADO EN LÁMINA GALVANIZADA CALIBRE 14 Y 16, 1600X800X800 mm. PINTURA ELECTROSTATICA RAL7035. IP56. TIPO GEA-C | AUTOSOPORTADO CONSTRUCTION-U | GEA-C | DEMCO | Und | 955379.667 | 44929 | 0 | 0 | 955379.667 | 955379.667 |  | HJA | LEGUZ | [5 empty] | T-BAJAT-03 | T-26.22 | 14.6
73431 | GABINETE FABRICADO EN LÁMINA GALVANIZADA CALIBRE 14 Y 16, 1600X600X400 mm. PINTURA ELECTROSTATICA RAL7035. IP56. TIPO GEA-C | AUTOSOPORTADO CONSTRUCTION-V | GEA-C | DEMCO | Und | 679780.7721 | 44929 | 0 | 0 | 679780.7721 | 679780.7721 |  | HJA | LEGUZ | [5 empty] | T-BAJAT-03 | T-26.22 | 14.6
73433 | GABINETE FABRICADO EN LÁMINA GALVANIZADA CALIBRE 14 Y 16, 1600X600X600 mm. PINTURA ELECTROSTATICA RAL7035. IP56. TIPO GEA-C | AUTOSOPORTADO CONSTRUCTION-W | GEA-C | DEMCO | Und | 769037.1365 | 44929 | 0 | 0 | 769037.1365 | 769037.1365 |  | HJA | LEGUZ | [5 empty] | T-BAJAT-03 | T-26.22 | 14.6
73435 | GABINETE FABRICADO EN LÁMINA GALVANIZADA CALIBRE 14 Y 16, 1600X600X800 mm. PINTURA ELECTROSTATICA RAL7035. IP56. TIPO GEA-C | AUTOSOPORTADO CONSTRUCTION-X | GEA-C | DEMCO | Und | 858293.5009 | 44929 | 0 | 0 | 858293.5009 | 858293.5009 |  | HJA | LEGUZ | [5 empty] | T-BAJAT-03 | T-26.22 | 14.6
73436
73437 | GABINETE FABRICADO EN LÁMINA ________ CALIBRE __ Y __, ____X___X___ mm. PINTURA ELECTROSTATICA RAL7035. IP56. TIPO GEA-C | AUTOSOPORTADO CONSTRUCTION | GEA-C | DEMCO | Und | 723199.8891 | 44929 | 0 | 0 | 723199.8891 | 723199.8891 |  | HJA | LEGUZ | [5 empty] | T-BAJAT-03 | T-26.22 | 14.6
CCM DEMCO
73461 | CUBICULO 150mm, Fabricado en Lamina CR calibre 16, pintura Elestrotatica RAL7035. TIPO GEA | 150 | CCM_GEA | DEMCO | Und | 127912 | 44065 | 0 | 0 | 127912 | 127912 |  | HJA | LEGUZ | [6 empty] | SIN DATOS
73462 | CUBICULO 200mm, Fabricado en Lamina CR calibre 16, pintura Elestrotatica RAL7035. TIPO GEA | 200 | CCM_GEA | DEMCO | Und | 128272 | 44065 | 0 | 0 | 128272 | 128272 |  | HJA | LEGUZ | [6 empty] | SIN DATOS
73463 | CUBICULO 300mm, Fabricado en Lamina CR calibre 16, pintura Elestrotatica RAL7035. TIPO GEA | 300 | CCM_GEA | DEMCO | Und | 129552 | 44065 | 0 | 0 | 129552 | 129552 |  | HJA | LEGUZ | [6 empty] | SIN DATOS
73464 | CUBICULO 400mm, Fabricado en Lamina CR calibre 16, pintura Elestrotatica RAL7035. TIPO GEA | 400 | CCM_GEA | DEMCO | Und | 131152 | 44065 | 0 | 0 | 131152 | 131152 |  | HJA | LEGUZ | [6 empty] | SIN DATOS
73465 | CUBICULO 500mm, Fabricado en Lamina CR calibre 16, pintura Elestrotatica RAL7035. TIPO GEA | 500 | CCM_GEA | DEMCO | Und | 148157 | 44065 | 0 | 0 | 148157 | 148157 |  | HJA | LEGUZ | [6 empty] | SIN DATOS
73466 | CUBICULO 600mm, Fabricado en Lamina CR calibre 16, pintura Elestrotatica RAL7035. TIPO GEA | 600 | CCM_GEA | DEMCO | Und | 150917 | 44065 | 0 | 0 | 150917 | 150917 |  | HJA | LEGUZ | [6 empty] | SIN DATOS
73467 | CUBICULO 800mm, Fabricado en Lamina CR calibre 16, pintura Elestrotatica RAL7035. TIPO GEA | 800 | CCM_GEA | DEMCO | Und | 187622 | 44065 | 0 | 0 | 187622 | 187622 |  | HJA | LEGUZ | [6 empty] | SIN DATOS
73468 | CUBICULO 1000mm, Fabricado en Lamina CR calibre 16, pintura Elestrotatica RAL7035. TIPO GEA | 1000 | CCM_GEA | DEMCO | Und | 188902 | 44065 | 0 | 0 | 188902 | 188902 |  | HJA | LEGUZ | [6 empty] | SIN DATOS
73469 | LIBRE | -
73470 | LIBRE | -
73471 | LIBRE | -
73472 | LIBRE | -
73473 | LIBRE | -
73474 | CUBICULO 150mm, Fabricado en Lamina GALV calibre 16, pintura Elestrotatica RAL7035. TIPO GEA | 150 | CCM_GEA | DEMCO | Und | 153992 | 44065 | 0 | 0 | 153992 | 153992 |  | HJA | LEGUZ | [6 empty] | SIN DATOS
73475 | CUBICULO 200mm, Fabricado en Lamina GALV calibre 16, pintura Elestrotatica RAL7035. TIPO GEA | 200 | CCM_GEA | DEMCO | Und | 154352 | 44065 | 0 | 0 | 154352 | 154352 |  | HJA | LEGUZ | [6 empty] | SIN DATOS
73476 | CUBICULO 300mm, Fabricado en Lamina GALV calibre 16, pintura Elestrotatica RAL7035. TIPO GEA | 300 | CCM_GEA | DEMCO | Und | 155632 | 44065 | 0 | 0 | 155632 | 155632 |  | HJA | LEGUZ | [6 empty] | SIN DATOS
73477 | CUBICULO 400mm, Fabricado en Lamina GALV calibre 16, pintura Elestrotatica RAL7035. TIPO GEA | 400 | CCM_GEA | DEMCO | Und | 157232 | 44065 | 0 | 0 | 157232 | 157232 |  | HJA | LEGUZ | [6 empty] | SIN DATOS
73478 | CUBICULO 500mm, Fabricado en Lamina GALV calibre 16, pintura Elestrotatica RAL7035. TIPO GEA | 500 | CCM_GEA | DEMCO | Und | 182061 | 44065 | 0 | 0 | 182061 | 182061 |  | HJA | LEGUZ | [6 empty] | SIN DATOS
73479 | CUBICULO 600mm, Fabricado en Lamina GALV calibre 16, pintura Elestrotatica RAL7035. TIPO GEA | 600 | CCM_GEA | DEMCO | Und | 183501 | 44065 | 0 | 0 | 183501 | 183501 |  | HJA | LEGUZ | [6 empty] | SIN DATOS
73480 | CUBICULO 800mm, Fabricado en Lamina GALV calibre 16, pintura Elestrotatica RAL7035. TIPO GEA | 800 | CCM_GEA | DEMCO | Und | 239782 | 44065 | 0 | 0 | 239782 | 239782 |  | HJA | LEGUZ | [6 empty] | SIN DATOS
73481 | CUBICULO 1000mm, Fabricado en Lamina GALV calibre 16, pintura Elestrotatica RAL7035. TIPO GEA | 1000 | CCM_GEA | DEMCO | Und | 241062 | 44065 | 0 | 0 | 241062 | 241062 |  | HJA | LEGUZ | [6 empty] | SIN DATOS
73482 | LIBRE | -
73483 | LIBRE | -
73484 | LIBRE | -
73485 | LIBRE | -
73486 | LIBRE | -
73487 | GABINETE FABRICADO EN LÁMINA ________ CALIBRE __ Y __, _____X600X____ mm. PINTURA ELECTROSTATICA RAL7035. IP54. TIPO CCM_GEA | - | CCM_GEA | DEMCO | Und | 2273283.5975 | 44854 | 0 | 0 | 2273283.5975 | 2273283.5975 |  | HJA | LEGUZ | [5 empty] | T-BAJAT-03 | T-39,8 | T-7
73488 |  | -
73489 | GABINETE PARA DUCTO CCM FABRICADO EN LÁMINA ________ CALIBRE __ Y __, _____X600X____ mm. PINTURA ELECTROSTATICA RAL7035. IP54. TIPO CCM_GEA | - | CCM_GEA | DEMCO | Und | 516595.0067 | 44854 | 0 | 0 | 516595.0067 | 516595.0067 |  | HJA | LEGUZ | [5 empty] | T-BAJAT-03 | T-29,8 | T-7
73490 |  | -
73491 |  | -
ACCESORIOS FABRICACION CELDAS DEMCO
CELDA DE TRANSFORMADOR
73600 | PUERTA RECIBIDORA LAMINA CR | CELDAS DE TRAFO | CT-01 | DEMCO | Und | 81803 | 45292 | 0 | 0 | 81803 | 81803 |  | LEGUS | COLSERVICIOS
73601 | PUERTA LLEGADA LAMINA CR | CELDAS DE TRAFO | CT-02 | DEMCO | Und | 84190 | 45292 | 0 | 0 | 84190 | 84190 |  | LEGUS | COLSERVICIOS
73602 | POSTERIOR RECIBIDORA LAMINA CR | CELDAS DE TRAFO | CT-03 | DEMCO | Und | 75332 | 45292 | 0 | 0 | 75332 | 75332 |  | LEGUS | COLSERVICIOS
73603 | POSTERIOR LLEGADA LAMINA CR | CELDAS DE TRAFO | CT-04 | DEMCO | Und | 74870 | 45292 | 0 | 0 | 74870 | 74870 |  | LEGUS | COLSERVICIOS
CELDA DE SECCIONADOR
73620 | PUERTA | CELDAS SECCIONADOR | CS-01 | DEMCO | Und | 42938 | 45292 | 0 | 0 | 42938 | 42938 |  | LEGUS | COLSERVICIOS
73621 | TAPA CARTERA | CELDAS SECCIONADOR | CS-02 | DEMCO | Und | 17304 | 45292 | 0 | 0 | 17304 | 17304 |  | LEGUS | COLSERVICIOS
73622 | PARAL IZQUIERDO | CELDAS SECCIONADOR | CS-03 | DEMCO | Und | 13972 | 45292 | 0 | 0 | 13972 | 13972 |  | LEGUS | COLSERVICIOS
73623 | PARAL DERECHO | CELDAS SECCIONADOR | CS-04 | DEMCO | Und | 13510 | 45292 | 0 | 0 | 13510 | 13510 |  | LEGUS | COLSERVICIOS
73624 | PARAL POSTERIOR | CELDAS SECCIONADOR | CS-05 | DEMCO | Und | 13510 | 45292 | 0 | 0 | 13510 | 13510 |  | LEGUS | COLSERVICIOS
73625 | REALCE | CELDAS SECCIONADOR | CS-06 | DEMCO | Und | 5880 | 45292 | 0 | 0 | 5880 | 5880 |  | LEGUS | COLSERVICIOS
CELDA DE MEDIDA
73630 | PUERTA | CELDAS MEDIDA | CM-01 | DEMCO | Und | 42938 | 45292 | 0 | 0 | 42938 | 42938 |  | LEGUS | COLSERVICIOS
73631 | PUERTA MEDIDOR | CELDAS MEDIDA | CM-02 | DEMCO | Und | 43323 | 45292 | 0 | 0 | 43323 | 43323 |  | LEGUS | COLSERVICIOS
73632 | PUERTA CARTERA | CELDAS MEDIDA | CM-03 | DEMCO | Und | 16450 | 45292 | 0 | 0 | 16450 | 16450 |  | LEGUS | COLSERVICIOS
73633 | PARAL IZQUIERDO | CELDAS MEDIDA | CM-04 | DEMCO | Und | 14126 | 45292 | 0 | 0 | 14126 | 14126 |  | LEGUS | COLSERVICIOS
73634 | PARAL DERECHO | CELDAS MEDIDA | CM-05 | DEMCO | Und | 14434 | 45292 | 0 | 0 | 14434 | 14434 |  | LEGUS | COLSERVICIOS
73635 | PARAL POSTERIOR | CELDAS MEDIDA | CM-06 | DEMCO | Und | 13818 | 45292 | 0 | 0 | 13818 | 13818 |  | LEGUS | COLSERVICIOS
COMUNES SECCIONADOR Y MEDIDA
73640 | LARGUERO | CELDA SECCIONADOR Y MEDIDA | CSM-01 | DEMCO | Und | 8659 | 45292 | 0 | 0 | 8659 | 8659 |  | LEGUS | COLSERVICIOS
73641 | TRAVESAÑO | CELDA SECCIONADOR Y MEDIDA | CSM-02 | DEMCO | Und | 10276 | 45292 | 0 | 0 | 10276 | 10276 |  | LEGUS | COLSERVICIOS
73642 | TECHO | CELDA SECCIONADOR Y MEDIDA | CSM-03 | DEMCO | Und | 41927 | 45292 | 0 | 0 | 41927 | 41927 |  | LEGUS | COLSERVICIOS
73643 | TOPE TECHO | CELDA SECCIONADOR Y MEDIDA | CSM-04 | DEMCO | Und | 3178 | 45292 | 0 | 0 | 3178 | 3178 |  | LEGUS | COLSERVICIOS
73644 | TOPE BISAGRA | CELDA SECCIONADOR Y MEDIDA | CSM-05 | DEMCO | Und | 385 | 45292 | 0 | 0 | 385 | 385 |  | LEGUS | COLSERVICIOS
COMUNES TODAS LAS CELDAS
73650 | CAJA LAMPARA | CELDAS TODAS | CC-01 | DEMCO | Und | 10605 | 45292 | 0 | 0 | 10605 | 10605 |  | LEGUS | COLSERVICIOS
73651 | TAPA LAMPARA | CELDAS TODAS | CC-02 | DEMCO | Und | 3388 | 45292 | 0 | 0 | 3388 | 3388 |  | LEGUS | COLSERVICIOS
73652 | TOPE TAPA LAMPARA | CELDAS TODAS | CC-03 | DEMCO | Und | 11249 | 45292 | 0 | 0 | 11249 | 11249 |  | LEGUS | COLSERVICIOS
73653 | ESQUINERO | CELDAS TODAS | CC-04 | DEMCO | Und | 4018 | 45292 | 0 | 0 | 4018 | 4018 |  | LEGUS | COLSERVICIOS
73654 | OMEGA CIERRE | CELDAS TODAS | CC-05 | DEMCO | Und | 3724 | 45292 | 0 | 0 | 3724 | 3724 |  | LEGUS | COLSERVICIOS
CELDA DE MEDIDA COMPACTA
73660 | CUERPO DERECHO - Galvanizado calibre #16 | CELDA DE MEDIDA COMPACTA | CMC-01 | DEMCO | Und | 16556 | 45292 | 0 | 0 | 16556 | 16556 |  | LEGUS | COLSERVICIOS
73661 | CUERPO IZQUIERDO - Galvanizado calibre #16 | CELDA DE MEDIDA COMPACTA | CMC-02 | DEMCO | Und | 16629 | 45292 | 0 | 0 | 16629 | 16629 |  | LEGUS | COLSERVICIOS
73662 | PUERTA MEDIDOR - Galvanizado calibre #16 | CELDA DE MEDIDA COMPACTA | CMC-03 | DEMCO | Und | 11109 | 45292 | 0 | 0 | 11109 | 11109 |  | LEGUS | COLSERVICIOS
73663 | PUERTA INFERIOR - Galvanizado calibre #16 | CELDA DE MEDIDA COMPACTA | CMC-04 | DEMCO | Und | 11973 | 45292 | 0 | 0 | 11973 | 11973 |  | LEGUS | COLSERVICIOS
73664 | TESTERO CAJA (ancho) - Galvanizado calibre #16 | CELDA DE MEDIDA COMPACTA | CMC-05 | DEMCO | Und | 7302 | 45292 | 0 | 0 | 7302 | 7302 |  | LEGUS | COLSERVICIOS
73665 | TESTERO CAJA (alto) - Galvanizado calibre #16 | CELDA DE MEDIDA COMPACTA | CMC-06 | DEMCO | Und | 6938 | 45292 | 0 | 0 | 6938 | 6938 |  | LEGUS | COLSERVICIOS
73666 | TAPA POSTERIOR INFERIOR - Galvanizado calibre #16 | CELDA DE MEDIDA COMPACTA | CMC-07 | DEMCO | Und | 8459 | 45292 | 0 | 0 | 8459 | 8459 |  | LEGUS | COLSERVICIOS
73667 | TAPA POSTERIOR SUPERIOR - Galvanizado calibre #16 | CELDA DE MEDIDA COMPACTA | CMC-08 | DEMCO | Und | 9339 | 45292 | 0 | 0 | 9339 | 9339 |  | LEGUS | COLSERVICIOS
73668 | COMPLEMENTO POSTERIOR #1 - Galvanizado calibre #16 | CELDA DE MEDIDA COMPACTA | CMC-09 | DEMCO | Und | 8102 | 45292 | 0 | 0 | 8102 | 8102 |  | LEGUS | COLSERVICIOS
73669 | COMPLEMENTO POSTERIOR #2 - Galvanizado calibre #16 | CELDA DE MEDIDA COMPACTA | CMC-10 | DEMCO | Und | 8102 | 45292 | 0 | 0 | 8102 | 8102 |  | LEGUS | COLSERVICIOS
73670 | TAPA COMPLEMENTO - Galvanizado calibre #16 | CELDA DE MEDIDA COMPACTA | CMC-11 | DEMCO | Und | 5420 | 45292 | 0 | 0 | 5420 | 5420 |  | LEGUS | COLSERVICIOS
73671 | TAPA LATERAL - Galvanizado calibre #16 | CELDA DE MEDIDA COMPACTA | CMC-12 | DEMCO | Und | 4219 | 45292 | 0 | 0 | 4219 | 4219 |  | LEGUS | COLSERVICIOS
73672 | BANDEJA - Galvanizado calibre #16 | CELDA DE MEDIDA COMPACTA | CMC-13 | DEMCO | Und | 8393 | 45292 | 0 | 0 | 8393 | 8393 |  | LEGUS | COLSERVICIOS
73673 | DUCTO - Galvanizado calibre #16 | CELDA DE MEDIDA COMPACTA | CMC-14 | DEMCO | Und | 6641 | 45292 | 0 | 0 | 6641 | 6641 |  | LEGUS | COLSERVICIOS
73674 | TRAVESAÑO FRONTAL INFERIOR - Galvanizado calibre #16 | CELDA DE MEDIDA COMPACTA | CMC-15 | DEMCO | Und | 8109 | 45292 | 0 | 0 | 8109 | 8109 |  | LEGUS | COLSERVICIOS
73675 | TRAVESAÑO POSTERIOR SUPERIOR - Galvanizado calibre #16 | CELDA DE MEDIDA COMPACTA | CMC-16 | DEMCO | Und | 8109 | 45292 | 0 | 0 | 8109 | 8109 |  | LEGUS | COLSERVICIOS
73676 | TRAVESAÑO POSTERIOR INFERIOR - Galvanizado calibre #16 | CELDA DE MEDIDA COMPACTA | CMC-17 | DEMCO | Und | 8109 | 45292 | 0 | 0 | 8109 | 8109 |  | LEGUS | COLSERVICIOS
73677 | TECHO - Galvanizado calibre #16 | CELDA DE MEDIDA COMPACTA | CMC-18 | DEMCO | Und | 7532 | 45292 | 0 | 0 | 7532 | 7532 |  | LEGUS | COLSERVICIOS
73678 | COMPLEMENTO TECHO - Galvanizado calibre #16 | CELDA DE MEDIDA COMPACTA | CMC-19 | DEMCO | Und | 6350 | 45292 | 0 | 0 | 6350 | 6350 |  | LEGUS | COLSERVICIOS
73679 | PORTA BANDEJA - Galvanizado calibre #14 | CELDA DE MEDIDA COMPACTA | CMC-20 | DEMCO | Und | 9145 | 45292 | 0 | 0 | 9145 | 9145 |  | LEGUS | COLSERVICIOS
73680 | BANDEJA TP-TC - Galvanizado calibre #14 | CELDA DE MEDIDA COMPACTA | CMC-21 | DEMCO | Und | 6470 | 45292 | 0 | 0 | 6470 | 6470 |  | LEGUS | COLSERVICIOS
73681 | REALCE MEDIDOR - Galvanizado calibre #18 | CELDA DE MEDIDA COMPACTA | CMC-22 | DEMCO | Und | 3992 | 45292 | 0 | 0 | 3992 | 3992 |  | LEGUS | COLSERVICIOS
73682 | TAPA DUCTO - Galvanizado calibre #18 | CELDA DE MEDIDA COMPACTA | CMC-23 | DEMCO | Und | 3129 | 45292 | 0 | 0 | 3129 | 3129 |  | LEGUS | COLSERVICIOS
|  |  |  | DEMCO | Und |  | 45292 | 0 | 0 | 0 | 0 |  | LEGUS | COLSERVICIOS
|  |  |  | DEMCO | Und |  | 45292 | 0 | 0 | 0 | 0 |  | LEGUS | COLSERVICIOS
|  |  |  | DEMCO | Und |  | 45292 | 0 | 0 | 0 | 0 |  | LEGUS | COLSERVICIOS
|  |  |  | DEMCO | Und |  | 45292 | 0 | 0 | 0 | 0 |  | LEGUS | COLSERVICIOS
|  |  |  | DEMCO | Und |  | 45292 | 0 | 0 | 0 | 0 |  | LEGUS | COLSERVICIOS
|  |  |  | DEMCO | Und |  | 45292 | 0 | 0 | 0 | 0 |  | LEGUS | COLSERVICIOS
|  |  |  | DEMCO | Und |  | 45292 | 0 | 0 | 0 | 0 |  | LEGUS | COLSERVICIOS
ESTRUCTURAS FABRICACION TERCEROS
CONTENEDORES
78900 | CONTENEDOR DE CARGA 40 PIES HC LARGO 12,19XANCHO 2,43X ALTO 2,89 MTS (SEGÚN COTIZACION) |  |  | DEMCO | Und |  | 45222 | 0 | 0 | #VALUE! | #VALUE!
78901 | CONTENEDOR DE CARGA 20 PIES LARGO 6,05XANCHO 2,43X ALTO 2,59 MTS (SEGÚN COTIZACION) |  |  | DEMCO | Und |  | 45222 | 0 | 0 | #VALUE! | #VALUE!
| CCM FREEDOM NEMA EATON KIT OEM | -
79001 | Secciones con Barraje Vertical con Laberinto | - | - | - |  | EN DOLARES | 45397 |  |  | #VALUE! | #VALUE! |  | EATON | [5 empty] | #N/A |  | SIN DATOS
79002 | Sección de CCM F2100, 21" fondo, bus horizontal 800 Amp, vertical laberinto 800 A | - | MCLF21/800/800 | EATON | Und | SIN PRECIO | 45397 | 0.677 | 0.677 | #VALUE! | #VALUE! |  | EATON | LAUMAYER | MELEXA |  |  |  | #N/A |  | SIN DATOS
79003 | Sección de CCM F2100, 21" fondo, bus horizontal 1200 Amp, vertical laberinto 800 A | - | MCLF21/1200/800 | EATON | Und | SIN PRECIO | 45397 | 0.677 | 0.677 | #VALUE! | #VALUE! |  | EATON | LAUMAYER | MELEXA |  |  |  | #N/A |  | SIN DATOS
79004 | Sección de CCM F2100, 21" fondo, bus horizontal 1200 Amp, vertical laberinto 1200 A | - | MCLF21/1200/1200 | EATON | Und | SIN PRECIO | 45397 | 0.677 | 0.677 | #VALUE! | #VALUE! |  | EATON | LAUMAYER | MELEXA |  |  |  | #N/A |  | SIN DATOS
79005 | Sección de CCM F2100, 21" fondo, bus horizontal 2000 Amp, vertical laberinto 600 A | - | MCLF21/2000/600 | EATON | Und | SIN PRECIO | 45397 | 0.677 | 0.677 | #VALUE! | #VALUE! |  | EATON | LAUMAYER | MELEXA |  |  |  | #N/A |  | SIN DATOS
79006 | Sección de CCM F2100, 21" fondo, bus horizontal 2000 Amp, vertical laberinto 800 A | - | MCLF21/2000/800 | EATON | Und | SIN PRECIO | 45397 | 0.677 | 0.677 | #VALUE! | #VALUE! |  | EATON | LAUMAYER | MELEXA |  |  |  | #N/A |  | SIN DATOS
79007 | Sección de CCM F2100, 21" fondo, bus horizontal 2000 Amp, vertical laberinto 1200 A | - | MCLF21/2000/1200 | EATON | Und | SIN PRECIO | 45397 | 0.677 | 0.677 | #VALUE! | #VALUE! |  | EATON | LAUMAYER | MELEXA |  |  |  | #N/A |  | SIN DATOS
79008 | Sección de CCM F2100, 16" fondo, bus horizontal 800 Amp, vertical laberinto 800 A | - | MCLF16/800/800 | EATON | Und | SIN PRECIO | 45397 | 0.677 | 0.677 | #VALUE! | #VALUE! |  | EATON | LAUMAYER | MELEXA |  |  |  | #N/A |  | SIN DATOS
79009 | Sección de CCM F2100, 16" fondo, bus horizontal 1200 Amp, vertical laberinto 800 A | - | MCLF16/1200/800 | EATON | Und | SIN PRECIO | 45397 | 0.677 | 0.677 | #VALUE! | #VALUE! |  | EATON | LAUMAYER | MELEXA |  |  |  | #N/A |  | SIN DATOS
79010 | Sección de CCM F2100, 16" fondo, bus horizontal 1200 Amp, vertical laberinto 1200 A | - | MCLF16/1200/1200 | EATON | Und | SIN PRECIO | 45397 | 0.677 | 0.677 | #VALUE! | #VALUE! |  | EATON | LAUMAYER | MELEXA |  |  |  | #N/A |  | SIN DATOS
79011 | LIBRE
79012 | LIBRE
79013 | LIBRE
79014 | LIBRE
79015 | Secciones con Barraje Vertical sin Laberinto | - | - | - |  | EN DOLARES | 45397 |  |  | #VALUE! | #VALUE! |  | EATON | [5 empty] | #N/A |  | SIN DATOS
79016 | Sección de CCM F2100, 21" fondo, bus horizontal 800 Amp, vertical 800 A | - | MCCF21/800/800 | EATON | Und | SIN PRECIO | 45397 | 0.677 | 0.677 | #VALUE! | #VALUE! |  | EATON | LAUMAYER | MELEXA |  |  |  | #N/A |  | SIN DATOS
79017 | Sección de CCM F2100, 21" fondo, bus horizontal 1200 Amp, vertical 800 A | - | MCCF21/1200/800 | EATON | Und | SIN PRECIO | 45397 | 0.677 | 0.677 | #VALUE! | #VALUE! |  | EATON | LAUMAYER | MELEXA |  |  |  | #N/A |  | SIN DATOS
79018 | Sección de CCM F2100, 21" fondo, bus horizontal 1200 Amp, vertical 1200 A | - | MCCF21/1200/1200 | EATON | Und | SIN PRECIO | 45397 | 0.677 | 0.677 | #VALUE! | #VALUE! |  | EATON | LAUMAYER | MELEXA |  |  |  | #N/A |  | SIN DATOS
79019 | Sección de CCM F2100, 21" fondo, bus horizontal 2000 Amp, vertical 600 A | - | MCCF21/2000/600 | EATON | Und | SIN PRECIO | 45397 | 0.677 | 0.677 | #VALUE! | #VALUE! |  | EATON | LAUMAYER | MELEXA |  |  |  | #N/A |  | SIN DATOS
79020 | Sección de CCM F2100, 21" fondo, bus horizontal 2000 Amp, vertical 800 A | - | MCCF21/2000/800 | EATON | Und | SIN PRECIO | 45397 | 0.677 | 0.677 | #VALUE! | #VALUE! |  | EATON | LAUMAYER | MELEXA |  |  |  | #N/A |  | SIN DATOS
79021 | Sección de CCM F2100, 21" fondo, bus horizontal 2000 Amp, vertical 1200 A | - | MCCF21/2000/1200 | EATON | Und | SIN PRECIO | 45397 | 0.677 | 0.677 | #VALUE! | #VALUE! |  | EATON | LAUMAYER | MELEXA |  |  |  | #N/A |  | SIN DATOS
79022 | Sección de CCM F2100, 16" fondo, bus horizontal 800 Amp, vertical 800 A | - | MCCF16/800/800 | EATON | Und | SIN PRECIO | 45397 | 0.677 | 0.677 | #VALUE! | #VALUE! |  | EATON | LAUMAYER | MELEXA |  |  |  | #N/A |  | SIN DATOS
79023 | Sección de CCM F2100, 16" fondo, bus horizontal 1200 Amp, vertical 800 A | - | MCCF16/1200/800 | EATON | Und | SIN PRECIO | 45397 | 0.677 | 0.677 | #VALUE! | #VALUE! |  | EATON | LAUMAYER | MELEXA |  |  |  | #N/A |  | SIN DATOS
79024 | Sección de CCM F2100, 16" fondo, bus horizontal 1200 Amp, vertical 1200 A | - | MCCF16/1200/1200 | EATON | Und | SIN PRECIO | 45397 | 0.677 | 0.677 | #VALUE! | #VALUE! |  | EATON | LAUMAYER | MELEXA |  |  |  | #N/A |  | SIN DATOS
79025 | LIBRE
79026 | LIBRE
79027 | LIBRE
79028 | LIBRE
79029 | Secciones de Acometida ó de Entrada Principal al CCM | - | - | - |  | EN DOLARES | 45397 |  |  | #VALUE! | #VALUE! |  | EATON | [5 empty] | #N/A |  | SIN DATOS
79030 | Seccion de interruptor principal 1200A, 21" de fondo, acometida inferior, separadas 3" de pared | - | MBS1200AB | EATON | Und | SIN PRECIO | 45397 | 0.677 | 0.677 | #VALUE! | #VALUE! |  | EATON | LAUMAYER | MELEXA |  |  |  | #N/A |  | SIN DATOS
79031 | Seccion de interruptor principal 1200A, 21" de fondo, acometida superior, separadas 3" de pared | - | MBS1200AT | EATON | Und | SIN PRECIO | 45397 | 0.677 | 0.677 | #VALUE! | #VALUE! |  | EATON | LAUMAYER | MELEXA |  |  |  | #N/A |  | SIN DATOS
79032 | Seccion de interruptor principal 1600A, 21" de fondo, acometida inferior, separadas 3" de pared | - | MBS1600AB | EATON | Und | SIN PRECIO | 45397 | 0.677 | 0.677 | #VALUE! | #VALUE! |  | EATON | LAUMAYER | MELEXA |  |  |  | #N/A |  | SIN DATOS
79033 | Seccion de interruptor principal 1600A, 21" de fondo, acometida superior, separadas 3" de pared | - | MBS1600AT | EATON | Und | SIN PRECIO | 45397 | 0.677 | 0.677 | #VALUE! | #VALUE! |  | EATON | LAUMAYER | MELEXA |  |  |  | #N/A |  | SIN DATOS
79034 | Seccion de terminales principales 1200A, 21" de fondo, acometida inferior, separadas 3" de pared | - | MLS1200AB | EATON | Und | SIN PRECIO | 45397 | 0.677 | 0.677 | #VALUE! | #VALUE! |  | EATON | LAUMAYER | MELEXA |  |  |  | #N/A |  | SIN DATOS
79035 | Seccion de terminales principales 1200A, 21" de fondo, acometida superior, separadas 3" de pared | - | MLS1200AT | EATON | Und | SIN PRECIO | 45397 | 0.677 | 0.677 | #VALUE! | #VALUE! |  | EATON | LAUMAYER | MELEXA |  |  |  | #N/A |  | SIN DATOS
79036 | LIBRE
79037 | LIBRE
79038 | LIBRE
79039 | LIBRE
79040 | Secciones Vacias de Acometida (Con barraje Horizontal y sin Barraje Vertical) | - | - | - |  | EN DOLARES | 45397 |  |  | #VALUE! | #VALUE! |  | EATON | [5 empty] | #N/A |  | SIN DATOS
79041 | Seccion vacia sin barra vertical, 20" de ancho, 21" de fondo, bus horizontal 1200 Amps, separadas 3" de pared | - | BRS20W | EATON | Und | SIN PRECIO | 45397 | 0.677 | 0.677 | #VALUE! | #VALUE! |  | EATON | LAUMAYER | MELEXA |  |  |  | #N/A |  | SIN DATOS
79042 | Seccion vacia sin barra vertical, 24" de ancho, 21" de fondo, bus horizontal 1200 Amps, separadas 3" de pared | - | BRS24W | EATON | Und | SIN PRECIO | 45397 | 0.677 | 0.677 | #VALUE! | #VALUE! |  | EATON | LAUMAYER | MELEXA |  |  |  | #N/A |  | SIN DATOS
79043 | Seccion vacia sin barra vertical, 28" de ancho, 21" de fondo, bus horizontal 1200 Amps, separadas 3" de pared | - | BRS28W | EATON | Und | SIN PRECIO | 45397 | 0.677 | 0.677 | #VALUE! | #VALUE! |  | EATON | LAUMAYER | MELEXA |  |  |  | #N/A |  | SIN DATOS
79044 | Seccion vacia sin barra vertical, 32" de ancho, 21" de fondo, bus horizontal 1200 Amps, separadas 3" de pared | - | BRS32W | EATON | Und | SIN PRECIO | 45397 | 0.677 | 0.677 | #VALUE! | #VALUE! |  | EATON | LAUMAYER | MELEXA |  |  |  | #N/A |  | SIN DATOS
79045 | LIBRE
79046 | LIBRE
79047 | LIBRE
79048 | LIBRE
79049 | Gavetas para Interruptor Derivado con puerta "No incluye Interruptor" | - | - | - |  | EN DOLARES | 45397 |  |  | #VALUE! | #VALUE! |  | EATON | [5 empty] | #N/A |  | SIN DATOS
79050 | Gaveta Tamaño 1X (6") - Ensamble para interruptor termomagnético EGH, 125 Amps. | - | FZF1-125COMP | EATON | Und | SIN PRECIO | 45397 | 0.677 | 0.677 | #VALUE! | #VALUE! |  | EATON | LAUMAYER | MELEXA |  |  |  | #N/A |  | SIN DATOS
79051 | Gaveta Tamaño 1X (6") - Ensamble para interruptor termomagnético JGH, 250 Amps | - | FZF1-250COMP | EATON | Und | SIN PRECIO | 45397 | 0.677 | 0.677 | #VALUE! | #VALUE! |  | EATON | LAUMAYER | MELEXA |  |  |  | #N/A |  | SIN DATOS
79052 | Gaveta Tamaño 2X (12") - Ensamble para interruptor termomagnético MARCO " F ", 150 Amps | - | FZF1-150 | EATON | Und | SIN PRECIO | 45397 | 0.677 | 0.677 | #VALUE! | #VALUE! |  | EATON | LAUMAYER | MELEXA |  |  |  | #N/A |  | SIN DATOS
79053 | Gaveta Tamaño 3X (18") - Ensamble para interruptor termomagnético MARCO " F ", 225 Amps | - | FZF1-225 | EATON | Und | SIN PRECIO | 45397 | 0.677 | 0.677 | #VALUE! | #VALUE! |  | EATON | LAUMAYER | MELEXA |  |  |  | #N/A |  | SIN DATOS
79054 | Gaveta Tamaño 3X (18") - Ensamble para interruptor termomagnético MARCO " J ", 250 Amps | - | FZF1-250 | EATON | Und | SIN PRECIO | 45397 | 0.677 | 0.677 | #VALUE! | #VALUE! |  | EATON | LAUMAYER | MELEXA |  |  |  | #N/A |  | SIN DATOS
79055 | Gaveta Tamaño 4X (24") - Ensamble para interruptor termomagnético MARCO " K ", 400 Amps | - | FZF1-400 | EATON | Und | SIN PRECIO | 45397 | 0.677 | 0.677 | #VALUE! | #VALUE! |  | EATON | LAUMAYER | MELEXA |  |  |  | #N/A |  | SIN DATOS
79056 | Gaveta Tamaño 5X (36") - Ensamble para interruptor termomagnético MARCO " L ", 600 Amps | - | FZF1-600 | EATON | Und | SIN PRECIO | 45397 | 0.677 | 0.677 | #VALUE! | #VALUE! |  | EATON | LAUMAYER | MELEXA |  |  |  | #N/A |  | SIN DATOS
79057 | LIBRE
79058 | LIBRE
79059 | LIBRE
79060 | LIBRE
79061 | Gavetas Vacias sin puerta | - | - | - |  | EN DOLARES | 45397 |  |  | #VALUE! | #VALUE! |  | EATON | [5 empty] | #N/A |  | SIN DATOS
79062 | Gaveta Tamaño 2X (12") - Ensamble para Arrancadores Tamaño 1-2 para montar cualquier relé de sobrecarga, sin puerta | - | FZF1-T1 | EATON | Und | SIN PRECIO | 45397 | 0.677 | 0.677 | #VALUE! | #VALUE! |  | EATON | LAUMAYER | MELEXA |  |  |  | #N/A |  | SIN DATOS
79063 | Gaveta Tamaño 3X (18") - Ensamble para Arrancadores Tamaño 3 para montar cualquier relé de sobrecarga, sin puerta | - | FZF1-T3 | EATON | Und | SIN PRECIO | 45397 | 0.677 | 0.677 | #VALUE! | #VALUE! |  | EATON | LAUMAYER | MELEXA |  |  |  | #N/A |  | SIN DATOS
79064 | Gaveta Tamaño 4X (24") - Ensamble para Arrancadores Tamaño 4 para montar cualquier relé de sobrecarga, sin puerta | - | FZF1-T4 | EATON | Und | SIN PRECIO | 45397 | 0.677 | 0.677 | #VALUE! | #VALUE! |  | EATON | LAUMAYER | MELEXA |  |  |  | #N/A |  | SIN DATOS
79065 | Gaveta Tamaño 5X (30") - Ensamble para Arrancadores Tamaño 4 para montar cualquier relé de sobrecarga, sin puerta | - | FZF1-T4-30 | EATON | Und | SIN PRECIO | 45397 | 0.677 | 0.677 | #VALUE! | #VALUE! |  | EATON | LAUMAYER | MELEXA |  |  |  | #N/A |  | SIN DATOS
79066 | Gaveta Tamaño 6X (36") - Ensamble para Arrancadores Tamaño 5 para montar cualquier relé de sobrecarga, sin puerta | - | FZF1-T5 | EATON | Und | SIN PRECIO | 45397 | 0.677 | 0.677 | #VALUE! | #VALUE! |  | EATON | LAUMAYER | MELEXA |  |  |  | #N/A |  | SIN DATOS
79067 | LIBRE
79068 | LIBRE
79069 | LIBRE
79070 | LIBRE
79071 | Gavetas Vacias con puerta sin bocado para Reset Semiextraibles | - | - | - |  | EN DOLARES | 45397 |  |  | #VALUE! | #VALUE! |  | EATON | [5 empty] | #N/A |  | SIN DATOS
79072 | Gaveta Tamaño 2X (12") - Ensamble para Arrancadores Tamaño 1-2 para montar cualquier relé de sobrecarga, con puerta | - | FZF1-T1PA | EATON | Und | SIN PRECIO | 45397 | 0.677 | 0.677 | #VALUE! | #VALUE! |  | EATON | LAUMAYER | MELEXA |  |  |  | #N/A |  | SIN DATOS
79073 | Gaveta Tamaño 3X (18") - Ensamble para Arrancadores Tamaño 3 para montar cualquier relé de sobrecarga, con puerta | - | FZF1-T3PA | EATON | Und | SIN PRECIO | 45397 | 0.677 | 0.677 | #VALUE! | #VALUE! |  | EATON | LAUMAYER | MELEXA |  |  |  | #N/A |  | SIN DATOS
79074 | Gaveta Tamaño 4X (24") - Ensamble para Arrancadores Tamaño 4 para montar cualquier relé de sobrecarga, con puerta | - | FZF1-T4PA | EATON | Und | SIN PRECIO | 45397 | 0.677 | 0.677 | #VALUE! | #VALUE! |  | EATON | LAUMAYER | MELEXA |  |  |  | #N/A |  | SIN DATOS
79075 | Gaveta Tamaño 6X (36") - Ensamble para Arrancadores Tamaño 5 para montar cualquier relé de sobrecarga, con puerta | - | FZF1-T5PA | EATON | Und | SIN PRECIO | 45397 | 0.677 | 0.677 | #VALUE! | #VALUE! |  | EATON | LAUMAYER | MELEXA |  |  |  | #N/A |  | SIN DATOS
79076 | LIBRE
79077 | LIBRE
79078 | LIBRE
79079 | LIBRE
79080 | Gavetas Vacias con puerta sin bocado para Reset 100% Extraibles | - | - | - |  | EN DOLARES | 45397 |  |  | #VALUE! | #VALUE! |  | EATON | [5 empty] | #N/A |  | SIN DATOS
79081 | Gaveta 100% Extr. Tamaño 2X (12") - Ensamble Arrancadores Tamaño 1-2 para montar cualquier relé de sobrecarga, con puerta | - | FZF1-T1PAMLB | EATON | Und | SIN PRECIO | 45397 | 0.677 | 0.677 | #VALUE! | #VALUE! |  | EATON | LAUMAYER | MELEXA |  |  |  | #N/A |  | SIN DATOS
79082 | Gaveta 100% Extr. Tamaño 3X (18") - Ensamble para Arrancadores Tamaño 3 para montar cualquier relé de sobrecarga, con puerta | - | FZF1-T3PAMLB | EATON | Und | SIN PRECIO | 45397 | 0.677 | 0.677 | #VALUE! | #VALUE! |  | EATON | LAUMAYER | MELEXA |  |  |  | #N/A |  | SIN DATOS
79083 | Gaveta 100% Extr. Tamaño 4X (24") - Ensamble para Arrancadores Tamaño 4 para montar cualquier relé de sobrecarga, con puerta | - | FZF1-T4PAMLB | EATON | Und | SIN PRECIO | 45397 | 0.677 | 0.677 | #VALUE! | #VALUE! |  | EATON | LAUMAYER | MELEXA |  |  |  | #N/A |  | SIN DATOS
79084 | LIBRE
79085 | LIBRE
79086 | LIBRE
79087 | LIBRE
79088 | Puertas con preparación de diversos dispositivos | - | - | - |  | EN DOLARES | 45397 |  |  | #VALUE! | #VALUE! |  | EATON | [5 empty] | #N/A |  | SIN DATOS
79089 | Puerta 6" con preparacion para montar Interruptor Derivado EGH | - | FZ-F1-125COMPA | EATON | Und | SIN PRECIO | 45397 | 0.677 | 0.677 | #VALUE! | #VALUE! |  | EATON | LAUMAYER | MELEXA |  |  |  | #N/A |  | SIN DATOS
79090 | Puerta 6" con preparacion para montar Interruptor Derivado JGH | - | FZ-F1-250COMPA | EATON | Und | SIN PRECIO | 45397 | 0.677 | 0.677 | #VALUE! | #VALUE! |  | EATON | LAUMAYER | MELEXA |  |  |  | #N/A |  | SIN DATOS
79091 | Puerta 12" con preparacion para montar display C440 y reset | - | FZF1-T1C40PA | EATON | Und | SIN PRECIO | 45397 | 0.677 | 0.677 | #VALUE! | #VALUE! |  | EATON | LAUMAYER | MELEXA |  |  |  | #N/A |  | SIN DATOS
79092 | Puerta 12" relevador C440 sin corte para reset | - | FZF1-T1C40PASR | EATON | Und | SIN PRECIO | 45397 | 0.677 | 0.677 | #VALUE! | #VALUE! |  | EATON | LAUMAYER | MELEXA |  |  |  | #N/A |  | SIN DATOS
79093 | Puerta 12” con preparacion para montar display C441 | - | FZF1-T1C41PA | EATON | Und | SIN PRECIO | 45397 | 0.677 | 0.677 | #VALUE! | #VALUE! |  | EATON | LAUMAYER | MELEXA |  |  |  | #N/A |  | SIN DATOS
79094 | Puerta 18" con preparacion para montar display C440 y reset | - | FZF1-T3C40PA | EATON | Und | SIN PRECIO | 45397 | 0.677 | 0.677 | #VALUE! | #VALUE! |  | EATON | LAUMAYER | MELEXA |  |  |  | #N/A |  | SIN DATOS
79095 | Ens puerta 18" relevador C440 sin corte para reset | - | FZF1-T3C40PASR | EATON | Und | SIN PRECIO | 45397 | 0.677 | 0.677 | #VALUE! | #VALUE! |  | EATON | LAUMAYER | MELEXA |  |  |  | #N/A |  | SIN DATOS
79096 | Puerta 18” con preparacion para montar display C441 | - | FZF1-T3C41PA | EATON | Und | SIN PRECIO | 45397 | 0.677 | 0.677 | #VALUE! | #VALUE! |  | EATON | LAUMAYER | MELEXA |  |  |  | #N/A |  | SIN DATOS
79097 | Puerta 24" con preparacion para montar display C440 y reset | - | FZF1-T4C40PA | EATON | Und | SIN PRECIO | 45397 | 0.677 | 0.677 | #VALUE! | #VALUE! |  | EATON | LAUMAYER | MELEXA |  |  |  | #N/A |  | SIN DATOS
79098 | Ens puerta 24" relevador C440 sin corte para reset | - | FZF1-T4C40PASR | EATON | Und | SIN PRECIO | 45397 | 0.677 | 0.677 | #VALUE! | #VALUE! |  | EATON | LAUMAYER | MELEXA |  |  |  | #N/A |  | SIN DATOS
79099 | Puerta 24” con preparacion para montar display C441 | - | FZF1-T4C41PA | EATON | Und | SIN PRECIO | 45397 | 0.677 | 0.677 | #VALUE! | #VALUE! |  | EATON | LAUMAYER | MELEXA |  |  |  | #N/A |  | SIN DATOS
79100 | Puerta para gaveta de 30" para arrancador | - | FZF1-T430PA | EATON | Und | SIN PRECIO | 45397 | 0.677 | 0.677 | #VALUE! | #VALUE! |  | EATON | LAUMAYER | MELEXA |  |  |  | #N/A |  | SIN DATOS
79101 | Puerta 36" con preparacion para montar display C440 y reset | - | FZF1-T5C40PA | EATON | Und | SIN PRECIO | 45397 | 0.677 | 0.677 | #VALUE! | #VALUE! |  | EATON | LAUMAYER | MELEXA |  |  |  | #N/A |  | SIN DATOS
79102 | Puerta 36" con preparacion para montar display C440 y reset | - | FZF1-T536C40PA | EATON | Und | SIN PRECIO | 45397 | 0.677 | 0.677 | #VALUE! | #VALUE! |  | EATON | LAUMAYER | MELEXA |  |  |  | #N/A |  | SIN DATOS
79103 | Ens puerta 36" relevador C440 sin corte para reset | - | FZF1-T5C40PASR | EATON | Und | SIN PRECIO | 45397 | 0.677 | 0.677 | #VALUE! | #VALUE! |  | EATON | LAUMAYER | MELEXA |  |  |  | #N/A |  | SIN DATOS
79104 | Puerta 36” con preparacion para montar display C441 | - | FZF1-T536C41PA | EATON | Und | SIN PRECIO | 45397 | 0.677 | 0.677 | #VALUE! | #VALUE! |  | EATON | LAUMAYER | MELEXA |  |  |  | #N/A |  | SIN DATOS
79105 | LIBRE
79106 | LIBRE
79107 | LIBRE
79108 | LIBRE
79109 | Puertas Ciegas | - | - | - |  | EN DOLARES | 45397 |  |  | #VALUE! | #VALUE! |  | EATON | [5 empty] | #N/A |  | SIN DATOS
79110 | Puerta 6" ciega | - | FZF1-6PA | EATON | Und | SIN PRECIO | 45397 | 0.677 | 0.677 | #VALUE! | #VALUE! |  | EATON | LAUMAYER | MELEXA |  |  |  | #N/A |  | SIN DATOS
79111 | Puerta 12” ciega | - | FZF1-12PA | EATON | Und | SIN PRECIO | 45397 | 0.677 | 0.677 | #VALUE! | #VALUE! |  | EATON | LAUMAYER | MELEXA |  |  |  | #N/A |  | SIN DATOS
79112 | Puerta 18” ciega | - | FZF1-18PA | EATON | Und | SIN PRECIO | 45397 | 0.677 | 0.677 | #VALUE! | #VALUE! |  | EATON | LAUMAYER | MELEXA |  |  |  | #N/A |  | SIN DATOS
79113 | Puerta 24” ciega | - | FZF1-24PA | EATON | Und | SIN PRECIO | 45397 | 0.677 | 0.677 | #VALUE! | #VALUE! |  | EATON | LAUMAYER | MELEXA |  |  |  | #N/A |  | SIN DATOS
79114 | Puerta 36' ciega | - | FZF1-36PA | EATON | Und | SIN PRECIO | 45397 | 0.677 | 0.677 | #VALUE! | #VALUE! |  | EATON | LAUMAYER | MELEXA |  |  |  | #N/A |  | SIN DATOS
79115 | Panel divisorio entre gavetas (5 Piezas por caja) | - | M-PANDIV | EATON | Und | SIN PRECIO | 45397 | 0.677 | 0.677 | #VALUE! | #VALUE! |  | EATON | LAUMAYER | MELEXA |  |  |  | #N/A |  | SIN DATOS
79116 | LIBRE
79117 | LIBRE
79118 | LIBRE
79119 | LIBRE
79120 | Accesorios | - | - | - |  | EN DOLARES | 45397 |  |  | #VALUE! | #VALUE! |  | EATON | [5 empty] | #N/A |  | SIN DATOS
79121 | Cubierta lateral de CCM con Tornilleria | - | MCCF21LAT | EATON | Und | SIN PRECIO | 45397 | 0.677 | 0.677 | #VALUE! | #VALUE! |  | EATON | LAUMAYER | MELEXA |  |  |  | #N/A |  | SIN DATOS
79122 | Tapon aislador para tuerca 3/8-16 (100 piezas por bolsa) | - | M-TAPBUS | EATON | Und | SIN PRECIO | 45397 | 0.677 | 0.677 | #VALUE! | #VALUE! |  | EATON | LAUMAYER | MELEXA |  |  |  | #N/A |  | SIN DATOS
79123 | Bloque de terminales blanca de 7 puntos (100 pzs por caja) | - | M-TERMBLOCK | EATON | Und | SIN PRECIO | 45397 | 0.677 | 0.677 | #VALUE! | #VALUE! |  | EATON | LAUMAYER | MELEXA |  |  |  | #N/A |  | SIN DATOS
79124 | Barrera de bus vertical Shutter (50 pzs por caja) | - | M-TAPSHUTTER | EATON | Und | SIN PRECIO | 45397 | 0.677 | 0.677 | #VALUE! | #VALUE! |  | EATON | LAUMAYER | MELEXA |  |  |  | #N/A |  | SIN DATOS
79125 | Barrera de bus vertical miembro Shutter complementario (50 pzs por caja) | - | M-TAPSHUTTERC | EATON | Und | SIN PRECIO | 45397 | 0.677 | 0.677 | #VALUE! | #VALUE! |  | EATON | LAUMAYER | MELEXA |  |  |  | #N/A |  | SIN DATOS
79126 | Ensamble cubre saque bus V laberinto (50 pzs por caja) | - | M-TAPBUSLAB | EATON | Und | SIN PRECIO | 45397 | 0.677 | 0.677 | #VALUE! | #VALUE! |  | EATON | LAUMAYER | MELEXA |  |  |  | #N/A |  | SIN DATOS
79127 | Ensamble herrajes para unir secciones de CCM (50 pzs por caja) | - | M-UNIONEST | EATON | Und | SIN PRECIO | 45397 | 0.677 | 0.677 | #VALUE! | #VALUE! |  | EATON | LAUMAYER | MELEXA |  |  |  | #N/A |  | SIN DATOS
79128 | Ensamble unión bus horizontal 600 y 800A | - | M-UNBUSH600800 | EATON | Und | SIN PRECIO | 45397 | 0.677 | 0.677 | #VALUE! | #VALUE! |  | EATON | LAUMAYER | MELEXA |  |  |  | #N/A |  | SIN DATOS
79129 | Ensamble union bus horizontal 1200A | - | M-UNBUSH1200 | EATON | Und | SIN PRECIO | 45397 | 0.677 | 0.677 | #VALUE! | #VALUE! |  | EATON | LAUMAYER | MELEXA |  |  |  | #N/A |  | SIN DATOS
79130 | Ensamble union bus horizontal 1600A | - | M-UNBUSH1600 | EATON | Und | SIN PRECIO | 45397 | 0.677 | 0.677 | #VALUE! | #VALUE! |  | EATON | LAUMAYER | MELEXA |  |  |  | #N/A |  | SIN DATOS
79131 | Ensamble union bus horizontal 2000A | - | M-UNBUSH2000 | EATON | Und | SIN PRECIO | 45397 | 0.677 | 0.677 | #VALUE! | #VALUE! |  | EATON | LAUMAYER | MELEXA |  |  |  | #N/A |  | SIN DATOS
79132 | Ensamble unión bus tierra 1.5" para secciones con o sin bus laberinto de 600 a 1200A | - | M-UNBUST15 | EATON | Und | SIN PRECIO | 45397 | 0.677 | 0.677 | #VALUE! | #VALUE! |  | EATON | LAUMAYER | MELEXA |  |  |  | #N/A |  | SIN DATOS
79133 | Ensamble unión bus tierra 2.0" para secciones con o sin bus lab de 2000A y secciones de acometida | - | M-UNBUST20 | EATON | Und | SIN PRECIO | 45397 | 0.677 | 0.677 | #VALUE! | #VALUE! |  | EATON | LAUMAYER | MELEXA |  |  |  | #N/A |  | SIN DATOS
ELEMENTOS DE MONTAJE
ELEMENTOS DE MONTAJE INTERNAS
80001 | TOMA DOBLE CON POLO A TIERRA COLOR CREMA 15A-125V NEMA 5-15R | 5320-ICP | WID0001 | LEVITON | Und | 9900 | 45474 | 0.34 | 0.34 | 6534 | 6534 |  | LAUMAYER | [5 empty] | 9900 | M-ACCESC-1 | T-0.35
80002 | TOMA DOBLE CON POLO A TIERRA COLOR BLANCO 15A-125V NEMA 5-15R | 5320-W | WID0002 | LEVITON | Und | 9900 | 45474 | 0.34 | 0.34 | 6534 | 6534 |  | LAUMAYER | [5 empty] | 9900 | M-ACCESC-1 | T-0.35
80003 | INTERRUPTOR SENCILLO 15A COLOR CREMA | 1451-I | WID0011 | LEVITON | Und | 12600 | 45474 | 0.34 | 0.34 | 8316 | 8316 |  | LAUMAYER | [5 empty] | 12600 | M-ACCESC-1 | T-0.35
80004 | INTERRUPTOR SENCILLO 15A COLOR BLANCO | 1451-W | WID0012 | LEVITON | Und | 12600 | 45474 | 0.34 | 0.34 | 8316 | 8316 |  | LAUMAYER | [5 empty] | 12600 | M-ACCESC-1 | T-0.35
80005 | INTERRUPTOR SENCILLO-CONMUTABLE 15A COLOR CREMA | 1453-I | WID0015 | LEVITON | Und | 19200 | 45474 | 0.34 | 0.34 | 12672 | 12672 |  | LAUMAYER | [5 empty] | 19200 | M-ACCESC-1 | T-0.35
80006 | INTERRUPTOR SENCILLO-CONMUTABLE 15A COLOR BLANCO | 1453-W | WID0016 | LEVITON | Und | 18600 | 45474 | 0.34 | 0.34 | 12276 | 12276 |  | LAUMAYER | [5 empty] | 18600 | M-ACCESC-1 | T-0.35
80007 | TOMA DOBLE CON POLO A TIERRA COLOR BLANCO 15A-125V NEMA 5-15R | CR15-W | WID0004 | LEVITON | Und | 26600 | 45474 | 0.34 | 0.34 | 17556 | 17556 |  | LAUMAYER | [5 empty] | 26600 | M-ACCESC-1 | T-0.35
80009 | TOMA DE INCRUSTAR 50A, 125-250 V, 3 POLOS + TIERRA 4H ( NEMA 16-30 ) | 279-S | WID0814 | LEVITON | Und | 37500 | 45474 | 0.34 | 0.34 | 24750 | 24750 |  | LAUMAYER | [5 empty] | 37500 | M-ACCESC-1 | T-0.35
80010 | CLAVIJA 50A, 125-250V 3P/4H | 275-T | WID0815 | LEVITON | Und | 75000 | 45474 | 0.34 | 0.34 | 49500 | 49500 |  | LAUMAYER | [5 empty] | 75000 | M-ACCESC-1 | T-0.35
80012 | TOMA DE INSCRUSTAR 50A 125/250V 3P/3H FOGON NEMA 10-50R | 5206 | WID0006 | LEVITON | Und | #N/A | 45474 | 0.34 | 0.34 | #N/A | #N/A |  | LAUMAYER | [5 empty] | #N/A | M-ACCESC-1 | T-0.35
80014 | TOMA SENCILLO POLO A TIERRA 20A 250V COLOR CREMA NEMA6-20R PATA TRABADA | 5821-I | WID0005 | LEVITON | Und | 33800 | 45474 | 0.34 | 0.34 | 22308 | 22308 |  | LAUMAYER | [5 empty] | 33800 | M-ACCESC-1 | T-0.35
80016 | TOMA DOBLE COLOR CREMA 20A-125V NEMA 5-20R | CR20-W | WID0440 | LEVITON | Und | 34500 | 45474 | 0.34 | 0.34 | 22770 | 22770 |  | LAUMAYER | [5 empty] | 34500 | M-ACCESC-1 | T-0.35
80017 | TOMA DOBLE COLOR BLANCO 20A-125V NEMA 5-20R | CR20-W | WID0440 | LEVITON | Und | 34500 | 45474 | 0.34 | 0.34 | 22770 | 22770 |  | LAUMAYER | [5 empty] | 34500 | M-ACCESC-1 | T-0.35
80020 | INTERRUPTOR DOBLE 15A COLOR BLANCO | 5224-2W | WID0014 | LEVITON | Und | 39300 | 45474 | 0.34 | 0.34 | 25938 | 25938 |  | LAUMAYER | [5 empty] | 39300 | M-ACCESC-1 | T-0.35
80032 | TAPA PARA TOMA O INTERRUPTOR DOBLE 5320,5225,CR20,5224. COLOR CREMA | 86003-I | WID0097 | LEVITON | Und | 4100 | 45474 | 0.34 | 0.34 | 2706 | 2706 |  | LAUMAYER | [5 empty] | 4100 | M-ACCESC-1 | T-0.35
80033 | TAPA PARA TOMA O INTERRUPTOR DOBLE 5320,5225,CR20,5224. COLOR BLANCO | 86003-W | WID0098 | LEVITON | Und | 4900 | 45474 | 0.34 | 0.34 | 3234 | 3234 |  | LAUMAYER | [5 empty] | 4900 | M-ACCESC-1 | T-0.35
80034 | TAPA PARA INTERRUPTOR 1451, 1453 Y DIMMER 700 COLOR CREMA | 86001-I | WID0099 | LEVITON | Und | 4800 | 45474 | 0.34 | 0.34 | 3168 | 3168 |  | LAUMAYER | [5 empty] | 4800 | M-ACCESC-1 | T-0.35
80035 | TAPA PARA INTERRUPTOR 1451, 1453 COLOR BLANCO | 86001-W | WID0100 | LEVITON | Und | 4100 | 45474 | 0.34 | 0.34 | 2706 | 2706 |  | LAUMAYER | [5 empty] | 4100 | M-ACCESC-1 | T-0.35
80036 | TAPA TOMA 5821 COLOR CREMA | 80704-I | WID0101 | LEVITON | Und | 8000 | 45474 | 0.34 | 0.34 | 5280 | 5280 |  | LAUMAYER | [5 empty] | 8000 | M-ACCESC-1 | T-0.35
80037 | TAPA PARA TOMA ESTUFA 5206 CUADRADA METALICA | 4934 | WID0102 | LEVITON | Und | 11000 | 45474 | 0.34 | 0.34 | 7260 | 7260 |  | LAUMAYER | [5 empty] | 11000 | M-ACCESC-1 | T-0.35
80051 | TAPA INTEMPERIE, TERMOPLASTICA, TOMA TIPO 5320 | 5980-UCL | WID0787 | LEVITON | Und | 113500 | 45474 | 0.34 | 0.34 | 74910 | 74910 |  | LAUMAYER | [5 empty] | 113500 | M-ACCESC-1 | T-0.35
80055 | TAPA INTEMPERIE PARA ELEMENTOS DECORADA/GFCI, TAPA DE CIERRE, AUTOMATICO HORIZONTAL | 6196-FS | WID0648 | LEVITON | Und | 80500 | 45474 | 0.34 | 0.34 | 53130 | 53130 |  | LAUMAYER | [5 empty] | 80500 | M-ACCESC-1 | T-0.35
80059 | TAPA INTEMPERIE, PARA TOMA DOBLE, TIPO 5320, METALICA, HORIZONTAL | 4970 | WID0088 | LEVITON | Und | 44500 | 45474 | 0.34 | 0.34 | 29370 | 29370 |  | LAUMAYER | [5 empty] | 44500 | M-ACCESC-1 | T-0.35
80073 | TOMA AEREO AMARILLO 15A,125V. 5-15R | 515-CV | WID0170 | LEVITON | Und | 34300 | 45474 | 0.34 | 0.34 | 22638 | 22638 |  | LAUMAYER | [5 empty] | 34300 | M-ACCESC-1 | T-0.35
80074 | CLAVIJA RECTA BLINDADA 15A,125V | 515-PA | WID0171 | LEVITON | Und | 27900 | 45474 | 0.34 | 0.34 | 18414 | 18414 |  | LAUMAYER | [5 empty] | 27900 | M-ACCESC-1 | T-0.35
80102 | TOMA CORRIENTE TRIFASICO, TRES POLOS, CUATRO HILOS, 30A-125VAC, 60 Hz, NEMA 6-20R. | 5262-W | WID0031 | LEVITON | Und | 49900 | 45474 | 0.34 | 0.34 | 32934 | 32934 |  | LAUMAYER | [5 empty] | 49900 | M-ACCESC-1 | T-0.35
80130 | TOMA DOBLE GFCI 15 AMP 125V CON LED. CON TAPA BLANCO. NEMA 5-15R | N7599-W | WID0027 | LEVITON | Und | 166700 | 45474 | 0.34 | 0.34 | 110022 | 110022 |  | LAUMAYER | [5 empty] | 166700 | M-ACCESC-1 | T-0.35
80133 | TOMA DOBLE GFCI 20 AMP 125V CON LED. CON TAPA BLANCO. NEMA 5-20R | N7899-W | WID0251 | LEVITON | Und | 138200 | 45474 | 0.34 | 0.34 | 91212 | 91212 |  | LAUMAYER | [5 empty] | 138200 | M-ACCESC-1 | T-0.35
80134 | TAPA INTEMPERIE PARA TOMA DOBLE TIPO 5320 TAPA DE CIERRE AUTOMATICO , COLOR GRIS | 4976-GY | WID0089 | LEVITON | Und | 27900 | 45474 | 0.34 | 0.34 | 18414 | 18414 |  | LAUMAYER | [5 empty] | 27900 | M-ACCESC-1 | T-0.35
80135 | TOMA DOBLE, T.A, 15A 125V NARANJA | 5262-0IG | WID0029 | LEVITON | Und | 49900 | 45474 | 0.34 | 0.34 | 32934 | 32934 |  | LAUMAYER | [5 empty] | 49900 | M-ACCESC-1 | T-0.35
80136 | TAPA TOMA DOBLE IG, SIN MARC NARANJA | 80703-ORG | WID0108 | LEVITON | Und | 6300 | 45474 | 0.34 | 0.34 | 4158 | 4158 |  | LAUMAYER | [5 empty] | 6300 | M-ACCESC-1 | T-0.35
80181 | TOMA INCRUSTAR 20 A, 250 V, 2 POLOS +TIERRA, 3 HILOS | 2320 | WID0185 | LEVITON | Und | 84500 | 45474 | 0.34 | 0.34 | 55770 | 55770 |  | LAUMAYER | [5 empty] | 84500 | M-ACCESC-1 | T-0.35
80182 | TOMA SENCILLA, POLO A TIERRA, 20A, 250V, COLOR BLANCO | 5821-W | WID0903 | LEVITON | Und | 33800 | 45474 | 0.34 | 0.34 | 22308 | 22308 |  | LAUMAYER | [5 empty] | 33800 | M-ACCESC-1 | T-0.35
80183 | TAPA PARA TOMA 5821, COLOR BLANCO | 80704-W | WID0904 | LEVITON | Und | 7700 | 45474 | 0.34 | 0.34 | 5082 | 5082 |  | LAUMAYER | [5 empty] | 7700 | M-ACCESC-1 | T-0.35
80184 | TOMA DE INCRUSTAR 50A, 600VAC ,3P+T | 7379 | WID0212 | LEVITON | Und | 429700 | 45474 | 0.34 | 0.34 | 283602 | 283602 |  | LAUMAYER | [5 empty] | 429700 | M-ACCESC-1 | T-0.35
80185 | CLAVIJA 7765-C,50AMP,250VDC,600VAC, 3P+T,4H | 7765C | WID0214 | LEVITON | Und | 531700 | 45474 | 0.34 | 0.34 | 350922 | 350922 |  | LAUMAYER | [5 empty] | 531700 | M-ACCESC-1 | T-0.35
80186 | CLAVIJA 15A, 250VAC, 2 POLOS + TIERRA, 3 HILOS, L6-15 | 4570-00C | WID0258 | LEVITON | Und | 88500 | 45474 | 0.34 | 0.34 | 58410 | 58410 |  | LAUMAYER | [5 empty] | 88500 | M-ACCESC-1 | T-0.35
80187 | TOMA AEREA 15A, 250VAC, 2 POLOS + TIERRA, 3 HILOS, L6-15 | 4579-00C | WID0259 | LEVITON | und | 102200 | 45474 | 0.34 | 0.34 | 67452 | 67452 |  | LAUMAYER | [5 empty] | 102200 | M-ACCESC-1 | T-0.35
80188
80189
80190 | TOMA DE INCRUSTAR 15A, 277 V, 2 POLOS + TIERRA 3H ( NEMA L7-15 ) | 4760 | WID0223 | LEVITON | Und | 58500 | 45474 | 0.34 | 0.34 | 38610 | 38610 |  | LAUMAYER | [5 empty] | 58500 | M-ACCESC-1 | T-0.35
80191
80192
80193
80194 | TOMAS 30 A, 250 V, 3 POLOS, 3 HILOS, 3Ø |  | WID0198 | LEVITON | Und | 99700 | 45474 | 0.34 | 0.34 | 65802 | 65802 |  | LAUMAYER | [5 empty] | 99700 | M-ACCESC-1 | T-0.35
80195 | CLAVIJA 30 A, 250 V, 3 POLOS, 3 HILOS, 3Ø |  | WID0200 | LEVITON | Und | 98000 | 45474 | 0.34 | 0.34 | 64680 | 64680 |  | LAUMAYER | [5 empty] | 98000 | M-ACCESC-1 | T-0.35
80196 | TOMA DE INCRUSTAR 20A, 480 V, 2 POLOS + TIERRA 3H ( NEMA L8-20 ) | 2340 | WID0680 | LEVITON | Und | 96000 | 45474 | 0.34 | 0.34 | 63360 | 63360 |  | LAUMAYER | [5 empty] | 96000 | M-ACCESC-1 | T-0.35
80215 | TOMA INCRUSTAR 20 A, 250 V, 3POLOS, 4 HILOS, 3Ø | 2420 | WID0566 | LEVITON | Und | 89200 | 45474 | 0.34 | 0.34 | 58872 | 58872 |  | LAUMAYER | [5 empty] | 89200 | M-ACCESC-1 | T-0.35
80219 | TOMA DE INCRUSTAR 30A, 480 V, 3 POLOS + TIERRA 4H ( NEMA 16-30 ) | 2730 | WID0209 | LEVITON | Und | 93800 | 45474 | 0.34 | 0.34 | 61908 | 61908 |  | LAUMAYER | [5 empty] | 93800 | M-ACCESC-1 | T-0.35
80248 | TAPA INTEMPERIE, PARA TOMAS DE 20 Y 30AMP | 4980-GY | WID0090 | LEVITON | Und | 43200 | 45474 | 0.34 | 0.34 | 28512 | 28512 |  | LAUMAYER | [5 empty] | 43200 |  | SIN DATOS
80249 | TAPA METALICA ACERO INOXIDABLE, 1,60 pg diámetro, PARA TOMAS DE 20 A Y 30 A. | 84020-40 | WID0103 | LEVITON | Und | 17500 | 45474 | 0.34 | 0.34 | 11550 | 11550 |  | LAUMAYER | [5 empty] | 17500 | M-ACCESC-1 | T-0.35
80250 | TAPA METALICA ACERO INOXIDABLE, 1,406 pg diámetro, PARA TOMAS DE 15 A. | 84004-40 | WID0372 | LEVITON | Und | 17300 | 45474 | 0.34 | 0.34 | 11418 | 11418 |  | LAUMAYER | [5 empty] | 17300 | M-ACCESC-1 | T-0.35
TOMAS Y CLAVIJAS
80301 | CLAVIJA DE CAUCHO 150V CON 2P+T 15 AMP |  |  | CODELCA | Und | 4565 | 45257 | 0 | 0 | 4565 | 4565 |  | EQUIELEC | FRANCISCO MURILLO | [5 empty] | M-ACCESC-1 | T-0.35
80302 | TOMA DE CAUCHO AEREO 150V CON 2P+T 15 AMP |  |  | CODELCA | Und | 2472 | 42917 | 0 | 0 | 2472 | 2472 |  | EQUIELEC | FRANCISCO MURILLO | [5 empty] | M-ACCESC-1 | T-0.35
80303 | CLAVIJA DE CAUCHO 250V CON 2P+T 15 AMP PATA TRABADA |  |  | CODELCA | Und | 2472 | 42917 | 0 | 0 | 2472 | 2472 |  | FRANCISCO MURILLO | [6 empty] | M-ACCESC-1 | T-0.35
80304 | TOMA TELEFONICO SOBREPONER PLASTICO |  |  |  | Und | 4000 | 42917 | 0 | 0 | 4000 | 4000 |  | FRANCISCO MURILLO | [6 empty] | M-ACCESC-1 | T-0.35
TOMAS DE MEDIA VUELTA
80402 | TOMA DE INCRUSTAR 30A, 250V, 3 POLOS + TIERRA, 4 HILOS 3F, NEMA | 2720 | WID0204 | LEVITON | Und | 137600 | 45474 | 0.34 | 0.34 | 90816 | 90816 |  | LAUMAYER | [5 empty] | 137600 | M-ACCESC-1 | T-0.35
80403 | TOMA AEREO 30A, 250V, 3 POLOS + TIERRA, 4 HILOS 3F, L15-30 | 2723 | WID0205 | LEVITON | Und | 107800 | 45474 | 0.34 | 0.34 | 71148 | 71148 |  | LAUMAYER | [5 empty] | 107800 | M-ACCESC-1 | T-0.35
80404 | CLAVIJA 30A, 250V, 3 POLOS + TIERRA, 4 HILOS 3F, L15-30 | 2721 | WID0206 | LEVITON | Und | 91500 | 45474 | 0.34 | 0.34 | 60390 | 60390 |  | LAUMAYER | [5 empty] | 91500 | M-ACCESC-1 | T-0.35
80441 | TAPA INTEMPERIE COLOR GRIS PARA TOMA DE SEGURIDAD DE 15A. CIERRE AUTOMATICO VERTICAL | WP1 | WID0685 | LEVITON | Und | 147000 | 45474 | 0.34 | 0.34 | 97020 | 97020 |  | LAUMAYER | [5 empty] | 147000 | M-ACCESC-1 | T-0.35
80442 | TAPA INTEMPERIE COLOR GRIS PARA TOMA DE SEGURIDAD DE 20,30 Y 50 (3H) A. CIERRE AUTOMATICO VERTICAL | WP2 | WID0248 | LEVITON | Und | 148500 | 45474 | 0.34 | 0.34 | 98010 | 98010 |  | LAUMAYER | [5 empty] | 148500 | M-ACCESC-1 | T-0.35
80443 | TAPA INTEMPERIE COLOR GRIS PARA TOMA DE SEGURIDAD DE 50 (4H) A. CIERRE AUTOMATICO VERTICAL | WP3 | WID0686 | LEVITON | Und | 151900 | 45474 | 0.34 | 0.34 | 100254 | 100254 |  | LAUMAYER | [5 empty] | 151900 | M-ACCESC-1 | T-0.35
TERCOL
80508 | CAJA 12 CIRCUITOS MONOFASICA C/P 125A | - | TB12P | TERCOL | Und | 68848 | 44013 | 0 | 0 | 68848 | 68848 |  | FRANCISCO MURILLO | EQUIELEC | MELEXA | TERCOL |  |  |  | --- | SIN DATOS
80509 | CAJA 12 CIRCUITOS MONOFASICA 125A | - | TB12 | TERCOL | Und | 49401 | 44013 | 0 | 0 | 49401 | 49401 |  | FRANCISCO MURILLO | EQUIELEC | MELEXA | TERCOL |  |  |  | --- | SIN DATOS
80535 | CAJA DE EMPALME METALICA CON TAPA DE SOBREPONER 12X12X5 TAPA LISA | - | CE125LX | TERCOL | Und | 4933 | 44013 | 0 | 0 | 4933 | 4933 |  | FRANCISCO MURILLO | EQUIELEC | MELEXA | TERCOL |  |  |  | --- | SIN DATOS
80536 | CAJA DE EMPALME METALICA CON TAPA DE SOBREPONER 12X12X5 TOMA DOBLE | - | CE125LI | TERCOL | Und | 4933 | 44013 | 0 | 0 | 4933 | 4933 |  | FRANCISCO MURILLO | EQUIELEC | MELEXA | TERCOL |  |  |  | --- | SIN DATOS
80537 | CAJA DE EMPALME METALICA CON TAPA DE SOBREPONER 12X12X5 TOMA DATOS | - | CE125LE | TERCOL | Und | 4933 | 44013 | 0 | 0 | 4933 | 4933 |  | FRANCISCO MURILLO | EQUIELEC | MELEXA | TERCOL |  |  |  | --- | SIN DATOS
80622 | INTERIOR PARA TABLERO DE 125 A TE 1X08 | - | 1 8 | TERCOL | Und | 25192 | 44013 | 0 | 0 | 25192 | 25192 |  | FRANCISCO MURILLO | EQUIELEC | MELEXA | TERCOL |  |  |  | --- | SIN DATOS
80623 | INTERIOR PARA TABLERO DE 125 A TEP 1X08 | - | 1 8P | TERCOL | Und | 36078 | 44013 | 0 | 0 | 36078 | 36078 |  | FRANCISCO MURILLO | EQUIELEC | MELEXA | TERCOL |  |  |  | --- | SIN DATOS
80624 | INTERIOR PARA TABLERO DE 125 A TE 1X12 | - | 1 12 | TERCOL | Und | 32111 | 44013 | 0 | 0 | 32111 | 32111 |  | FRANCISCO MURILLO | EQUIELEC | MELEXA | TERCOL |  |  |  | --- | SIN DATOS
80625 | INTERIOR PARA TABLERO DE 125 A TEP 1X12 | - | 1 12P | TERCOL | Und | 44503 | 44013 | 0 | 0 | 44503 | 44503 |  | FRANCISCO MURILLO | EQUIELEC | MELEXA | TERCOL |  |  |  | --- | SIN DATOS
80626 | INTERIOR PARA TABLERO DE 125 A TEP 1X16 | - | 1 16P | TERCOL | Und | 53359 | 44013 | 0 | 0 | 53359 | 53359 |  | FRANCISCO MURILLO | EQUIELEC | MELEXA | TERCOL |  |  |  | --- | SIN DATOS
80627 | INTERIOR PARA TABLERO DE 125 A TEP 1X18 | - | 1 18P | TERCOL | Und | 58149 | 44013 | 0 | 0 | 58149 | 58149 |  | FRANCISCO MURILLO | EQUIELEC | MELEXA | TERCOL |  |  |  | --- | SIN DATOS
80628 | INTERIOR PARA TABLERO DE 225 A TRP 2X12 | - | 1 212 | TERCOL | Und | 116261 | 44013 | 0 | 0 | 116261 | 116261 |  | FRANCISCO MURILLO | EQUIELEC | MELEXA | TERCOL |  |  |  | --- | SIN DATOS
80629 | INTERIOR PARA TABLERO DE 225 A TRP 2X18 | - | 1 218 | TERCOL | Und | 82580 | 44013 | 0 | 0 | 82580 | 82580 |  | FRANCISCO MURILLO | EQUIELEC | MELEXA | TERCOL |  |  |  | --- | SIN DATOS
80630 | INTERIOR PARA TABLERO DE 225 A TRP 2X24 | - | 1 224 | TERCOL | Und | 150633 | 44764 | 0 | 0 | 150633 | 150633 |  | FRANCISCO MURILLO | EQUIELEC | MELEXA | TERCOL |  |  |  | --- | SIN DATOS
80631 | INTERIOR PARA TABLERO DE 225 A TRP 2X30 | - | 1 230 | TERCOL | Und | 126410 | 44013 | 0 | 0 | 126410 | 126410 |  | FRANCISCO MURILLO | EQUIELEC | MELEXA | TERCOL |  |  |  | --- | SIN DATOS
80632 | INTERIOR PARA TABLERO DE 225 A TRP 2X36 | - | 1 236 | TERCOL | Und | 209912 | 44764 | 0 | 0 | 209912 | 209912 |  | FRANCISCO MURILLO | EQUIELEC | MELEXA | TERCOL |  |  |  | --- | SIN DATOS
80633 | INTERIOR PARA TABLERO DE 225 A TRP 3X6 | - | 1 306 | TERCOL | Und | 44942 | 44013 | 0 | 0 | 44942 | 44942 |  | FRANCISCO MURILLO | EQUIELEC | MELEXA | TERCOL |  |  |  | --- | SIN DATOS
80634 | INTERIOR PARA TABLERO DE 225 A TRP 3X12 | - | 1 312 | TERCOL | Und | 68172 | 44013 | 0 | 0 | 68172 | 68172 |  | FRANCISCO MURILLO | EQUIELEC | MELEXA | TERCOL |  |  |  | --- | SIN DATOS
80635 | INTERIOR PARA TABLERO DE 225 A TRP 3X18 | - | 1 318 | TERCOL | Und | 124589 | 44796 | 0 | 0 | 124589 | 124589 |  | FRANCISCO MURILLO | EQUIELEC | MELEXA | TERCOL |  |  |  | --- | SIN DATOS
80636 | INTERIOR PARA TABLERO DE 225 A TRP 3X24 | - | 1 324 | TERCOL | Und | 99731 | 44013 | 0 | 0 | 99731 | 99731 |  | FRANCISCO MURILLO | EQUIELEC | MELEXA | TERCOL |  |  |  | --- | SIN DATOS
80637 | INTERIOR PARA TABLERO DE 225 A TRP 3X30 | - | 1 330 | TERCOL | Und | 126410 | 44013 | 0 | 0 | 126410 | 126410 |  | FRANCISCO MURILLO | EQUIELEC | MELEXA | TERCOL |  |  |  | --- | SIN DATOS
80638 | INTERIOR PARA TABLERO DE 225 A TRP 3X36 | - | 1 336 | TERCOL | Und | 138798 | 44013 | 0 | 0 | 138798 | 138798 |  | FRANCISCO MURILLO | EQUIELEC | MELEXA | TERCOL |  |  |  | --- | SIN DATOS
80639 | INTERIOR PARA TABLERO DE 225 A TRP 3X42 | - | 1 342 | TERCOL | Und | 158850 | 44013 | 0 | 0 | 158850 | 158850 |  | FRANCISCO MURILLO | EQUIELEC | MELEXA | TERCOL |  |  |  | --- | SIN DATOS
TABLEROS ENCHUFABLES SCHNEIDER
80725 | TABLERO TRIFASICO 200A 3F 5H CON PUERTA 12 CIRCUITOS | NTQ-412-SQ | ZA000611078 | SCHNEIDER | Und | 572500 | 45811 | 0.6 | 0.6 | 229000 | 229000 |  | SCHNEIDER | [5 empty] | 572500 | --- | SIN DATOS
80736 | TABLERO TRIFASICO 200A 3F 5H CON PUERTA Y ESPACIO PARA TOTALIZADOS. 42 CIRCUITOS | NTQ-442-T-SQ | ZA000611111 | SCHNEIDER | Und | 1807293 | 45811 | 0.6 | 0.6 | 722917.2 | 722917.2 |  | SCHNEIDER | [5 empty] | 1807293 | --- | SIN DATOS
TABLEROS ENCHUFABLES SIEMENS
TABLEROS ENCHUFABLES LEGRAND
BREAKER ECHUFABLES
BREAKER ECHUFABLES HYUNDAI
81001 | BREAKER ENCHUFABLE 1X10A 10KA 240V | HBD51HD |  | HYUNDAI | Und | SIN PRECIO | 45474 | 0.34 | 0.34 | #VALUE! | #VALUE! |  | LAUMAYER | [6 empty] | E-BRE-A100 | T-0.1
81002 | BREAKER ENCHUFABLE 1X15A 10KA 240V | HBD51HD |  | HYUNDAI | Und | SIN PRECIO | 45474 | 0.34 | 0.34 | #VALUE! | #VALUE! |  | LAUMAYER | [6 empty] | E-BRE-A100 | T-0.1
81003 | BREAKER ENCHUFABLE 1X20A 10KA 240V | HBD51HD |  | HYUNDAI | Und | SIN PRECIO | 45474 | 0.34 | 0.34 | #VALUE! | #VALUE! |  | LAUMAYER | [6 empty] | E-BRE-A100 | T-0.1
81004 | BREAKER ENCHUFABLE 1X30A 10KA 240V | HBD51HD |  | HYUNDAI | Und | SIN PRECIO | 45474 | 0.34 | 0.34 | #VALUE! | #VALUE! |  | LAUMAYER | [6 empty] | E-BRE-A100 | T-0.1
81005 | BREAKER ENCHUFABLE 1X40A 10KA 240V | HBD51HD |  | HYUNDAI | Und | SIN PRECIO | 45474 | 0.34 | 0.34 | #VALUE! | #VALUE! |  | LAUMAYER | [6 empty] | E-BRE-A100 | T-0.1
81006 | BREAKER ENCHUFABLE 1X50A 10KA 240V | HBD51HD |  | HYUNDAI | Und | SIN PRECIO | 45474 | 0.34 | 0.34 | #VALUE! | #VALUE! |  | LAUMAYER | [6 empty] | E-BRE-A100 | T-0.1
81007 | LIBRE
81008 | LIBRE
81009 | LIBRE
81010 | LIBRE
81011 | BREAKER ENCHUFABLE 2X10A 10KA 240V | HBD52HD |  | HYUNDAI | Und | SIN PRECIO | 45474 | 0.34 | 0.34 | #VALUE! | #VALUE! |  | LAUMAYER | [6 empty] | E-BRE-A100 | T-0.1
81012 | BREAKER ENCHUFABLE 2X15A 10KA 240V | HBD52HD |  | HYUNDAI | Und | SIN PRECIO | 45474 | 0.34 | 0.34 | #VALUE! | #VALUE! |  | LAUMAYER | [6 empty] | E-BRE-A100 | T-0.1
81013 | BREAKER ENCHUFABLE 2X20A 10KA 240V | HBD52HD |  | HYUNDAI | Und | SIN PRECIO | 45474 | 0.34 | 0.34 | #VALUE! | #VALUE! |  | LAUMAYER | [6 empty] | E-BRE-A100 | T-0.1
81014 | BREAKER ENCHUFABLE 2X30A 10KA 240V | HBD52HD |  | HYUNDAI | Und | SIN PRECIO | 45474 | 0.34 | 0.34 | #VALUE! | #VALUE! |  | LAUMAYER | [6 empty] | E-BRE-A100 | T-0.1
81015 | BREAKER ENCHUFABLE 2X40A 10KA 240V | HBD52HD |  | HYUNDAI | Und | SIN PRECIO | 45474 | 0.34 | 0.34 | #VALUE! | #VALUE! |  | LAUMAYER | [6 empty] | E-BRE-A100 | T-0.1
81016 | BREAKER ENCHUFABLE 2X50A 10KA 240V | HBD52HD |  | HYUNDAI | Und | SIN PRECIO | 45474 | 0.34 | 0.34 | #VALUE! | #VALUE! |  | LAUMAYER | [6 empty] | E-BRE-A100 | T-0.1
81017 | LIBRE
81018 | LIBRE
81019 | LIBRE
81020 | BREAKER ENCHUFABLE 3X10A 10KA 240V | HBD53HD |  | HYUNDAI | Und | SIN PRECIO | 45474 | 0.34 | 0.34 | #VALUE! | #VALUE! |  | LAUMAYER | [6 empty] | E-BRE-A100 | T-0.1
81021 | BREAKER ENCHUFABLE 3X15A 10KA 240V | HBD53HD |  | HYUNDAI | Und | SIN PRECIO | 45474 | 0.34 | 0.34 | #VALUE! | #VALUE! |  | LAUMAYER | [6 empty] | E-BRE-A100 | T-0.1
81022 | BREAKER ENCHUFABLE 3X20A 10KA 240V | HBD53HD |  | HYUNDAI | Und | SIN PRECIO | 45474 | 0.34 | 0.34 | #VALUE! | #VALUE! |  | LAUMAYER | [6 empty] | E-BRE-A100 | T-0.1
81023 | BREAKER ENCHUFABLE 3X30A 10KA 240V | HBD53HD |  | HYUNDAI | Und | SIN PRECIO | 45474 | 0.34 | 0.34 | #VALUE! | #VALUE! |  | LAUMAYER | [6 empty] | E-BRE-A100 | T-0.1
81024 | BREAKER ENCHUFABLE 3X40A 10KA 240V | HBD53HD |  | HYUNDAI | Und | SIN PRECIO | 45474 | 0.34 | 0.34 | #VALUE! | #VALUE! |  | LAUMAYER | [6 empty] | E-BRE-A100 | T-0.1
81025 | BREAKER ENCHUFABLE 3X50A 10KA 240V | HBD53HD |  | HYUNDAI | Und | SIN PRECIO | 45474 | 0.34 | 0.34 | #VALUE! | #VALUE! |  | LAUMAYER | [6 empty] | E-BRE-A100 | T-0.1
81026 | FALTA
81027 | FALTA
81028 | FALTA
81029 | BREAKER ATORNILLABLE 1X10A 10KA 240V | HBD51HD |  | HYUNDAI | Und | SIN PRECIO | 45474 | 0.34 | 0.34 | #VALUE! | #VALUE! |  | LAUMAYER | [6 empty] | E-BRE-A100 | T-0.1
81030 | BREAKER ATORNILLABLE 1X15A 10KA 240V | HBD51HD |  | HYUNDAI | Und | SIN PRECIO | 45474 | 0.34 | 0.34 | #VALUE! | #VALUE! |  | LAUMAYER | [6 empty] | E-BRE-A100 | T-0.1
81031 | BREAKER ATORNILLABLE 1X20A 10KA 240V | HBD51HD |  | HYUNDAI | Und | SIN PRECIO | 45474 | 0.34 | 0.34 | #VALUE! | #VALUE! |  | LAUMAYER | [6 empty] | E-BRE-A100 | T-0.1
81032 | BREAKER ATORNILLABLE 1X30A 10KA 240V | HBD51HD |  | HYUNDAI | Und | SIN PRECIO | 45474 | 0.34 | 0.34 | #VALUE! | #VALUE! |  | LAUMAYER | [6 empty] | E-BRE-A100 | T-0.1
81033 | BREAKER ATORNILLABLE 1X40A 10KA 240V | HBD51HD |  | HYUNDAI | Und | SIN PRECIO | 45474 | 0.34 | 0.34 | #VALUE! | #VALUE! |  | LAUMAYER | [6 empty] | E-BRE-A100 | T-0.1
81034 | BREAKER ATORNILLABLE 1X50A 10KA 240V | HBD51HD |  | HYUNDAI | Und | SIN PRECIO | 45474 | 0.34 | 0.34 | #VALUE! | #VALUE! |  | LAUMAYER | [6 empty] | E-BRE-A100 | T-0.1
81035 | BREAKER ATORNILLABLE 1X60A 10KA 240V | HBD101h |  | HYUNDAI | Und | SIN PRECIO | 45474 | 0.34 | 0.34 | #VALUE! | #VALUE! |  | LAUMAYER | [6 empty] | E-BRE-A100 | T-0.1
81036 | BREAKER ATORNILLABLE 1X75A 10KA 240V | HBD101h |  | HYUNDAI | Und | SIN PRECIO | 45474 | 0.34 | 0.34 | #VALUE! | #VALUE! |  | LAUMAYER | [6 empty] | E-BRE-A100 | T-0.1
81037 | BREAKER ATORNILLABLE 1X100A 10KA 240V | HBD101h |  | HYUNDAI | Und | SIN PRECIO | 45474 | 0.34 | 0.34 | #VALUE! | #VALUE! |  | LAUMAYER | [6 empty] | E-BRE-A100 | T-0.1
81038 | BREAKER ATORNILLABLE 2X10A 10KA 240V | HBD52HD |  | HYUNDAI | Und | SIN PRECIO | 45474 | 0.34 | 0.34 | #VALUE! | #VALUE! |  | LAUMAYER | [6 empty] | E-BRE-A100 | T-0.1
81039 | BREAKER ATORNILLABLE 2X15A 10KA 240V | HBD52HD |  | HYUNDAI | Und | SIN PRECIO | 45474 | 0.34 | 0.34 | #VALUE! | #VALUE! |  | LAUMAYER | [6 empty] | E-BRE-A100 | T-0.1
81040 | BREAKER ATORNILLABLE 2X20A 10KA 240V | HBD52HD |  | HYUNDAI | Und | SIN PRECIO | 45474 | 0.34 | 0.34 | #VALUE! | #VALUE! |  | LAUMAYER | [6 empty] | E-BRE-A100 | T-0.1
81041 | BREAKER ATORNILLABLE 2X30A 10KA 240V | HBD52HD |  | HYUNDAI | Und | SIN PRECIO | 45474 | 0.34 | 0.34 | #VALUE! | #VALUE! |  | LAUMAYER | [6 empty] | E-BRE-A100 | T-0.1
81042 | BREAKER ATORNILLABLE 2X40A 10KA 240V | HBD52HD |  | HYUNDAI | Und | SIN PRECIO | 45474 | 0.34 | 0.34 | #VALUE! | #VALUE! |  | LAUMAYER | [6 empty] | E-BRE-A100 | T-0.1
81043 | BREAKER ATORNILLABLE 2X50A 10KA 240V | HBD52HD |  | HYUNDAI | Und | SIN PRECIO | 45474 | 0.34 | 0.34 | #VALUE! | #VALUE! |  | LAUMAYER | [6 empty] | E-BRE-A100 | T-0.1
81044 | BREAKER ATORNILLABLE 2X60A 10KA 240V | HBD102h |  | HYUNDAI | Und | SIN PRECIO | 45474 | 0.34 | 0.34 | #VALUE! | #VALUE! |  | LAUMAYER | [6 empty] | E-BRE-A100 | T-0.1
81045 | BREAKER ATORNILLABLE 2X75A 10KA 240V | HBD102h |  | HYUNDAI | Und | SIN PRECIO | 45474 | 0.34 | 0.34 | #VALUE! | #VALUE! |  | LAUMAYER | [6 empty] | E-BRE-A100 | T-0.1
81046 | BREAKER ATORNILLABLE 2X100A 10KA 240V | HBD102h |  | HYUNDAI | Und | SIN PRECIO | 45474 | 0.34 | 0.34 | #VALUE! | #VALUE! |  | LAUMAYER | [6 empty] | E-BRE-A100 | T-0.1
81047 | BREAKER ATORNILLABLE 3X10A 10KA 240V | HBD53HD |  | HYUNDAI | Und | SIN PRECIO | 45474 | 0.34 | 0.34 | #VALUE! | #VALUE! |  | LAUMAYER | [6 empty] | E-BRE-A100 | T-0.1
81048 | BREAKER ATORNILLABLE 3X15A 10KA 240V | HBD53HD |  | HYUNDAI | Und | SIN PRECIO | 45474 | 0.34 | 0.34 | #VALUE! | #VALUE! |  | LAUMAYER | [6 empty] | E-BRE-A100 | T-0.1
81049 | BREAKER ATORNILLABLE 3X20A 10KA 240V | HBD53HD |  | HYUNDAI | Und | SIN PRECIO | 45474 | 0.34 | 0.34 | #VALUE! | #VALUE! |  | LAUMAYER | [6 empty] | E-BRE-A100 | T-0.1
81050 | BREAKER ATORNILLABLE 3X30A 10KA 240V | HBD53HD |  | HYUNDAI | Und | SIN PRECIO | 45474 | 0.34 | 0.34 | #VALUE! | #VALUE! |  | LAUMAYER | [6 empty] | E-BRE-A100 | T-0.1
81051 | BREAKER ATORNILLABLE 3X40A 10KA 240V | HBD53HD |  | HYUNDAI | Und | SIN PRECIO | 45474 | 0.34 | 0.34 | #VALUE! | #VALUE! |  | LAUMAYER | [6 empty] | E-BRE-A100 | T-0.1
81052 | BREAKER ATORNILLABLE 3X50A 10KA 240V | HBD53HD |  | HYUNDAI | Und | SIN PRECIO | 45474 | 0.34 | 0.34 | #VALUE! | #VALUE! |  | LAUMAYER | [6 empty] | E-BRE-A100 | T-0.1
81053 | BREAKER ATORNILLABLE 3X60A 10KA 240V | HBD103h |  | HYUNDAI | Und | SIN PRECIO | 45474 | 0.34 | 0.34 | #VALUE! | #VALUE! |  | LAUMAYER | [6 empty] | E-BRE-A100 | T-0.1
81054 | BREAKER ATORNILLABLE 3X75A 10KA 240V | HBD103h |  | HYUNDAI | Und | SIN PRECIO | 45474 | 0.34 | 0.34 | #VALUE! | #VALUE! |  | LAUMAYER | [6 empty] | E-BRE-A100 | T-0.1
81055 | BREAKER ATORNILLABLE 3X100A 10KA 240V | HBD103h |  | HYUNDAI | Und | SIN PRECIO | 45474 | 0.34 | 0.34 | #VALUE! | #VALUE! |  | LAUMAYER | [6 empty] | E-BRE-A100 | T-0.1
BREAKER ECHUFABLES SIEMENS
81060 | BREAKER ENCHUFABLE 1X20A 10KA 240V |  |  | SIEMENS | Und | SIN PRECIO | 45811 | 0 | 0 | #VALUE! | #VALUE! |  | FRANCISCO MURILLO | EDEMCO | [5 empty] | E-BRE-A100 | T-0.1
81070 | BREAKER ENCHUFABLE 2X20A 10KA 240V |  |  | SIEMENS | Und | SIN PRECIO | 45811 | 0 | 0 | #VALUE! | #VALUE! |  | FRANCISCO MURILLO | EDEMCO | [5 empty] | E-BRE-A100 | T-0.1
81080 | BREAKER ENCHUFABLE 3X20A 10KA 240V |  |  | SIEMENS | Und | SIN PRECIO | 45811 | 0 | 0 | #VALUE! | #VALUE! |  | FRANCISCO MURILLO | EDEMCO | [5 empty] | E-BRE-A100 | T-0.1
BREAKER ECHUFABLES SCHNEIDER
81251 | BREAKER ENCHUFABLE 1X15A 10KA 240V | - | HOM115 | SCHNEIDER | Und | 43700 | 45811 | 0.5 | 0.5 | 21850 | 21850 |  | SCHNEIDER | [5 empty] | 43700 | E-BRE-A100 | T-0.1
81252 | Int/Autom 1P 20A 120VAC/10kA |  | HOM120 | SCHNEIDER | Und | 43700 | 45811 | 0.5 | 0.5 | 21850 | 21850 |  | SCHNEIDER | [5 empty] | 43700 | E-BRE-A100 | T-0.1
81253 | BREAKER ENCHUFABLE 1P30A |  | HOM130 | SCHNEIDER | Und | 43500 | 45811 | 0.5 | 0.5 | 21750 | 21750 |  | SCHNEIDER | [5 empty] | 43500 | E-BRE-A100 | T-0.1
BREAKER ECHUFABLES GE
ELEMENTOS DE MONTAJE OTROS
82001 | CLAVIJA SENCILLA 110V 15A SIN TIERRA | - | - | ELECTROCONTROL | Und | [7 empty] | EQUIELEC | PANAMERICANO | MELEXA |  |  |  |  | --- | SIN DATOS
82002 | PLAFON DE LOSA PARA CAJA | - | - | - | Und | 1046.2264 | 41549 | 0 | 0 | 1046.2264 | 1046.2264 |  | EQUIELEC | PANAMERICANO | MELEXA |  |  |  |  | --- | SIN DATOS
82003 | PLAFON DE LOSA SOBREPONER | - | - | - | [8 empty] | EQUIELEC | PANAMERICANO | MELEXA |  |  |  |  | --- | SIN DATOS
82004 | CAJA PVC 2X4 | - | - | PAVCO | Und | 1434 | 45705 | 0 | 0 | 1434 | 1434 |  | EQUIELEC | PANAMERICANO | MELEXA |  |  |  |  | --- | SIN DATOS
82005 | CAJA PVC 4X4 | - | - | PAVCO | Und | 1120.7547 | 41549 | 0 | 0 | 1120.7547 | 1120.7547 |  | EQUIELEC | PANAMERICANO | MELEXA |  |  |  |  | --- | SIN DATOS
82006 | CAJA PVC OCTOGONAL | - | - | PAVCO | Und | 1015.0943 | 41549 | 0 | 0 | 1015.0943 | 1015.0943 |  | EQUIELEC | PANAMERICANO | MELEXA |  |  |  |  | --- | SIN DATOS
82007 | CAJA METALICA 2X4 | - | - | - | [8 empty] | EQUIELEC | PANAMERICANO | MELEXA |  |  |  |  | --- | SIN DATOS
82008 | CAJA METALICA 4X4 | - | - | - | [8 empty] | EQUIELEC | PANAMERICANO | MELEXA |  |  |  |  | --- | SIN DATOS
82009 | CAJA METALICA OCTOGONAL | - | - | - | [8 empty] | EQUIELEC | PANAMERICANO | MELEXA |  |  |  |  | --- | SIN DATOS
82010 | VARILLA DE TIERRA 2 MTS | - | - | COOPER WELL O SIMILAR | Und | 22083.9623 | 41549 | 0 | 0 | 22083.9623 | 22083.9623 |  | EQUIELEC | PANAMERICANO | MELEXA |  |  |  |  | --- | SIN DATOS
82011 | CAJA DE PASO 10X10 | - | - | TERCOL | Und | NO COMERCIAL | 43209 | 0 | 0 | #VALUE! | #VALUE! |  | EQUIELEC | PANAMERICANO | MELEXA |  |  |  |  | --- | SIN DATOS
82012 | TAPA PVC 2X4 | - | - | - | Und | [7 empty] | EQUIELEC | PANAMERICANO | MELEXA |  |  |  |  | --- | SIN DATOS
82013 | TAPA PVC 4X4 | - | - | - | Und | [7 empty] | EQUIELEC | PANAMERICANO | MELEXA |  |  |  |  | --- | SIN DATOS
82014 | TAPA PVC OCTOGONAL | - | - | - | Und | [7 empty] | EQUIELEC | PANAMERICANO | MELEXA |  |  |  |  | --- | SIN DATOS
82015 | TAPA METALICA 2X4 | - | - | - | Und | [7 empty] | EQUIELEC | PANAMERICANO | MELEXA |  |  |  |  | --- | SIN DATOS
82016 | TAPA METALICA 4X4 | - | - | - | Und | [7 empty] | EQUIELEC | PANAMERICANO | MELEXA |  |  |  |  | --- | SIN DATOS
82017 | TAPA METALICA OCTOGONAL | - | - | - | Und | [7 empty] | EQUIELEC | PANAMERICANO | MELEXA |  |  |  |  | --- | SIN DATOS
82018 | CAJA PLASTICA 100X100X50 CON MEMBRANA | 730020 | SL02500 | DEXSON | Und | 15849.0566 | 41549 | 0.5 | 0.5 | 7924.5283 | 7924.5283 |  | EQUIELEC | [6 empty] | --- | SIN DATOS
82019 | CAJA PLASTICA DCP 15/10 150X110X70 CON MEMBRANA | 730025 | SL03555 | DEXSON | Und | 17452.8302 | 41549 | 0.5 | 0.5 | 8726.4151 | 8726.4151 |  | EQUIELEC | [6 empty] | --- | SIN DATOS
82020 | CAJA PLASTICA DCP 20/15 190X140X70 CON MEMBRANA | 730030 | - | DEXSON | Und | [7 empty] | EQUIELEC | [6 empty] | --- | SIN DATOS
82021 | CAJA PLASTICA 240X190X90 CON MEMBRANA | 730035 | SL03735 | DEXSON | Und | 30660.3774 | 41549 | 0.5 | 0.5 | 15330.1887 | 15330.1887 |  | EQUIELEC | [6 empty] | --- | SIN DATOS
82022 | CAJA PLASTICA 100X100X70 LISA | 730050 | DPN1010 | DEXSON | Und | [7 empty] | EQUIELEC | [6 empty] | --- | SIN DATOS
82023 | CAJA PLASTICA 150X110X70 LISA | 730055 | SL00932 | DEXSON | Und | 14622.6415 | 41549 | 0.5 | 0.5 | 7311.3208 | 7311.3208 |  | EQUIELEC | [6 empty] | --- | SIN DATOS
82024 | CAJA PLASTICA 300X220X120 LISA | 730070 | SL00939 | DEXSON | Und | 69811.3208 | 41549 | 0.5 | 0.5 | 34905.6604 | 34905.6604 |  | EQUIELEC | [6 empty] | --- | SIN DATOS
82025 | CAJA PLASTICA 380X300X120 LISA | 730075 | SL00940 | DEXSON | Und | 136792.4528 | 41549 | 0.5 | 0.5 | 68396.2264 | 68396.2264 |  | EQUIELEC | [6 empty] | --- | SIN DATOS
82026 | CAJA PLASTICA DE SOBREPONER PARA TOMA LEVITON 110V | 702496 |  | DEXSON | Und | 4100 | 44231 | 0 | 0 | 4100 | 4100 |  | EQUIELEC | [7 empty] | SIN DATOS
82027 | CONDULETA DE 1" LR |  |  |  | Und |  | 44951 | 0 | 0 | 0 | 0 |  | EQUIELEC
82028 | CONECTOR DE EMPALME EN C.CU 4-8 AWG |  |  |  | Und |  | 44951
82029 | CAJA PLASTICA 230X170X140 LISA |  |  |  | Und | 60000 | 45165 | 0.3 | 0.3 | 42000 | 42000 |  | MERCAELECTRO | [6 empty] | --- | SIN DATOS
TUBERIA
85001 | TUBERIA ELECTRICA PVC 3/4" | - | - | PAVCO O SIMILAR | Und (3mts) | 2049.0566 | 41542 | 0 | 0 | 2049.0566 | 2049.0566 |  | EQUIELEC | PANAMERICANO | MELEXA |  |  |  |  | --- | SIN DATOS
85002 | TUBERIA ELECTRICA PVC 1/2" | - | - | PAVCO O SIMILAR | Und (3mts) | 1566.0377 | 41542 | 0 | 0 | 1566.0377 | 1566.0377 |  | EQUIELEC | PANAMERICANO | MELEXA |  |  |  |  | --- | SIN DATOS
85003 | TUBERIA ELECTRICA PVC 1" | - | - | PAVCO O SIMILAR | Und (3mts) | 2839.6226 | 41542 | 0 | 0 | 2839.6226 | 2839.6226 |  | EQUIELEC | PANAMERICANO | MELEXA |  |  |  |  | --- | SIN DATOS
85004 | TUBERIA ELECTRICA PVC 1 1/2" | - | - | PAVCO O SIMILAR | Und (3mts) | [7 empty] | EQUIELEC | PANAMERICANO | MELEXA |  |  |  |  | --- | SIN DATOS
85005 | TUBERIA ELECTRICA PVC 2" | - | - | PAVCO O SIMILAR | Und (3mts) | [7 empty] | EQUIELEC | PANAMERICANO | MELEXA |  |  |  |  | --- | SIN DATOS
85006 | TUBERIA ELECTRICA PVC 2 1/2" | - | - | PAVCO O SIMILAR | Und (3mts) | [7 empty] | EQUIELEC | PANAMERICANO | MELEXA |  |  |  |  | --- | SIN DATOS
85007 | TUBERIA ELECTRICA PVC 3" | - | - | PAVCO O SIMILAR | Und (3mts) | [7 empty] | EQUIELEC | PANAMERICANO | MELEXA |  |  |  |  | --- | SIN DATOS
85008 | TUBERIA ELECTRICA PVC 4" | - | - | PAVCO O SIMILAR | Und (3mts) | [7 empty] | EQUIELEC | PANAMERICANO | MELEXA |  |  |  |  | --- | SIN DATOS
85011 | TUBERIA ELECTRICA PVC 3/4" | - | - | PAVCO O SIMILAR | Und (6mts) | [7 empty] | EQUIELEC | PANAMERICANO | MELEXA |  |  |  |  | --- | SIN DATOS
85012 | TUBERIA ELECTRICA PVC 1/2" | - | - | PAVCO O SIMILAR | Und (6mts) | [7 empty] | EQUIELEC | PANAMERICANO | MELEXA |  |  |  |  | --- | SIN DATOS
85013 | TUBERIA ELECTRICA PVC 1" | - | - | PAVCO O SIMILAR | Und (6mts) | [7 empty] | EQUIELEC | PANAMERICANO | MELEXA |  |  |  |  | --- | SIN DATOS
85014 | TUBERIA ELECTRICA PVC 1 1/2" | - | - | PAVCO O SIMILAR | Und (6mts) | [7 empty] | EQUIELEC | PANAMERICANO | MELEXA |  |  |  |  | --- | SIN DATOS
85015 | TUBERIA ELECTRICA PVC 2" | - | - | PAVCO O SIMILAR | Und (6mts) | [7 empty] | EQUIELEC | PANAMERICANO | MELEXA |  |  |  |  | --- | SIN DATOS
85016 | TUBERIA ELECTRICA PVC 2 1/2" | - | - | PAVCO O SIMILAR | Und (6mts) | [7 empty] | EQUIELEC | PANAMERICANO | MELEXA |  |  |  |  | --- | SIN DATOS
85017 | TUBERIA ELECTRICA PVC 3" | - | - | PAVCO O SIMILAR | Und (6mts) | [7 empty] | EQUIELEC | PANAMERICANO | MELEXA |  |  |  |  | --- | SIN DATOS
85018 | TUBERIA ELECTRICA PVC 4" | - | - | PAVCO O SIMILAR | Und (6mts) | [7 empty] | EQUIELEC | PANAMERICANO | MELEXA |  |  |  |  | --- | SIN DATOS
85021 | TUBERIA ELECTRICA EMT 3/4" | - | - | COLMENA O SIMILAR | Und (3mts) | 29671 | 44945 | 0 | 0 | 29671 | 29671 |  | EQUIELEC | PANAMERICANO | MELEXA |  |  |  |  | --- | SIN DATOS
85022 | TUBERIA ELECTRICA EMT 1/2" | - | - | COLMENA O SIMILAR | Und (3mts) | [7 empty] | EQUIELEC | PANAMERICANO | MELEXA |  |  |  |  | --- | SIN DATOS
85023 | TUBERIA ELECTRICA EMT 1" | - | - | COLMENA O SIMILAR | Und (3mts) | 10432.0755 | 41542 | 0 | 0 | 10432.0755 | 10432.0755 |  | EQUIELEC | PANAMERICANO | MELEXA |  |  |  |  | --- | SIN DATOS
85024 | TUBERIA ELECTRICA EMT 1 1/2" | - | - | COLMENA O SIMILAR | Und (3mts) | [7 empty] | EQUIELEC | PANAMERICANO | MELEXA |  |  |  |  | --- | SIN DATOS
85025 | TUBERIA ELECTRICA EMT 2" | - | - | COLMENA O SIMILAR | Und (3mts) | [7 empty] | EQUIELEC | PANAMERICANO | MELEXA |  |  |  |  | --- | SIN DATOS
85026 | TUBERIA ELECTRICA EMT 2 1/2" | - | - | COLMENA O SIMILAR | Und (3mts) | [7 empty] | EQUIELEC | PANAMERICANO | MELEXA |  |  |  |  | --- | SIN DATOS
85027 | TUBERIA ELECTRICA EMT 3" | - | - | COLMENA O SIMILAR | Und (3mts) | [7 empty] | EQUIELEC | PANAMERICANO | MELEXA |  |  |  |  | --- | SIN DATOS
85028 | TUBERIA ELECTRICA EMT 4" | - | - | COLMENA O SIMILAR | Und (3mts) | [7 empty] | EQUIELEC | PANAMERICANO | MELEXA |  |  |  |  | --- | SIN DATOS
85031 | TUBERIA ELECTRICA IMC 3/4" | - | - | COLMENA O SIMILAR | Und (3mts) | [7 empty] | EQUIELEC | PANAMERICANO | MELEXA |  |  |  |  | --- | SIN DATOS
85032 | TUBERIA ELECTRICA IMC 1/2" | - | - | COLMENA O SIMILAR | Und (3mts) | [7 empty] | EQUIELEC | PANAMERICANO | MELEXA |  |  |  |  | --- | SIN DATOS
85033 | TUBERIA ELECTRICA IMC 1" | - | - | COLMENA O SIMILAR | Und (3mts) | [7 empty] | EQUIELEC | PANAMERICANO | MELEXA |  |  |  |  | --- | SIN DATOS
85034 | TUBERIA ELECTRICA IMC 1 1/2" | - | - | COLMENA O SIMILAR | Und (3mts) | [7 empty] | EQUIELEC | PANAMERICANO | MELEXA |  |  |  |  | --- | SIN DATOS
85035 | TUBERIA ELECTRICA IMC 2" | - | - | COLMENA O SIMILAR | Und (3mts) | [7 empty] | EQUIELEC | PANAMERICANO | MELEXA |  |  |  |  | --- | SIN DATOS
85036 | TUBERIA ELECTRICA IMC 2 1/2" | - | - | COLMENA O SIMILAR | Und (3mts) | [7 empty] | EQUIELEC | PANAMERICANO | MELEXA |  |  |  |  | --- | SIN DATOS
85037 | TUBERIA ELECTRICA IMC 3" | - | - | COLMENA O SIMILAR | Und (3mts) | [7 empty] | EQUIELEC | PANAMERICANO | MELEXA |  |  |  |  | --- | SIN DATOS
85038 | TUBERIA ELECTRICA IMC 4" | - | - | COLMENA O SIMILAR | Und (3mts) | [7 empty] | EQUIELEC | PANAMERICANO | MELEXA |  |  |  |  | --- | SIN DATOS
85039 | TUBERIA PVC 1" SCH 40 | - | - | COLMENA O SIMILAR | Und (3mts) | 12345 | 20/03/20225 | 0 | 0 | 12345 |  |  | EQUIELEC | EDEMSA | [5 empty] | --- | SIN DATOS
85040 | CURVA PVC 1" SCH 40 | - | - | PAVCO O SIMILAR | Und | 2184 | 20/03/20225 | 0 | 0 | 2184 |  |  | EQUIELEC | EDEMSA | [5 empty] | --- | SIN DATOS
85041 | CURVA ELECTRICA 90° PVC 3/4" | - | - | PAVCO O SIMILAR | Und | [7 empty] | EQUIELEC | PANAMERICANO | MELEXA |  |  |  |  | --- | SIN DATOS
85042 | CURVA ELECTRICA 90° PVC 1/2" | - | - | PAVCO O SIMILAR | Und | [7 empty] | EQUIELEC | PANAMERICANO | MELEXA |  |  |  |  | --- | SIN DATOS
85043 | CURVA ELECTRICA 90° PVC 1" | - | - | PAVCO O SIMILAR | Und | [7 empty] | EQUIELEC | PANAMERICANO | MELEXA |  |  |  |  | --- | SIN DATOS
85044 | CURVA ELECTRICA 90° PVC 1 1/2" | - | - | PAVCO O SIMILAR | Und | [7 empty] | EQUIELEC | PANAMERICANO | MELEXA |  |  |  |  | --- | SIN DATOS
85045 | CURVA ELECTRICA 90° PVC 2" | - | - | PAVCO O SIMILAR | Und | [7 empty] | EQUIELEC | PANAMERICANO | MELEXA |  |  |  |  | --- | SIN DATOS
85046 | CURVA ELECTRICA 90° PVC 2 1/2" | - | - | PAVCO O SIMILAR | Und | [7 empty] | EQUIELEC | PANAMERICANO | MELEXA |  |  |  |  | --- | SIN DATOS
85047 | CURVA ELECTRICA 90° PVC 3" | - | - | PAVCO O SIMILAR | Und | [7 empty] | EQUIELEC | PANAMERICANO | MELEXA |  |  |  |  | --- | SIN DATOS
85048 | CURVA ELECTRICA 90° PVC 4" | - | - | PAVCO O SIMILAR | Und | [7 empty] | EQUIELEC | PANAMERICANO | MELEXA |  |  |  |  | --- | SIN DATOS
85051 | CURVA ELECTRICA 45° PVC 3/4" | - | - | PAVCO O SIMILAR | Und | [7 empty] | EQUIELEC | PANAMERICANO | MELEXA |  |  |  |  | --- | SIN DATOS
85052 | CURVA ELECTRICA 45° PVC 1/2" | - | - | PAVCO O SIMILAR | Und | [7 empty] | EQUIELEC | PANAMERICANO | MELEXA |  |  |  |  | --- | SIN DATOS
85053 | CURVA ELECTRICA 45° PVC 1" | - | - | PAVCO O SIMILAR | Und | [7 empty] | EQUIELEC | PANAMERICANO | MELEXA |  |  |  |  | --- | SIN DATOS
85054 | CURVA ELECTRICA 45° PVC 1 1/2" | - | - | PAVCO O SIMILAR | Und | [7 empty] | EQUIELEC | PANAMERICANO | MELEXA |  |  |  |  | --- | SIN DATOS
85055 | CURVA ELECTRICA 45° PVC 2" | - | - | PAVCO O SIMILAR | Und | [7 empty] | EQUIELEC | PANAMERICANO | MELEXA |  |  |  |  | --- | SIN DATOS
85056 | CURVA ELECTRICA 45° PVC 2 1/2" | - | - | PAVCO O SIMILAR | Und | [7 empty] | EQUIELEC | PANAMERICANO | MELEXA |  |  |  |  | --- | SIN DATOS
85057 | CURVA ELECTRICA 45° PVC 3" | - | - | PAVCO O SIMILAR | Und | [7 empty] | EQUIELEC | PANAMERICANO | MELEXA |  |  |  |  | --- | SIN DATOS
85058 | CURVA ELECTRICA 45° PVC 4" | - | - | PAVCO O SIMILAR | Und | [7 empty] | EQUIELEC | PANAMERICANO | MELEXA |  |  |  |  | --- | SIN DATOS
85061 | CURVA ELECTRICA 90° EMT 3/4" | - | - | COLMENA O SIMILAR | Und | 909.434 | 41542 | 0 | 0 | 909.434 | 909.434 |  | EQUIELEC | PANAMERICANO | MELEXA |  |  |  |  | --- | SIN DATOS
85062 | CURVA ELECTRICA 90° EMT 1/2" | - | - | COLMENA O SIMILAR | Und | [7 empty] | EQUIELEC | PANAMERICANO | MELEXA |  |  |  |  | --- | SIN DATOS
85063 | CURVA ELECTRICA 90° EMT 1" | - | - | COLMENA O SIMILAR | Und | 1648.1132 | 41542 | 0 | 0 | 1648.1132 | 1648.1132 |  | EQUIELEC | PANAMERICANO | MELEXA |  |  |  |  | --- | SIN DATOS
85064 | CURVA ELECTRICA 90° EMT 1 1/2" | - | - | COLMENA O SIMILAR | Und | [7 empty] | EQUIELEC | PANAMERICANO | MELEXA |  |  |  |  | --- | SIN DATOS
85065 | CURVA ELECTRICA 90° EMT 2" | - | - | COLMENA O SIMILAR | Und | [7 empty] | EQUIELEC | PANAMERICANO | MELEXA |  |  |  |  | --- | SIN DATOS
85066 | CURVA ELECTRICA 90° EMT 2 1/2" | - | - | COLMENA O SIMILAR | Und | [7 empty] | EQUIELEC | PANAMERICANO | MELEXA |  |  |  |  | --- | SIN DATOS
85067 | CURVA ELECTRICA 90° EMT 3" | - | - | COLMENA O SIMILAR | Und | [7 empty] | EQUIELEC | PANAMERICANO | MELEXA |  |  |  |  | --- | SIN DATOS
85068 | CURVA ELECTRICA 90° EMT 4" | - | - | COLMENA O SIMILAR | Und | [7 empty] | EQUIELEC | PANAMERICANO | MELEXA |  |  |  |  | --- | SIN DATOS
85071 | CURVA ELECTRICA 45° EMT 3/4" | - | - | COLMENA O SIMILAR | Und | [7 empty] | EQUIELEC | PANAMERICANO | MELEXA |  |  |  |  | --- | SIN DATOS
85072 | CURVA ELECTRICA 45° EMT 1/2" | - | - | COLMENA O SIMILAR | Und | [7 empty] | EQUIELEC | PANAMERICANO | MELEXA |  |  |  |  | --- | SIN DATOS
85073 | CURVA ELECTRICA 45° EMT 1" | - | - | COLMENA O SIMILAR | Und | [7 empty] | EQUIELEC | PANAMERICANO | MELEXA |  |  |  |  | --- | SIN DATOS
85074 | CURVA ELECTRICA 45° EMT 1 1/2" | - | - | COLMENA O SIMILAR | Und | [7 empty] | EQUIELEC | PANAMERICANO | MELEXA |  |  |  |  | --- | SIN DATOS
85075 | CURVA ELECTRICA 45° EMT 2" | - | - | COLMENA O SIMILAR | Und | [7 empty] | EQUIELEC | PANAMERICANO | MELEXA |  |  |  |  | --- | SIN DATOS
85076 | CURVA ELECTRICA 45° EMT 2 1/2" | - | - | COLMENA O SIMILAR | Und | [7 empty] | EQUIELEC | PANAMERICANO | MELEXA |  |  |  |  | --- | SIN DATOS
85077 | CURVA ELECTRICA 45° EMT 3" | - | - | COLMENA O SIMILAR | Und | [7 empty] | EQUIELEC | PANAMERICANO | MELEXA |  |  |  |  | --- | SIN DATOS
85078 | CURVA ELECTRICA 45° EMT 4" | - | - | COLMENA O SIMILAR | Und | [7 empty] | EQUIELEC | PANAMERICANO | MELEXA |  |  |  |  | --- | SIN DATOS
85081 | CURVA ELECTRICA 90° IMC 3/4" | - | - | COLMENA O SIMILAR | Und | [7 empty] | EQUIELEC | PANAMERICANO | MELEXA |  |  |  |  | --- | SIN DATOS
85082 | CURVA ELECTRICA 90° IMC 1/2" | - | - | COLMENA O SIMILAR | Und | [7 empty] | EQUIELEC | PANAMERICANO | MELEXA |  |  |  |  | --- | SIN DATOS
85083 | CURVA ELECTRICA 90° IMC 1" | - | - | COLMENA O SIMILAR | Und | [7 empty] | EQUIELEC | PANAMERICANO | MELEXA |  |  |  |  | --- | SIN DATOS
85084 | CURVA ELECTRICA 90° IMC 1 1/2" | - | - | COLMENA O SIMILAR | Und | [7 empty] | EQUIELEC | PANAMERICANO | MELEXA |  |  |  |  | --- | SIN DATOS
85085 | CURVA ELECTRICA 90° IMC 2" | - | - | COLMENA O SIMILAR | Und | [7 empty] | EQUIELEC | PANAMERICANO | MELEXA |  |  |  |  | --- | SIN DATOS
85086 | CURVA ELECTRICA 90° IMC 2 1/2" | - | - | COLMENA O SIMILAR | Und | [7 empty] | EQUIELEC | PANAMERICANO | MELEXA |  |  |  |  | --- | SIN DATOS
85087 | CURVA ELECTRICA 90° IMC 3" | - | - | COLMENA O SIMILAR | Und | [7 empty] | EQUIELEC | PANAMERICANO | MELEXA |  |  |  |  | --- | SIN DATOS
85088 | CURVA ELECTRICA 90° IMC 4" | - | - | COLMENA O SIMILAR | Und | [7 empty] | EQUIELEC | PANAMERICANO | MELEXA |  |  |  |  | --- | SIN DATOS
85091 | CURVA ELECTRICA 45° IMC 3/4" | - | - | COLMENA O SIMILAR | Und | [7 empty] | EQUIELEC | PANAMERICANO | MELEXA |  |  |  |  | --- | SIN DATOS
85092 | CURVA ELECTRICA 45° IMC 1/2" | - | - | COLMENA O SIMILAR | Und | [7 empty] | EQUIELEC | PANAMERICANO | MELEXA |  |  |  |  | --- | SIN DATOS
85093 | CURVA ELECTRICA 45° IMC 1" | - | - | COLMENA O SIMILAR | Und | [7 empty] | EQUIELEC | PANAMERICANO | MELEXA |  |  |  |  | --- | SIN DATOS
85094 | CURVA ELECTRICA 45° IMC 1 1/2" | - | - | COLMENA O SIMILAR | Und | [7 empty] | EQUIELEC | PANAMERICANO | MELEXA |  |  |  |  | --- | SIN DATOS
85095 | CURVA ELECTRICA 45° IMC 2" | - | - | COLMENA O SIMILAR | Und | [7 empty] | EQUIELEC | PANAMERICANO | MELEXA |  |  |  |  | --- | SIN DATOS
85096 | CURVA ELECTRICA 45° IMC 2 1/2" | - | - | COLMENA O SIMILAR | Und | [7 empty] | EQUIELEC | PANAMERICANO | MELEXA |  |  |  |  | --- | SIN DATOS
85097 | CURVA ELECTRICA 45° IMC 3" | - | - | COLMENA O SIMILAR | Und | [7 empty] | EQUIELEC | PANAMERICANO | MELEXA |  |  |  |  | --- | SIN DATOS
85098 | CURVA ELECTRICA 15° IMC 4" | - | - | COLMENA O SIMILAR | Und | [7 empty] | EQUIELEC | PANAMERICANO | MELEXA |  |  |  |  | --- | SIN DATOS
85111 | UNION ELECTRICA EMT 3/4" | - | - | COLMENA O SIMILAR | Und | 567.9245 | 41542 | 0 | 0 | 567.9245 | 567.9245 |  | EQUIELEC | PANAMERICANO | MELEXA |  |  |  |  | --- | SIN DATOS
85112 | UNION ELECTRICA EMT 1/2" | - | - | COLMENA O SIMILAR | Und | [7 empty] | EQUIELEC | PANAMERICANO | MELEXA |  |  |  |  | --- | SIN DATOS
85113 | UNION ELECTRICA EMT 1" | - | - | COLMENA O SIMILAR | Und | 875.4717 | 41542 | 0 | 0 | 875.4717 | 875.4717 |  | EQUIELEC | PANAMERICANO | MELEXA |  |  |  |  | --- | SIN DATOS
85114 | UNION ELECTRICA EMT 1 1/2" | - | - | COLMENA O SIMILAR | Und | [7 empty] | EQUIELEC | PANAMERICANO | MELEXA |  |  |  |  | --- | SIN DATOS
85115 | UNION ELECTRICA EMT 2" | - | - | COLMENA O SIMILAR | Und | [7 empty] | EQUIELEC | PANAMERICANO | MELEXA |  |  |  |  | --- | SIN DATOS
85116 | UNION ELECTRICA EMT 2 1/2" | - | - | COLMENA O SIMILAR | Und | [7 empty] | EQUIELEC | PANAMERICANO | MELEXA |  |  |  |  | --- | SIN DATOS
85117 | UNION ELECTRICA EMT 3" | - | - | COLMENA O SIMILAR | Und | [7 empty] | EQUIELEC | PANAMERICANO | MELEXA |  |  |  |  | --- | SIN DATOS
85118 | UNION ELECTRICA EMT 4" | - | - | COLMENA O SIMILAR | Und | [7 empty] | EQUIELEC | PANAMERICANO | MELEXA |  |  |  |  | --- | SIN DATOS
85121 | UNION ELECTRICA IMC 3/4" | - | - | COLMENA O SIMILAR | Und | [7 empty] | EQUIELEC | PANAMERICANO | MELEXA |  |  |  |  | --- | SIN DATOS
85122 | UNION ELECTRICA IMC 1/2" | - | - | COLMENA O SIMILAR | Und | 1972 | 45203 | 0 |  | 875.4717 |  |  | EQUIELEC | PANAMERICANO | MELEXA |  |  |  |  | --- | SIN DATOS
85123 | UNION ELECTRICA IMC 1" | - | - | COLMENA O SIMILAR | Und | 4736 | 45203 | 0 |  | 4736 |  |  | EQUIELEC | PANAMERICANO | MELEXA |  |  |  |  | --- | SIN DATOS
85124 | UNION ELECTRICA IMC 1 1/2" | - | - | COLMENA O SIMILAR | Und | [7 empty] | EQUIELEC | PANAMERICANO | MELEXA |  |  |  |  | --- | SIN DATOS
85125 | UNION ELECTRICA IMC 2" | - | - | COLMENA O SIMILAR | Und | [7 empty] | EQUIELEC | PANAMERICANO | MELEXA |  |  |  |  | --- | SIN DATOS
85126 | UNION ELECTRICA IMC 2 1/2" | - | - | COLMENA O SIMILAR | Und | [7 empty] | EQUIELEC | PANAMERICANO | MELEXA |  |  |  |  | --- | SIN DATOS
85127 | UNION ELECTRICA IMC 3" | - | - | COLMENA O SIMILAR | Und | 17121 | 44781 |  |  | 17121 |  |  | EQUIELEC | PANAMERICANO | MELEXA |  |  |  |  | --- | SIN DATOS
85128 | UNION ELECTRICA IMC 4" | - | - | COLMENA O SIMILAR | Und | [7 empty] | EQUIELEC | PANAMERICANO | MELEXA |  |  |  |  | --- | SIN DATOS
85131 | ENTRADA A CAJA ELECTRICA PVC 3/4" | - | - | PAVCO O SIMILAR | Und | 124.5283 | 41542 | 0 | 0 | 124.5283 | 124.5283 |  | EQUIELEC | PANAMERICANO | MELEXA |  |  |  |  | --- | SIN DATOS
85132 | ENTRADA A CAJA ELECTRICA PVC 1/2" | - | - | PAVCO O SIMILAR | Und | 93.3962 | 41542 | 0 | 0 | 93.3962 | 93.3962 |  | EQUIELEC | PANAMERICANO | MELEXA |  |  |  |  | --- | SIN DATOS
85133 | ENTRADA A CAJA ELECTRICA PVC 1" | - | - | PAVCO O SIMILAR | Und | 1326 | 45278 | 0 | 0 | 1326 | 1326 |  | EQUIELEC | PANAMERICANO | MELEXA |  |  |  |  | --- | SIN DATOS
85134 | ENTRADA A CAJA ELECTRICA PVC 1 1/2" | - | - | PAVCO O SIMILAR | Und | [7 empty] | EQUIELEC | PANAMERICANO | MELEXA |  |  |  |  | --- | SIN DATOS
85135 | ENTRADA A CAJA ELECTRICA PVC 2" | - | - | PAVCO O SIMILAR | Und | [7 empty] | EQUIELEC | PANAMERICANO | MELEXA |  |  |  |  | --- | SIN DATOS
85136 | ENTRADA A CAJA ELECTRICA PVC 2 1/2" | - | - | PAVCO O SIMILAR | Und | [7 empty] | EQUIELEC | PANAMERICANO | MELEXA |  |  |  |  | --- | SIN DATOS
85137 | ENTRADA A CAJA ELECTRICA PVC 3" | - | - | PAVCO O SIMILAR | Und | [7 empty] | EQUIELEC | PANAMERICANO | MELEXA |  |  |  |  | --- | SIN DATOS
85138 | ENTRADA A CAJA ELECTRICA PVC 4" | - | - | PAVCO O SIMILAR | Und | [7 empty] | EQUIELEC | PANAMERICANO | MELEXA |  |  |  |  | --- | SIN DATOS
85141 | ENTRADA A CAJA ELECTRICA EMT 3/4" | - | - | COLMENA O SIMILAR | Und | 542.4528 | 41542 | 0 | 0 | 542.4528 | 542.4528 |  | EQUIELEC | PANAMERICANO | MELEXA |  |  |  |  | --- | SIN DATOS
85142 | ENTRADA A CAJA ELECTRICA EMT 1/2" | - | - | COLMENA O SIMILAR | Und | [7 empty] | EQUIELEC | PANAMERICANO | MELEXA |  |  |  |  | --- | SIN DATOS
85143 | ENTRADA A CAJA ELECTRICA EMT 1" | - | - | COLMENA O SIMILAR | Und | 803.7736 | 41542 | 0 | 0 | 803.7736 | 803.7736 |  | EQUIELEC | PANAMERICANO | MELEXA |  |  |  |  | --- | SIN DATOS
85144 | ENTRADA A CAJA ELECTRICA EMT 1 1/2" | - | - | COLMENA O SIMILAR | Und | [7 empty] | EQUIELEC | PANAMERICANO | MELEXA |  |  |  |  | --- | SIN DATOS
85145 | ENTRADA A CAJA ELECTRICA EMT 2" | - | - | COLMENA O SIMILAR | Und | [7 empty] | EQUIELEC | PANAMERICANO | MELEXA |  |  |  |  | --- | SIN DATOS
85146 | ENTRADA A CAJA ELECTRICA EMT 2 1/2" | - | - | COLMENA O SIMILAR | Und | [7 empty] | EQUIELEC | PANAMERICANO | MELEXA |  |  |  |  | --- | SIN DATOS
85147 | ENTRADA A CAJA ELECTRICA EMT 3" | - | - | COLMENA O SIMILAR | Und | 11884 | 43174 | 0 | 0 | 11884 | 11884 |  | EQUIELEC | PANAMERICANO | MELEXA |  |  |  |  | --- | SIN DATOS
85148 | ENTRADA A CAJA ELECTRICA EMT 4" | - | - | COLMENA O SIMILAR | Und | [7 empty] | EQUIELEC | PANAMERICANO | MELEXA |  |  |  |  | --- | SIN DATOS
85150 | PEGA TUBERIA PVC | - | - | PAVCO O SIMILAR | 1/4 galon | 11549.0566 | 41542 | 0 | 0 | 11549.0566 | 11549.0566 |  | EQUIELEC | PANAMERICANO | MELEXA |  |  |  |  | --- | SIN DATOS
85155 | GRAPA DE 2 ALAS GALVANIZADA DE 3/4" | - | - | - | Und | 121.6981 | 41542 | 0 | 0 | 121.6981 | 121.6981 |  | EQUIELEC | PANAMERICANO | MELEXA |  |  |  |  | --- | SIN DATOS
85156 | GRAPA DE 2 ALAS GALVANIZADA DE 1/2" | - | - | - | Und | [7 empty] | EQUIELEC | PANAMERICANO | MELEXA |  |  |  |  | --- | SIN DATOS
85157 | GRAPA DE 2 ALAS GALVANIZADA DE 1" | - | - | - | Und | [7 empty] | EQUIELEC | PANAMERICANO | MELEXA |  |  |  |  | --- | SIN DATOS
85158 | GRAPA DE 2 ALAS GALVANIZADA DE 1 1/2" | - | - | - | Und | [7 empty] | EQUIELEC | PANAMERICANO | MELEXA |  |  |  |  | --- | SIN DATOS
85159 | GRAPA DE 2 ALAS GALVANIZADA DE 2" | - | - | - | Und | [7 empty] | EQUIELEC | PANAMERICANO | MELEXA |  |  |  |  | --- | SIN DATOS
85160 | GRAPA DE 2 ALAS GALVANIZADA DE 3" | - | - | - | Und | [7 empty] | EQUIELEC | PANAMERICANO | MELEXA |  |  |  |  | --- | SIN DATOS
85161 | GRAPA DE 2 ALAS GALVANIZADA DE 4" | - | - | - | Und | [7 empty] | EQUIELEC | PANAMERICANO | MELEXA |  |  |  |  | --- | SIN DATOS
85166 | CORAZA 3/4" | - | - | - | Mts | 3821 | 43479 | 0 | 0 | 3821 | 3821 |  | EQUIELEC | PANAMERICANO | MELEXA |  |  |  |  | --- | SIN DATOS
85167 | CORAZA 1/2" | - | - | - | Mts | 4021 | 44585 | 0 | 0 | 4021 | 4021 |  | EQUIELEC | PANAMERICANO | MELEXA |  |  |  |  | --- | SIN DATOS
85168 | CORAZA 1" | - | - | - | Mts | 8642 | 45229 | 0 | 0 | 8642 | 8642 |  | EQUIELEC | PANAMERICANO | MELEXA |  |  |  |  | --- | SIN DATOS
85169 | CORAZA 1 1/2" | - | - | - | Mts | SIN PRECIO |  | 0 | 0 | #VALUE! | #VALUE! |  | EQUIELEC | PANAMERICANO | MELEXA |  |  |  |  | --- | SIN DATOS
85170 | CORAZA 2" | - | - | - | Mts | 30000 |  | 0 | 0 | 30000 | 30000 |  | EQUIELEC | PANAMERICANO | MELEXA |  |  |  |  | --- | SIN DATOS
85171 | CORAZA 2 1/2" | - | - | - | Mts | SIN PRECIO |  | 0 | 0 | #VALUE! | #VALUE! |  | EQUIELEC | PANAMERICANO | MELEXA |  |  |  |  | --- | SIN DATOS
85172 | CORAZA 3" | - | - | - | Mts | SIN PRECIO |  | 0 | 0 | #VALUE! | #VALUE! |  | EQUIELEC | PANAMERICANO | MELEXA |  |  |  |  | --- | SIN DATOS
85173 | CORAZA 4" | - | - | - | Mts | SIN PRECIO |  | 0 | 0 | #VALUE! | #VALUE! |  | EQUIELEC | PANAMERICANO | MELEXA |  |  |  |  | --- | SIN DATOS
85176 | CONECTOR RECTO 3/4" | - | - | - | Und | 2537 | 43479 | 0 | 0 | 2537 | 2537 |  | EQUIELEC | PANAMERICANO | MELEXA |  |  |  |  | --- | SIN DATOS
85177 | CONECTOR RECTO 1/2" | - | - | - | Und | 1628 | 42832 | 0 | 0 | 1628 | 1628 |  | EQUIELEC | PANAMERICANO | MELEXA |  |  |  |  | --- | SIN DATOS
85178 | CONECTOR RECTO 1" | - | - | - | Und | 7635 | 45194 | 0 | 0 | 7635 | 7635 |  | EQUIELEC | PANAMERICANO | MELEXA |  |  |  |  | --- | SIN DATOS
85179 | CONECTOR RECTO 1 1/2" | - | - | - | Und | SIN PRECIO |  | 0 | 0 | #VALUE! | #VALUE! |  | EQUIELEC | PANAMERICANO | MELEXA |  |  |  |  | --- | SIN DATOS
85180 | CONECTOR RECTO 2" | - | - | - | Und | SIN PRECIO |  | 0 | 0 | #VALUE! | #VALUE! |  | EQUIELEC | PANAMERICANO | MELEXA |  |  |  |  | --- | SIN DATOS
85181 | CONECTOR RECTO 2 1/2" | - | - | - | Und | SIN PRECIO |  | 0 | 0 | #VALUE! | #VALUE! |  | EQUIELEC | PANAMERICANO | MELEXA |  |  |  |  | --- | SIN DATOS
85182 | CONECTOR RECTO 3" | - | - | - | Und | 40000 | 42719 | 0 | 0 | 40000 | 40000 |  | EQUIELEC | PANAMERICANO | MELEXA |  |  |  |  | --- | SIN DATOS
85183 | CONECTOR RECTO 4" | - | - | - | Und | SIN PRECIO |  | 0 | 0 | #VALUE! | #VALUE! |  | EQUIELEC | PANAMERICANO | MELEXA |  |  |  |  | --- | SIN DATOS
85186 | CONECTOR CURVO 3/4" | - | - | - | Und | 3631 | 44348 | 0 | 0 |  |  |  | EQUIELEC | PANAMERICANO | MELEXA |  |  |  |  | --- | SIN DATOS
85187 | CONECTOR CURVO 1/2" | - | - | - | Und | [7 empty] | EQUIELEC | PANAMERICANO | MELEXA |  |  |  |  | --- | SIN DATOS
85188 | CONECTOR CURVO 1" | - | - | - | Und | [7 empty] | EQUIELEC | PANAMERICANO | MELEXA |  |  |  |  | --- | SIN DATOS
85189 | CONECTOR CURVO 1 1/2" | - | - | - | Und | [7 empty] | EQUIELEC | PANAMERICANO | MELEXA |  |  |  |  | --- | SIN DATOS
85190 | CONECTOR CURVO 2" | - | - | - | Und | [7 empty] | EQUIELEC | PANAMERICANO | MELEXA |  |  |  |  | --- | SIN DATOS
85191 | CONECTOR CURVO 2 1/2" | - | - | - | Und | [7 empty] | EQUIELEC | PANAMERICANO | MELEXA |  |  |  |  | --- | SIN DATOS
85192 | CONECTOR CURVO 3" | - | - | - | Und | [7 empty] | EQUIELEC | PANAMERICANO | MELEXA |  |  |  |  | --- | SIN DATOS
85193 | CONECTOR CURVO 4" | - | - | - | Und | [7 empty] | EQUIELEC | PANAMERICANO | MELEXA |  |  |  |  | --- | SIN DATOS
85194 | ADAPTADOR TERMINAL PVC 1" SCH 40 | - | - | - | Und | 1279 | 20/03/20225 | 0 | 0 | 1279 |  |  | EQUIELEC | EDEMSA | [5 empty] | --- | SIN DATOS
85195 | CONDULETA AL 1" EN T | - | - | - | Und | 16086 | 20/03/20225 | 0 | 0 | 16086 |  |  | EQUIELEC | EDEMSA | [5 empty] | --- | SIN DATOS
CANALETA BLANCA LISA
85501 | CANALETA 10x10 C/ADHESIVO BLANCA | - | 760150 | DEXSON | Und (2mts) | 2566.0377 | 41540 | 0.27 | 0.27 | 1873.2075 | 1873.2075 |  | EQUIELEC | [6 empty] | --- | SIN DATOS
85502 | CANALETA 13x7 C/ADHESIVO BLANCA | - | 760153 | DEXSON | Und (2mts) | 2778.3019 | 41540 | 0.27 | 0.27 | 2028.1604 | 2028.1604 |  | EQUIELEC | [6 empty] | --- | SIN DATOS
85503 | CANALETA BT 20x12 LISA BLANCA | - | 760155 | DEXSON | Und (2mts) | 4047.1698 | 41540 | 0.27 | 0.27 | 2954.434 | 2954.434 |  | EQUIELEC | [6 empty] | --- | SIN DATOS
85504 | CANALETA BT 20x12 C/ADHESIVO BLANC | - | 760155A | DEXSON | Und (2mts) | 4905.6604 | 41540 | 0.27 | 0.27 | 3581.1321 | 3581.1321 |  | EQUIELEC | [6 empty] | --- | SIN DATOS
85505 | CANALETA BT 20x20 LISA BLANCA | - | 760160 | DEXSON | Und (2mts) | 5216.9811 | 41540 | 0.27 | 0.27 | 3808.3962 | 3808.3962 |  | EQUIELEC | [6 empty] | --- | SIN DATOS
85506 | CANALETA BT 25x25 LISA BLANCA | - | 760165 | DEXSON | Und (2mts) | 7075.4717 | 41540 | 0.27 | 0.27 | 5165.0943 | 5165.0943 |  | EQUIELEC | [6 empty] | --- | SIN DATOS
85507 | CANALETA BT 40x25 LISA BLANCA | - | 760168 | DEXSON | Und (2mts) | 10334.9057 | 41540 | 0.27 | 0.27 | 7544.4811 | 7544.4811 |  | EQUIELEC | [6 empty] | --- | SIN DATOS
85508 | CANALETA BT 32x12 LISA BLANCA | - | 760177 | DEXSON | Und (2mts) | 5009.434 | 41540 | 0.27 | 0.27 | 3656.8868 | 3656.8868 |  | EQUIELEC | [6 empty] | --- | SIN DATOS
85509 | CANALETA BT 40x40 LISA BLANCA | - | 760180 | DEXSON | Und (2mts) | 13636.7925 | 41540 | 0.27 | 0.27 | 9954.8585 | 9954.8585 |  | EQUIELEC | [6 empty] | --- | SIN DATOS
85510 | CANALETA BT 60x40 LISA BLANCA | - | 760190 | DEXSON | Und (2mts) | 19669.8113 | 41540 | 0.27 | 0.27 | 14358.9623 | 14358.9623 |  | EQUIELEC | [6 empty] | --- | SIN DATOS
85511 | CANALETA BT 32X12 C/S LISA BLANCA | - | 760283 | DEXSON | Und (2mts) | 5216.9811 | 41540 | 0.27 | 0.27 | 3808.3962 | 3808.3962 |  | EQUIELEC | [6 empty] | --- | SIN DATOS
85512 | CANALETA BT 40X25 C/S LISA BLANCA | - | 760286 | DEXSON | Und (2mts) | 10872.6415 | 41540 | 0.27 | 0.27 | 7937.0283 | 7937.0283 |  | EQUIELEC | [6 empty] | --- | SIN DATOS
85513 | CANALETA BT 60X40 C/S LISA BLANCA | - | 760289 | DEXSON | Und (2mts) | 21396.2264 | 41540 | 0.27 | 0.27 | 15619.2453 | 15619.2453 |  | EQUIELEC | [6 empty] | --- | SIN DATOS
85514 | CANALETA BT 100X45 LISA BLANCA | - | 760290 | DEXSON | Und (2mts) | 26466.9811 | 41540 | 0.27 | 0.27 | 19320.8962 | 19320.8962 |  | EQUIELEC | [6 empty] | --- | SIN DATOS
85515 | CANALETA BT 60X13 PISO | - | 760300 | DEXSON | Und (2mts) | 16938.6792 | 41540 | 0.27 | 0.27 | 12365.2358 | 12365.2358 |  | EQUIELEC | [6 empty] | --- | SIN DATOS
85516 | DIVISOR P/CANALETA 100X40 BLANCA | - | 760320 | DEXSON | Und (2mts) | 3674.5283 | 41540 | 0.27 | 0.27 | 2682.4057 | 2682.4057 |  | EQUIELEC | [6 empty] | --- | SIN DATOS
85517 | LIBRE
85518 | LIBRE
85519 | LIBRE
85520 | CAJA PLASTICA DEXSON 60x40 | - | 961027 | DEXSON | Und | 4768.8679 | 41540 | 0.27 | 0.27 | 3481.2736 | 3481.2736 |  | EQUIELEC | [6 empty] | --- | SIN DATOS
85521 | CAJA PLASTICA DEXSON 10x10x5 | - | 961029 | DEXSON | Und | 4863.2075 | 41540 | 0.27 | 0.27 | 3550.1415 | 3550.1415 |  | EQUIELEC | [6 empty] | --- | SIN DATOS
85522 | CAJA PLASTICA DEXSON 18x14x8 | - | 961030 | DEXSON | Und | 11882.0755 | 41540 | 0.27 | 0.27 | 8673.9151 | 8673.9151 |  | EQUIELEC | [6 empty] | --- | SIN DATOS
85523 | CAJA HORIZONTAL VERTICAL BLANCA 40mm | - | 961032 | DEXSON | Und | 3457.5472 | 41540 | 0.27 | 0.27 | 2524.0094 | 2524.0094 |  | EQUIELEC | [6 empty] | --- | SIN DATOS
85524 | CAJA HORIZONTAL VERTICAL BLANCA 55mm | - | 961033 | DEXSON | Und | 3896.2264 | 41540 | 0.27 | 0.27 | 2844.2453 | 2844.2453 |  | EQUIELEC | [6 empty] | --- | SIN DATOS
85525 | CAJA DOBLE CANALETA 100X45 | - | 961042 | DEXSON | Und | 15372.6415 | 41540 | 0.27 | 0.27 | 11222.0283 | 11222.0283 |  | EQUIELEC | [6 empty] | --- | SIN DATOS
85526 | CAJA SENCILLA CANALETA 100X45 BCA | - | 961043 | DEXSON | Und | 3033.0189 | 41540 | 0.27 | 0.27 | 2214.1038 | 2214.1038 |  | EQUIELEC | [6 empty] | --- | SIN DATOS
85527 | LIBRE
85528 | LIBRE
85529 | LIBRE
85530 | ANGULO INTERNO 10 x 10 BLANCO | - | 961150 | DEXSON | Und | 433.9623 | 41540 | 0.27 | 0.27 | 316.7925 | 316.7925 |  | EQUIELEC | [6 empty] | --- | SIN DATOS
85531 | ANGULO EXTERNO 10 x 10 BLANCO | - | 961155 | DEXSON | Und | 429.2453 | 41540 | 0.27 | 0.27 | 313.3491 | 313.3491 |  | EQUIELEC | [6 empty] | --- | SIN DATOS
85532 | ANGULO PLANO 10 x 10 BLANCO | - | 961160 | DEXSON | Und | 433.9623 | 41540 | 0.27 | 0.27 | 316.7925 | 316.7925 |  | EQUIELEC | [6 empty] | --- | SIN DATOS
85533 | DERIVACION EN T 10 x 10 BLANCO | - | 961165 | DEXSON | Und | 433.9623 | 41540 | 0.27 | 0.27 | 316.7925 | 316.7925 |  | EQUIELEC | [6 empty] | --- | SIN DATOS
85534 | TAPA FINAL 10 x 10 BLANCO | - | 961170 | DEXSON | Und | 377.3585 | 41540 | 0.27 | 0.27 | 275.4717 | 275.4717 |  | EQUIELEC | [6 empty] | --- | SIN DATOS
85535 | UNION 10 X 10 BLANCA | - | 961175 | DEXSON | Und | 377.3585 | 41540 | 0.27 | 0.27 | 275.4717 | 275.4717 |  | EQUIELEC | [6 empty] | --- | SIN DATOS
85536 | ANGULO INTERNO 20 x 12 BLANCO | - | 961001 | DEXSON | Und | 683.9623 | 41540 | 0.27 | 0.27 | 499.2925 | 499.2925 |  | EQUIELEC | [6 empty] | --- | SIN DATOS
85537 | ANGULO EXTERNO 20 x 12 BLANCO | - | 961002 | DEXSON | Und | 683.9623 | 41540 | 0.27 | 0.27 | 499.2925 | 499.2925 |  | EQUIELEC | [6 empty] | --- | SIN DATOS
85538 | ANGULO PLANO 20 x 12 BLANCO | - | 961003 | DEXSON | Und | 683.9623 | 41540 | 0.27 | 0.27 | 499.2925 | 499.2925 |  | EQUIELEC | [6 empty] | --- | SIN DATOS
85539 | DERIVACION EN T 20 x 12 BLANCO | - | 961004 | DEXSON | Und | 683.9623 | 41540 | 0.27 | 0.27 | 499.2925 | 499.2925 |  | EQUIELEC | [6 empty] | --- | SIN DATOS
85540 | TAPA FINAL 20 x 12 BLANCO | - | 961005 | DEXSON | Und | 490.566 | 41540 | 0.27 | 0.27 | 358.1132 | 358.1132 |  | EQUIELEC | [6 empty] | --- | SIN DATOS
85541 | UNION 20 X 12 BLANCA | - | 961034 | DEXSON | Und | 490.566 | 41540 | 0.27 | 0.27 | 358.1132 | 358.1132 |  | EQUIELEC | [6 empty] | --- | SIN DATOS
85542 | ANGULO INTERNO 20 x 20 BLANCO | - | 961006 | DEXSON | Und | 759.434 | 41540 | 0.27 | 0.27 | 554.3868 | 554.3868 |  | EQUIELEC | [6 empty] | --- | SIN DATOS
85543 | ANGULO EXTERNO 20 x 20 BLANCO | - | 961007 | DEXSON | Und | 759.434 | 41540 | 0.27 | 0.27 | 554.3868 | 554.3868 |  | EQUIELEC | [6 empty] | --- | SIN DATOS
85544 | ANGULO PLANO 20 x 20 BLANCO | - | 961008 | DEXSON | Und | 759.434 | 41540 | 0.27 | 0.27 | 554.3868 | 554.3868 |  | EQUIELEC | [6 empty] | --- | SIN DATOS
85545 | DERIVACION EN T 20 x 20 BLANCO | - | 961009 | DEXSON | Und | 759.434 | 41540 | 0.27 | 0.27 | 554.3868 | 554.3868 |  | EQUIELEC | [6 empty] | --- | SIN DATOS
85546 | TAPA FINAL 20 x 20 BLANCO | - | 961010 | DEXSON | Und | 542.4528 | 41540 | 0.27 | 0.27 | 395.9906 | 395.9906 |  | EQUIELEC | [6 empty] | --- | SIN DATOS
85547 | UNION 20 X 20 BLANCA | - | 961035 | DEXSON | Und | 542.4528 | 41540 | 0.27 | 0.27 | 395.9906 | 395.9906 |  | EQUIELEC | [6 empty] | --- | SIN DATOS
85548 | ANGULO INTERNO 25 x 25 BLANCO | - | 961200 | DEXSON | Und | 1193.3962 | 41540 | 0.27 | 0.27 | 871.1792 | 871.1792 |  | EQUIELEC | [6 empty] | --- | SIN DATOS
85549 | ANGULO PLANO 25 x 25 BLANCO | - | 961205 | DEXSON | Und | 1193.3962 | 41540 | 0.27 | 0.27 | 871.1792 | 871.1792 |  | EQUIELEC | [6 empty] | --- | SIN DATOS
85550 | DERIVACION EN T 25 x 25 BLANCO | - | 961210 | DEXSON | Und | 1193.3962 | 41540 | 0.27 | 0.27 | 871.1792 | 871.1792 |  | EQUIELEC | [6 empty] | --- | SIN DATOS
85551 | ANGULO INTERNO 32 x 12 BLANCO | - | 961011 | DEXSON | Und | 1018.8679 | 41540 | 0.27 | 0.27 | 743.7736 | 743.7736 |  | EQUIELEC | [6 empty] | --- | SIN DATOS
85552 | ANGULO EXTERNO 32 x 12 BLANCO | - | 961012 | DEXSON | Und | 1018.8679 | 41540 | 0.27 | 0.27 | 743.7736 | 743.7736 |  | EQUIELEC | [6 empty] | --- | SIN DATOS
85553 | ANGULO PLANO 32 x 12 BLANCO | - | 961013 | DEXSON | Und | 1018.8679 | 41540 | 0.27 | 0.27 | 743.7736 | 743.7736 |  | EQUIELEC | [6 empty] | --- | SIN DATOS
85554 | DERIVACION EN T 32 x 12 BLANCO | - | 961014 | DEXSON | Und | 1018.8679 | 41540 | 0.27 | 0.27 | 743.7736 | 743.7736 |  | EQUIELEC | [6 empty] | --- | SIN DATOS
85555 | TAPA FINAL 32 x 12 BLANCO | - | 961015 | DEXSON | Und | 594.3396 | 41540 | 0.27 | 0.27 | 433.8679 | 433.8679 |  | EQUIELEC | [6 empty] | --- | SIN DATOS
85556 | UNION 32 X 12 BLANCA | - | 961036 | DEXSON | Und | 594.3396 | 41540 | 0.27 | 0.27 | 433.8679 | 433.8679 |  | EQUIELEC | [6 empty] | --- | SIN DATOS
85557 | ANGULO INTERNO 40 x 25 BLANCO | - | 961022 | DEXSON | Und | 1948.1132 | 41540 | 0.27 | 0.27 | 1422.1226 | 1422.1226 |  | EQUIELEC | [6 empty] | --- | SIN DATOS
85558 | ANGULO EXTERNO 40 x 25 BLANCO | - | 961023 | DEXSON | Und | 1948.1132 | 41540 | 0.27 | 0.27 | 1422.1226 | 1422.1226 |  | EQUIELEC | [6 empty] | --- | SIN DATOS
85559 | ANGULO PLANO 40 x 25 BLANCO | - | 961024 | DEXSON | Und | 1948.1132 | 41540 | 0.27 | 0.27 | 1422.1226 | 1422.1226 |  | EQUIELEC | [6 empty] | --- | SIN DATOS
85560 | DERIVACION EN T 40 x 25 BLANCO | - | 961025 | DEXSON | Und | 1948.1132 | 41540 | 0.27 | 0.27 | 1422.1226 | 1422.1226 |  | EQUIELEC | [6 empty] | --- | SIN DATOS
85561 | TAPA FINAL 40 x 25 BLANCO | - | 961026 | DEXSON | Und | 707.5472 | 41540 | 0.27 | 0.27 | 516.5094 | 516.5094 |  | EQUIELEC | [6 empty] | --- | SIN DATOS
85562 | UNION 40 X 25 BLANCA | - | 961038 | DEXSON | Und | 707.5472 | 41540 | 0.27 | 0.27 | 516.5094 | 516.5094 |  | EQUIELEC | [6 empty] | --- | SIN DATOS
85563 | ANGULO INTERNO 13 x 7 BLANCO | - | 960980 | DEXSON | Und | 433.9623 | 41540 | 0.27 | 0.27 | 316.7925 | 316.7925 |  | EQUIELEC | [6 empty] | --- | SIN DATOS
85564 | ANGULO EXTERNO 13 x 7 BLANCO | - | 960981 | DEXSON | Und | 433.9623 | 41540 | 0.27 | 0.27 | 316.7925 | 316.7925 |  | EQUIELEC | [6 empty] | --- | SIN DATOS
85565 | ANGULO PLANO 13 x 7 BLANCO | - | 960982 | DEXSON | Und | 433.9623 | 41540 | 0.27 | 0.27 | 316.7925 | 316.7925 |  | EQUIELEC | [6 empty] | --- | SIN DATOS
85566 | DERIVACION EN T 13 x 7 BLANCA | - | 960983 | DEXSON | Und | 433.9623 | 41540 | 0.27 | 0.27 | 316.7925 | 316.7925 |  | EQUIELEC | [6 empty] | --- | SIN DATOS
85567 | TAPA FINAL 13 x 7 BLANCO | - | 960984 | DEXSON | Und | 377.3585 | 41540 | 0.27 | 0.27 | 275.4717 | 275.4717 |  | EQUIELEC | [6 empty] | --- | SIN DATOS
85568 | UNION 13 x 7 BLANCA | - | 960985 | DEXSON | Und | 377.3585 | 41540 | 0.27 | 0.27 | 275.4717 | 275.4717 |  | EQUIELEC | [6 empty] | --- | SIN DATOS
85569 | ANGULO INTERNO 60 x 40 BLANCO | - | 960986 | DEXSON | Und | 3783.0189 | 41540 | 0.27 | 0.27 | 2761.6038 | 2761.6038 |  | EQUIELEC | [6 empty] | --- | SIN DATOS
85570 | ANGULO EXTERNO 60 x 40 BLANCO | - | 960987 | DEXSON | Und | 3783.0189 | 41540 | 0.27 | 0.27 | 2761.6038 | 2761.6038 |  | EQUIELEC | [6 empty] | --- | SIN DATOS
85571 | ANGULO PLANO 60 x 40 BLANCO | - | 960988 | DEXSON | Und | 3783.0189 | 41540 | 0.27 | 0.27 | 2761.6038 | 2761.6038 |  | EQUIELEC | [6 empty] | --- | SIN DATOS
85572 | DERIVACION EN T 60 x 40 BLANCA | - | 960989 | DEXSON | Und | 4268.8679 | 41540 | 0.27 | 0.27 | 3116.2736 | 3116.2736 |  | EQUIELEC | [6 empty] | --- | SIN DATOS
85573 | TAPA FINAL 60 x 40 BLANCA | - | 960990 | DEXSON | Und | 1080.1887 | 41540 | 0.27 | 0.27 | 788.5377 | 788.5377 |  | EQUIELEC | [6 empty] | --- | SIN DATOS
85574 | UNION 60 x 40 BLANCA | - | 960991 | DEXSON | Und | 1080.1887 | 41540 | 0.27 | 0.27 | 788.5377 | 788.5377 |  | EQUIELEC | [6 empty] | --- | SIN DATOS
85575 | ANGULO PLANO 60 x 13 | - | 960997 | DEXSON | Und | 2377.3585 | 41540 | 0.27 | 0.27 | 1735.4717 | 1735.4717 |  | EQUIELEC | [6 empty] | --- | SIN DATOS
85576 | DERIVACION EN T 60 x 13 | - | 960998 | DEXSON | Und | 3136.7925 | 41540 | 0.27 | 0.27 | 2289.8585 | 2289.8585 |  | EQUIELEC | [6 empty] | --- | SIN DATOS
85577 | UNION 60 x 13 | - | 960999 | DEXSON | Und | 976.4151 | 41540 | 0.27 | 0.27 | 712.783 | 712.783 |  | EQUIELEC | [6 empty] | --- | SIN DATOS
MECANO
85601 | TRAMO RECTO DE BANDEJA GALVANIZADA EN CALIENTE LIVIANA 10X8 | - | B5AG1025240 | CENO O SIMILAR | Und (2,4mts) |  | 41545 | [5 empty] | EQUIELEC | [6 empty] | --- | SIN DATOS
85602 | TRAMO RECTO DE BANDEJA GALVANIZADA EN CALIENTE LIVIANA 20X8 | - | B5AG2025240 | CENO O SIMILAR | Und (2,4mts) | 51175 | 42957 | 0 | 0 | 51175 | 51175 |  | EQUIELEC | [6 empty] | --- | SIN DATOS
85620 | CURVA HORIZONTAL 90° GALVANIZADA EN CALIENTE LIVIANA 20X8 | - | CH5AG209030 | CENO O SIMILAR | Und | 36548 | 42957 | 0 | 0 | 36548 | 36548 |  | EQUIELEC | [6 empty] | --- | SIN DATOS
85637 | CURVA VERTICAL EXTERIOR 90° GALVANIZADA EN CALIENTE LIVIANA 10X8 | - | CVE5AG109030 | CENO O SIMILAR | Und |  | 41545 | [5 empty] | EQUIELEC | [6 empty] | --- | SIN DATOS
85638 | CURVA VERTICAL EXTERIOR 90° GALVANIZADA EN CALIENTE LIVIANA 20X8 | - | CVE5AG209030 | CENO O SIMILAR | Und | 38230 | 42957 | 0 | 0 | 38230 | 38230 |  | EQUIELEC | [6 empty] | --- | SIN DATOS
85655 | CURVA VERTICAL INTERIOR 90° GALVANIZADA EN CALIENTE LIVIANA 10X8 | - | CVI5AG109030 | CENO O SIMILAR | Und |  | 41545 | [5 empty] | EQUIELEC | [6 empty] | --- | SIN DATOS
85656 | CURVA VERTICAL INTERIOR 90° GALVANIZADA EN CALIENTE LIVIANA 20X8 | - | CVI5AG209030 | CENO O SIMILAR | Und | 29147.1698 | 41545 | 0 | 0 | 29147.1698 | 29147.1698 |  | EQUIELEC | [6 empty] | --- | SIN DATOS
85757 | SOPORTE MENSULA SENCILLO GALVANIZADO EN CALIENTE 150 mm | - | SMS015AG | CENO O SIMILAR | [8 empty] | EQUIELEC | EDEMCO | MELEXA | EDECOL |  |  |  | --- | SIN DATOS
85758 | SOPORTE MENSULA SENCILLO GALVANIZADO EN CALIENTE 250 mm | - | SMS025AG | CENO O SIMILAR | Und | 9076.4151 | 41545 | 0 | 0 | 9076.4151 | 9076.4151 |  | EQUIELEC | EDEMCO | MELEXA | EDECOL |  |  |  | --- | SIN DATOS
85797 | PERFIL MECANO RANURADO (3 MTS) | - | PARA25X300AG | CENO O SIMILAR | Und | 115812 | 45205 | 0 | 0 | 115812 | 115812 |  | EQUIELEC | EDEMCO | MELEXA | EDECOL |  |  |  | --- | SIN DATOS
85800 | TUERCA MORDAZA 3/8 CON RESORTE | - | TMAG38R | CENO O SIMILAR | Und | 2196 | 42957 | 0 | 0 | 2196 | 2196 |  | EQUIELEC | EDEMCO | MELEXA | EDECOL |  |  |  | --- | SIN DATOS
85802 | PLATINA CONECTORA L | - | PLP3AG | CENO O SIMILAR | Und |  |  | 0 | 0 | 0 | 0 |  | EQUIELEC | EDEMCO | MELEXA | EDECOL |  |  |  | --- | SIN DATOS
85806 | BASE CORTA PARA PERFIL BAJO | - | BCPAAG45 | CENO O SIMILAR | Und | [7 empty] | EQUIELEC | EDEMCO | MELEXA | EDECOL |  |  |  | --- | SIN DATOS
85807 | BASE CORTA PARA PERFIL DOBLE | - | BCPDAG45 | CENO O SIMILAR | Und | [7 empty] | EQUIELEC | EDEMCO | MELEXA | EDECOL |  |  |  | --- | SIN DATOS
85808 | BASE ALTA PARA PERFIL ALTO | - | BAPAAG45 | CENO O SIMILAR | Und | [7 empty] | EQUIELEC | EDEMCO | MELEXA | EDECOL |  |  |  | --- | SIN DATOS
85809 | SUJETADOR DE BANDEJA A MENSULA | - | SBAGM | CENO O SIMILAR | Und | 538 | 42957 | 0 | 0 | 538 | 538 |  | EQUIELEC | EDEMCO | MELEXA | EDECOL |  |  |  | --- | SIN DATOS
85810 | SUJETADOR DE BANDEJA A PELDAÑO | - | SBAG | CENO O SIMILAR | Und | [7 empty] | EQUIELEC | EDEMCO | MELEXA | EDECOL |  |  |  | --- | SIN DATOS
85815 | BANDEJA HILO ZINC 55X200X300 | - | GRM 55 200 G | OBO | X3 MTS | CONSULTAL | 45536 | 0.68 | 0.68 | #VALUE! | #VALUE! |  | DISER | [5 empty] | #N/A | --- | SIN DATOS
85819 | PLATINA DE UNION | - | - | CENO O SIMILAR | Und | 4055 | 42957 | 0 | 0 | 4055 | 4055 |  | EQUIELEC | EDEMCO | MELEXA | EDECOL |  |  |  | --- | SIN DATOS
85820 | SOPORTE MENSULA | - | SMS060AG | CENO O SIMILAR | UND | 22724 | 44377 | 0 | 0 | 22724 | 22724 |  | EQUIELEC | EDEMCO | MELEXA | EDECOL |  |  |  | --- | SIN DATOS
85821 | PLATINA CONECTORA L 4 PERFORACIONES | - | PLA4AG | CENO O SIMILAR | UND | 4526 | 44377 | 0 | 0 | 4526 | 4526 |  | EQUIELEC | EDEMCO | MELEXA | EDECOL |  |  |  | --- | SIN DATOS
85822 | TUERCA MORDAZA 1/2 CON RESORTE | - | TMAG12R | CENO O SIMILAR | UND | 1971 | 44377 | 0 | 0 | 1971 | 1971 |  | EQUIELEC | EDEMCO | MELEXA | EDECOL |  |  |  | --- | SIN DATOS
CABLOFIL
86001 | TRAMO RECTO DE BANDEJA GALVANIZADA ESLABONADA 10X8 3MTS | CABLOFIL |  |  | TRAMO | SIN PRECIO | 41545 | 0 | 0 | #VALUE! | #VALUE! |  | EQUIELEC | [6 empty] | --- | SIN DATOS
86002 | TRAMO RECTO DE BANDEJA GALVANIZADA ESLABONADA 20X8 3MTS | CABLOFIL |  |  | TRAMO | 96031 | 45330 | 0 | 0 | 96031 | 96031 |  | EQUIELEC | [6 empty] | --- | SIN DATOS
PORTACABLES TIPO MALLA ELECTROSOLDADA
86051 | Bandeja portacable tipo malla electrocincada. Area util 3780 mm^2. | 60 x 70 x 3000 | R0607Z3 | VIAFIL | TRAMO | SIN PRECIO | 45706 | 0 | 0 | #VALUE! | #VALUE! |  | PROELECTRICO | [5 empty] | #N/A | --- | SIN DATOS
86052 | Bandeja portacable tipo malla electrocincada. Area util 5400 mm^2. | 60 x 100 x 3000 | R0610Z3 | VIAFIL | TRAMO | SIN PRECIO | 45706 | 0 | 0 | #VALUE! | #VALUE! |  | PROELECTRICO | [5 empty] | #N/A | --- | SIN DATOS
86053 | Bandeja portacable tipo malla electrocincada. Area util 8100 mm^2. | 60 x 150 x 3000 | R0615Z3 | VIAFIL | TRAMO | SIN PRECIO | 45706 | 0 | 0 | #VALUE! | #VALUE! |  | PROELECTRICO | [5 empty] | #N/A | --- | SIN DATOS
86054 | Bandeja portacable tipo malla electrocincada. Area util 10800 mm^2. | 60 x 200 x 3000 | R0620Z3 | VIAFIL | TRAMO | SIN PRECIO | 45706 | 0 | 0 | #VALUE! | #VALUE! |  | PROELECTRICO | [5 empty] | #N/A | --- | SIN DATOS
86055 | Bandeja portacable tipo malla electrocincada. Area util 16200 mm^2. | 60 x 300 x 3000 | R0630Z3 | VIAFIL | TRAMO | SIN PRECIO | 45706 | 0 | 0 | #VALUE! | #VALUE! |  | PROELECTRICO | [5 empty] | #N/A | --- | SIN DATOS
86056 | Bandeja portacable tipo malla electrocincada. Area util 21600 mm^2. | 60 x 400 x 3000 | R0640Z3 | VIAFIL | TRAMO | SIN PRECIO | 45706 | 0 | 0 | #VALUE! | #VALUE! |  | PROELECTRICO | [5 empty] | #N/A | --- | SIN DATOS
86057 | Bandeja portacable tipo malla electrocincada. Area util 27000 mm^2. | 60 x 500 x 3000 | R0650Z3 | VIAFIL | TRAMO | SIN PRECIO | 45706 | 0 | 0 | #VALUE! | #VALUE! |  | PROELECTRICO | [5 empty] | #N/A | --- | SIN DATOS
86058 | Bandeja portacable tipo malla electrocincada. Area util 32400 mm^2. | 60 x 600 x 3000 | R0660Z3 | VIAFIL | TRAMO | SIN PRECIO | 45706 | 0 | 0 | #VALUE! | #VALUE! |  | PROELECTRICO | [5 empty] | #N/A | --- | SIN DATOS
86059
86060 | Bandeja portacable tipo malla electrocincada. Area util 21000 mm^2. | 105 x 200 x 3000 | R1020Z3 | VIAFIL | TRAMO | SIN PRECIO | 45706 | 0 | 0 | #VALUE! | #VALUE! |  | PROELECTRICO | [5 empty] | #N/A | --- | SIN DATOS
86061 | Bandeja portacable tipo malla electrocincada. Area util 31500 mm^2. | 105 x 300 x 3000 | R1030Z3 | VIAFIL | TRAMO | SIN PRECIO | 45706 | 0 | 0 | #VALUE! | #VALUE! |  | PROELECTRICO | [5 empty] | #N/A | --- | SIN DATOS
86062 | Bandeja portacable tipo malla electrocincada. Area util 42000 mm^2. | 105 x 400 x 3000 | R1040Z3 | VIAFIL | TRAMO | SIN PRECIO | 45706 | 0 | 0 | #VALUE! | #VALUE! |  | PROELECTRICO | [5 empty] | #N/A | --- | SIN DATOS
86063 | Bandeja portacable tipo malla electrocincada. Area util 52500 mm^2. | 105 x 500 x 3000 | R1050Z3 | VIAFIL | TRAMO | SIN PRECIO | 45706 | 0 | 0 | #VALUE! | #VALUE! |  | PROELECTRICO | [5 empty] | #N/A | --- | SIN DATOS
86064 | Bandeja portacable tipo malla electrocincada. Area util 63000 mm^2. | 105 x 600 x 3000 | R1060Z3 | VIAFIL | TRAMO | SIN PRECIO | 45706 | 0 | 0 | #VALUE! | #VALUE! |  | PROELECTRICO | [5 empty] | #N/A | --- | SIN DATOS
OJO: DEL 86500 AL 89000 LO PASAMOS PARA ARRIBA despues de interruptores ABB CODIGO 04099
OFICINA
90001 | DVD GRANDE | - | - | - | Und |  |  |  |  | 0 | 0 |  | MARION | OFICCE DEPORT | [5 empty] | --- | SIN DATOS
90002 | DVD PEQUEÑO | - | - | - | Und |  |  |  |  | 0 | 0 |  | MARION | OFICCE DEPORT | [5 empty] | --- | SIN DATOS
90003 | CAJA DVD GRANDE | - | - | - | Und |  |  |  |  | 0 | 0 |  | MARION | OFICCE DEPORT | [5 empty] | --- | SIN DATOS
90004 | CAJA DVD PEQUEÑO | - | - | - | Und |  |  |  |  | 0 | 0 |  | MARION | OFICCE DEPORT | [5 empty] | --- | SIN DATOS
90005 | SOBRE DVD GRANDE | - | - | - | Und |  |  |  |  | 0 | 0 |  | MARION | OFICCE DEPORT | [5 empty] | --- | SIN DATOS
90006 | SOBRE DVD PEQUEÑO | - | - | - | Und |  |  |  |  | 0 | 0 |  | MARION | OFICCE DEPORT | [5 empty] | --- | SIN DATOS
90007 | LIBRE
90008 | LIBRE
90009 | LEGAJADORES | - | - | - | Und |  |  |  |  | 0 | 0 |  | VARIOS | [6 empty] | --- | SIN DATOS
90010 | CARPETA DEMCO | - | - | - | Und |  |  |  |  | 0 | 0 |  | VARIOS | [6 empty] | --- | SIN DATOS
90011 | TARJETAS PERSONALES | - | - | - | Und |  |  |  |  | 0 | 0 |  | VARIOS | [6 empty] | --- | SIN DATOS
90012 | CORRECTOR | - | - | - | Und |  |  |  |  | 0 | 0 |  | VARIOS | [6 empty] | --- | SIN DATOS
90013 | CARPETAS COLGANTE TAMAÑO OFICIO | - | - | - | Und |  |  |  |  | 0 | 0 |  | MARION | OFICCE DEPORT | [5 empty] | --- | SIN DATOS
90014 | CARPÈTAS TAMAÑO CARTA | - | - | - | Und |  |  |  |  | 0 | 0 |  | VARIOS | [6 empty] | --- | SIN DATOS
90015 | LIBRE
90016 | LIBRE
90017 | LIBRE
90018 | CINTA MAQUINA DE ESCRIBIR BROTHER | - | - | - | Und |  |  |  |  | 0 | 0 |  | VARIOS | [6 empty] | --- | SIN DATOS
90019 | CARTUCHO IMPRESORA HP LASER NEGRO | - | - | - | Und |  |  |  |  | 0 | 0 |  | TECNISUMER | OFICCE DEPORT | [5 empty] | --- | SIN DATOS
90020 | TINTA IMPRESORA EPSON NEGRA | - | - | - | Und |  |  |  |  | 0 | 0 |  | VARIOS | [6 empty] | --- | SIN DATOS
90021 | TINTA IMPRESORA EPSON NARANJA | - | - | - | Und |  |  |  |  | 0 | 0 |  | VARIOS | [6 empty] | --- | SIN DATOS
90022 | TINTA IMPRESORA EPSON ROJO | - | - | - | Und |  |  |  |  | 0 | 0 |  | VARIOS | [6 empty] | --- | SIN DATOS
90023 | TINTA IMPRESORA EPSON AZUL | - | - | - | Und |  |  |  |  | 0 | 0 |  | VARIOS | [6 empty] | --- | SIN DATOS
90024 | LIBRE
90025 | LIBRE
90026 | SOBRES DE MANILA | - | - | - | Und |  |  |  |  | 0 | 0 |  | VARIOS | [6 empty] | --- | SIN DATOS
90027 | LIBRE
90028 | CINTA TRANSPARENTE 1/2" | - | - | - | Und |  |  |  |  | 0 | 0 |  | ADECA | OFICCE DEPORT | [5 empty] | --- | SIN DATOS
90029 | CINTA DE ENMASCARAR | - | - | - | Und |  |  |  |  | 0 | 0 |  | VARIOS | [6 empty] | --- | SIN DATOS
90030 | LIBRE
90031 | GRAPAS COSEDORA | - | - | - | Und |  |  |  |  | 0 | 0 |  | VARIOS | [6 empty] | --- | SIN DATOS
90032 | LIBRE
90033 | LIBRE
90034 | LIBRE
90035 | FOLDER BLANCO 1" | - | - | - | Und |  |  |  |  | 0 | 0 |  | MARION | OFICCE DEPORT | [5 empty] | --- | SIN DATOS
90036 | FOLDER BLANCO 1/2" | - | - | - | Und |  |  |  |  | 0 | 0 |  | MARION | OFICCE DEPORT | [5 empty] | --- | SIN DATOS
90037 | FOLDER BLANCO 1X1/2" | - | - | - | Und |  |  |  |  | 0 | 0 |  | MARION | OFICCE DEPORT | [5 empty] | --- | SIN DATOS
90038 | FOLDER BLANCO 2" | - | - | - | Und |  |  |  |  | 0 | 0 |  | MARION | OFICCE DEPORT | [5 empty] | --- | SIN DATOS
90039 | FOLDER BLANCO 3" | - | - | - | Und |  |  |  |  | 0 | 0 |  | MARION | OFICCE DEPORT | [5 empty] | --- | SIN DATOS
90040 | FOLDER BLANCO 4" | - | - | - | Und |  |  |  |  | 0 | 0 |  | MARION | OFICCE DEPORT | [5 empty] | --- | SIN DATOS
90041 | LIBRE
90042 | LIBRE
90043 | LIBRE
90044 | SELLOS | - | - | - | Und |  |  |  |  | 0 | 0 |  | VARIOS | [6 empty] | --- | SIN DATOS
90045 | LIBRE
90046 | LAPICERO AZUL | - | - | - | Und |  |  |  |  | 0 | 0 |  | MARION | OFICCE DEPORT | [5 empty] | --- | SIN DATOS
90047 | LAPICERO NEGRO | - | - | - | Und |  |  |  |  | 0 | 0 |  | MARION | OFICCE DEPORT | [5 empty] | --- | SIN DATOS
90048 | LIBRE
90049 | LIBRE
90050 | LIBRE
90051 | LAPIZ NEGRO HB | - | - | - | Und |  |  |  |  | 0 | 0 |  | MARION | OFICCE DEPORT | [5 empty] | --- | SIN DATOS
90052 | LAPIZ ROJO HB | - | - | - | Und |  |  |  |  | 0 | 0 |  | MARION | OFICCE DEPORT | [5 empty] | --- | SIN DATOS
90053 | MINAS | - | - | - | Und |  |  |  |  | 0 | 0 |  | VARIOS | [6 empty] | --- | SIN DATOS
90054 | PORTAMINAS | - | - | - | Und |  |  |  |  | 0 | 0 |  | MARION | OFICCE DEPORT | [5 empty] | --- | SIN DATOS
90055 | LIBRE
90056 | LIBRE
90057 | LIBRE
90058 | RESMA TAMAÑO CARTA 75G | - | - | - | Und |  |  |  |  | 0 | 0 |  | VARIOS | [6 empty] | --- | SIN DATOS
90059 | LIBRE
90060 | RECIBOS DE CAJA | - | - | - | Und |  |  |  |  | 0 | 0 |  | VARIOS | [6 empty] | --- | SIN DATOS
90061 | FACTURAS | - | - | - | Und |  |  |  |  | 0 | 0 |  | VARIOS | [6 empty] | --- | SIN DATOS
90062 | COMPROBANTE DE INGRESO | - | - | - | Und |  |  |  |  | 0 | 0 |  | VARIOS | [6 empty] | --- | SIN DATOS
90063 | COMPROBANTE DE EGRESO | - | - | - | Und |  |  |  |  | 0 | 0 |  | VARIOS | [6 empty] | --- | SIN DATOS
90064 | LIBRE
90065 | LIBRE
90066 | LIBRE
90067 | RESALTADORES | - | - | - | Und |  |  |  |  | 0 | 0 |  | VARIOS | [6 empty] | --- | SIN DATOS
90068 | LIBRE
90069 | LIBRE
90070 | LIBRE
90071 | PEGASTIC | - | - | - | Und |  |  |  |  | 0 | 0 |  | VARIOS | [6 empty] | --- | SIN DATOS
90072 | BORRADOR | - | - | - | Und |  |  |  |  | 0 | 0 |  | VARIOS | [6 empty] | --- | SIN DATOS
90073 | LIBRE
90074 | INSUMOS BOTIQUIN | - | - | - | Und |  |  |  |  | 0 | 0 |  | VARIOS | [6 empty] | --- | SIN DATOS
90075 | LIBRE
90076 | LIBRE
90077 | LIBRE
90078 | BOLSILLO DE LÁMINACION CARTA CALIBRE 10 | - | - | - | Und |  |  |  |  | 0 | 0 |  | VARIOS | [6 empty] | --- | SIN DATOS
90079 | PAPEL TESLIN LASER SP -1400 | - | - | - | Und |  |  |  |  | 0 | 0 |  | VARIOS | [6 empty] | --- | SIN DATOS
90080 | LIBRE
90081 | LIBRE
90082 | RECARGA EXTINTORES | - | - | - | Und |  |  |  |  | 0 | 0 |  | VARIOS | [6 empty] | --- | SIN DATOS
90083 | LIBRE
90084 | LIBRE
90085 | MARCADORES | - | - | - | Und |  |  |  |  | 0 | 0 |  | VARIOS | [6 empty] | --- | SIN DATOS
90086 | CLIP | - | - | - | Und |  |  |  |  | 0 | 0 |  | VARIOS | [6 empty] | --- | SIN DATOS
90087 | TIJERAS | - | - |  | Und | 8600 | 44832 |  |  | 8600 | 8600 |  | VARIOS | [6 empty] | --- | SIN DATOS
90088 | PINES SURTIDOS | - | - | - | Und |  |  |  |  | 0 | 0 |  | VARIOS | [6 empty] | --- | SIN DATOS
90089 | HUELLERO | - | - | - | Und |  |  |  |  | 0 | 0 |  | VARIOS | [6 empty] | --- | SIN DATOS
90090 | TINTA DE COJINES PARA SELLO | - | - | - | Und |  |  |  |  | 0 | 0 |  | VARIOS | [6 empty] | --- | SIN DATOS
90091 | COJINES PARA SELLO | - | - | - | Und |  |  |  |  | 0 | 0 |  | VARIOS | [6 empty] | --- | SIN DATOS
90092 | TAPA OIDOS | - | - | - | Und |  |  |  |  | 0 | 0 |  | VARIOS | [6 empty] | --- | SIN DATOS
90093 | PAPEL CARBON | - | - | - | Und |  |  |  |  | 0 | 0 |  | VARIOS | [6 empty] | --- | SIN DATOS
90094 | PAPEL CONTAC | - | - | - | Und |  |  |  |  | 0 | 0 |  | VARIOS | [6 empty] | --- | SIN DATOS
90095 | PILAS AA-AAA | - | - | - | Und |  |  |  |  | 0 | 0 |  | VARIOS | [6 empty] | --- | SIN DATOS
90096 | CINTA DOBLE FAZ | - | - | - | Und |  |  |  |  | 0 | 0 |  | VARIOS | [6 empty] | --- | SIN DATOS
90097 | SACAPUNTAS | - | - | - | Und |  |  |  |  | 0 | 0 |  | VARIOS | [6 empty] | --- | SIN DATOS
90098 | LIBRE
90099 | LIBRE
90100 | LIBRE
90101 | AZUCAR EN SOBRE | - | - | - | Und |  |  |  |  | 0 | 0 |  | VARIOS | [6 empty] | --- | SIN DATOS
90102 | AZUCAR EN CUBOS | - | - | - | Und |  |  |  |  | 0 | 0 |  | VARIOS | [6 empty] | --- | SIN DATOS
90103 | CUEVIERTOS | - | - | - | Und |  |  |  |  | 0 | 0 |  | VARIOS | [6 empty] | --- | SIN DATOS
90104 | PLATO PLASTICO | - | - | - | Und |  |  |  |  | 0 | 0 |  | VARIOS | [6 empty] | --- | SIN DATOS
90105 | VASO VIDRIO | - | - | - | Und |  |  |  |  | 0 | 0 |  | VARIOS | [6 empty] | --- | SIN DATOS
90106 | POCILLOS CAFÉ | - | - | - | Und |  |  |  |  | 0 | 0 |  | VARIOS | [6 empty] | --- | SIN DATOS
90107 | VASOS PLASTICOS | - | - | - | Und |  |  |  |  | 0 | 0 |  | VARIOS | [6 empty] | --- | SIN DATOS
90108 | POSILLOS PLASTICOS | - | - | - | Und |  |  |  |  | 0 | 0 |  | VARIOS | [6 empty] | --- | SIN DATOS
90109 | CAFETERA | - | - | - | Und |  |  |  |  | 0 | 0 |  | VARIOS | [6 empty] | --- | SIN DATOS
90110 | FILTRO DE CAFÉ | - | - | - | Und |  |  |  |  | 0 | 0 |  | VARIOS | [6 empty] | --- | SIN DATOS
90111 | GRECA CAFÉ | - | - | - | Und |  |  |  |  | 0 | 0 |  | VARIOS | [6 empty] | --- | SIN DATOS
90112 | CAFÉ | - | - | - | Und |  |  |  |  | 0 | 0 |  | VARIOS | [6 empty] | --- | SIN DATOS
90113 | AROMATICA | - | - | - | Und |  |  |  |  | 0 | 0 |  | VARIOS | [6 empty] | --- | SIN DATOS
90114 | LIBRE
90115 | LIBRE
90116 | LIBRE
90117 | LIBRE
90118 | PORTA BASOS | - | - | - | Und |  |  |  |  | 0 | 0 |  | VARIOS | [6 empty] | --- | SIN DATOS
90119 | BANDEJA | - | - | - | Und |  |  |  |  | 0 | 0 |  | VARIOS | [6 empty] | --- | SIN DATOS
90120 | ESCOBA | - | - | - | Und |  |  |  |  | 0 | 0 |  | VARIOS | [6 empty] | --- | SIN DATOS
90121 | TRAPEADORA | - | - | - | Und |  |  |  |  | 0 | 0 |  | VARIOS | [6 empty] | --- | SIN DATOS
90122 | BOLSAS | - | - | - | Und |  |  |  |  | 0 | 0 |  | VARIOS | [6 empty] | --- | SIN DATOS
90123 | RECOGEDOR | - | - | - | Und |  |  |  |  | 0 | 0 |  | VARIOS | [6 empty] | --- | SIN DATOS
90124 | BAYGON | - | - | - | Und |  |  |  |  | 0 | 0 |  | VARIOS | [6 empty] | --- | SIN DATOS
90125 | SERVILLETAS | - | - | - | Und |  |  |  |  | 0 | 0 |  | VARIOS | [6 empty] | --- | SIN DATOS
90126 | TOALLAS DE MANOS | - | - | - | Und |  |  |  |  | 0 | 0 |  | VARIOS | [6 empty] | --- | SIN DATOS
90127 | JABON LIQUIDO | - | - | - | Und |  |  |  |  | 0 | 0 |  | VARIOS | [6 empty] | --- | SIN DATOS
90128 | AMBIENTADOR | - | - | - | Und |  |  |  |  | 0 | 0 |  | VARIOS | [6 empty] | --- | SIN DATOS
LIBRE
90200 | TALONARIO REQUISICION PINTURA 14X22 | - | - | - | TX100 | 11800 | 42552 | 0 | 0 | 11800 | 11800 |  | GRAFICAS LA FRONTERA | [6 empty] | --- | SIN DATOS
90201 | TALONARIO PEDIDO DE MATERIAL 14X22 | - | - | - | TX100 | 11800 | 42552 | 0 | 0 | 11800 | 11800 |  | GRAFICAS LA FRONTERA | [6 empty] | --- | SIN DATOS
90202 | TALONARIO DEVOLUCION DE EQUIPO A ALMACEN 14X22 | - | - | - | TX100 | 11800 | 42552 | 0 | 0 | 11800 | 11800 |  | GRAFICAS LA FRONTERA | [6 empty] | --- | SIN DATOS
90203 | TALONARIO PROTOCOLO DE VERIFICACIÓN (CARTA) | - | - | - | TX100 | 12800 | 42552 | 0 | 0 | 12800 | 12800 |  | GRAFICAS LA FRONTERA | [6 empty] | --- | SIN DATOS
90204 | TALONARIO REGISTRO DE TIEMPO DIARIO 12.5X17.5 | - | - | - | TX100 | 2400 | 42552 | 0 | 0 | 2400 | 2400 |  | GRAFICAS LA FRONTERA | [6 empty] | --- | SIN DATOS
LIBRE
90500 | MICROTELEFONO | - | - | - | Und | 161345 | 42818 | 0 | 0 | 161345 | 161345 |  | XANTHIA TELECOMUNICACIONES | [6 empty] | --- | SIN DATOS
90501 | TONER PARA IMPRESORA LASER NEGRO (ALTO RENDIMIENTO) | HP M252 | CF400X HP 201X Black | HP | Und | 306897 | 43138 | 0 | 0 | 306897 | 306897 |  | GESTION SYSTEM | OFICCE DEPORT | [5 empty] | --- | SIN DATOS
90502 | TONER PARA IMPRESORA LASER CYAN (ALTO RENDIMIENTO) | HP M252 | CF401X HP 201X Cyan | HP | Und | 340449 | 43138 | 0 | 0 | 340449 | 340449 |  | GESTION SYSTEM | OFICCE DEPORT | [5 empty] | --- | SIN DATOS
90503 | TONER PARA IMPRESORA LASER AMARILLO (ALTO RENDIMIENTO) | HP M252 | CF402X HP 201X Yellow | HP | Und | 340449 | 43138 | 0 | 0 | 340449 | 340449 |  | GESTION SYSTEM | OFICCE DEPORT | [5 empty] | --- | SIN DATOS
90504 | TONER PARA IMPRESORA LASER MAGENTA (ALTO RENDIMIENTO) | HP M252 | CF403X HP 201X Magenta | HP | Und | 334831 | 43138 | 0 | 0 | 334831 | 334831 |  | GESTION SYSTEM | OFICCE DEPORT | [5 empty] | --- | SIN DATOS
90505
SERVICIOS
90000 | SERVICIO DE TRANSPORTE INTERNACIONAL | - | - | - | Und |  |  |  |  | 0 | 0 |  | TRASLOGIC | LOGISTICA DE REVERSA | TCC | BLUE |  |  |  | --- | SIN DATOS
91001 | EMPAQUE CARTON Y STRECH (NO USAR) | - | - | - | Und | 5600 | 44929 |  |  | 5600 | 5600 |  | DON RODRIGO | BERMUDEZ | [5 empty] | --- | T-1
91002 | SERVICIO DE TRANSPORTE INTERMUNICIPAL | - | - | - | Und |  |  |  |  | 0 | 0 |  | TRASLOGIC | LOGISTICA DE REVERSA | TCC | BLUE |  |  |  | --- | SIN DATOS
91003 | SERVICIO DE TRANSPORTE NACIONAL | - | - | - | Und |  |  |  |  | 0 | 0 |  | TRASLOGIC | LOGISTICA DE REVERSA | TCC | BLUE |  |  |  | --- | SIN DATOS
91004 | SERVICIO DE MONTACARGA | - | - | - | Und |  |  |  |  | 0 | 0 |  | VARIOS | [6 empty] | --- | SIN DATOS
91005 | SERVICIO DE GRUA | - | - | - | Und |  |  |  |  | 0 | 0 |  | VARIOS | [6 empty] | --- | SIN DATOS
91006 | SERVICIO DE REPARACIÓN | - | - | - | Und |  |  |  |  | 0 | 0 |  | VARIOS | [6 empty] | --- | SIN DATOS
91007 | SERVICIO INSTALACION | - | - | - | Und |  |  |  |  | 0 | 0 |  | VARIOS | [6 empty] | --- | SIN DATOS
91008 | REFORMAS EN DRYWALL |  |  |  | Und |  | 43731 | [5 empty] | M&P SOLUCIONES EN DRYWALL | [6 empty] | --- | SIN DATOS
91009 | SERVICIO DE MANTENIMIENTO
91010 | SERVICIO DE FABRICACION DE PIEZAS METALMECANICAS | - | - | - | Und |  |  |  |  | 0 | 0 |  | LEGUS | COSERCIOS | BLUIN | COYPER | INMECAR |  |  | --- | SIN DATOS
91011 | SERVICIO DE INGENIERIA | - | - | - | Und |  | 43873 | [5 empty] | SOLUCONTROL | [7 empty] | SIN DATOS
91012 | SERVICIO INSTALACION
91013 | SERVICIO AGENCIA DE ADUANA
91014 | IVA DECLARACIÓN IMPORTACIÓN
91015 | DESCONSOLIDACIÓN DE IMPORTACION
91016 | SERVICIO DE TRANSPORTE NACIONAL IMPORTACION
91017 | ARANCEL
91018 | GASTOS DE IMPORTACION GRABADOS
91019 | GASTOS DE IMPORTACION NO GRABADOS
91020 | GASTOS BANCARIOS DE IMPORTACION
91021 | FABRICACION PIEZAS METALMECANICAS HJA
91022 | SERVICIO METALMECANICO LEGUZ
91023 | SERVICIO TRANSPORTE LOCAL RODRIGO | - | - | - | Und | 76000 | 45706
91024 | ESTIBA DEMCO | - | - | - | Und | 55430 | 45706
91025 | GUACAL DEMCO | - | - | - | Und | 211849 | 45706
91026 | EMPAQUE CARTON Y STRECH DEMCO | - | - | - | Und | 6600 | 45706 |  |  | 6600 | 6600 |  | DON RODRIGO | BERMUDEZ | [5 empty] | --- | T-1
91027 | T. EMPAQUE CARTON Y STRECH | - | - | - | Und | 82600 | 45706
91028 | T. EMPAQUE ESTIBA, CARTON Y STRECH | - | - | - | Und | 138030 | 45706
91029 | T. EMPAQUE ESTIBA, GUACAL, CARTON Y STRECH | - | - | - | Und | 349879 | 45706
91030
91031
MUEBLES Y EQUIPOS
92001 | AIRE ACONDICIONADO TIPO VENTANA | - | - | Haceb | Und | 350000 |  | 0 | 0 | 350000 | 350000 |  | VARIOS | [6 empty] | --- | SIN DATOS
92002 | Aire Acondicionado: 2 sliter + 1 manejadora |  |  | Trane | Und | 4000000 |  | 0 | 0 | 4000000 | 4000000 |  | VARIOS | [7 empty] | SIN DATOS
92003
92004 | ARCHIVADOR FOLDERAMA 6 ESPACIOS GRADUABLES 1,05* 46* 1,88 CM ALTO ACERO CALIBRE 24 NEGRO |  |  | DISPROMEM | Und | 1000000 |  | 0 | 0 | 1000000 | 1000000 |  | VARIOS | [7 empty] | SIN DATOS
92005 | Archivador de madera |  |  |  | Und | 130000 |  | 0 | 0 | 130000 | 130000 |  | VARIOS | [7 empty] | SIN DATOS
92006 | Archivador metálico |  |  |  | Und | 130000 |  | 0 | 0 | 130000 | 130000 |  | VARIOS | [7 empty] | SIN DATOS
92007 | Biblioteca de madera |  |  |  | Und | 300000 |  | 0 | 0 | 300000 | 300000 |  | VARIOS | [7 empty] | SIN DATOS
92008
92009
92010 | Botiquin |  |  |  | Und | 150000 |  | 0 | 0 | 150000 | 150000 |  | VARIOS | [7 empty] | SIN DATOS
92011
92012 | Radios de comunicación |  |  | Kenwood | Und | 100000 |  | 0 | 0 | 100000 | 100000 |  | VARIOS | [7 empty] | SIN DATOS
92013
92014 | Cafetera |  |  | Black-decker | Und | 120000 |  | 0 | 0 | 120000 | 120000 |  | VARIOS | [7 empty] | SIN DATOS
92015
92016 | Cajonera Escritorio |  |  |  | Und | 170000 |  | 0 | 0 | 170000 | 170000 |  | VARIOS | [7 empty] | SIN DATOS
92017
92018
92019 | CAJA LICENCIAS OFICCE |  |  |  | Und | 680000 |  | 0 | 0 | 680000 | 680000 |  | VARIOS | [7 empty] | SIN DATOS
92020 | CAJAS LICENCIAS WINDOWS |  |  |  | Und | 440000 |  | 0 | 0 | 440000 | 440000 |  | VARIOS | [7 empty] | SIN DATOS
92021 | LICENCIA SERVIDOR |  |  |  | Und | 200000 |  | 0 | 0 | 200000 | 200000 |  | VARIOS | [7 empty] | SIN DATOS
92022
92023 | Camilla de primeros auxilios |  |  |  | Und | 400000 |  | 0 | 0 | 400000 | 400000 |  | VARIOS | [7 empty] | SIN DATOS
92024 | Calculadora |  |  |  | Und | 30000 |  | 0 | 0 | 30000 | 30000 |  | VARIOS | [7 empty] | SIN DATOS
92025
92026 | Caneca de basura | [11 empty] | VARIOS | [7 empty] | SIN DATOS
92027
92028 | CONCETRADOR 24 PUERTOS |  |  | NETGEAR | Und | 471673 |  | 0 | 0 | 471673 | 471673 |  | VARIOS | [7 empty] | SIN DATOS
92029
92030
92031 | Dispensador de agua |  |  | Haceb | Und | 330000 |  | 0 | 0 | 330000 | 330000 |  | VARIOS | [7 empty] | SIN DATOS
92032 | Descansa pies |  |  |  | Und | 60000 |  | 0 | 0 | 60000 | 60000 |  | VARIOS | [7 empty] | SIN DATOS
92033
92034 | Dispensador de papel redondo |  |  | FAMILIA | Und | 150000 |  | 0 | 0 | 150000 | 150000 |  | VARIOS | [7 empty] | SIN DATOS
92035 | Dispensador de papel cuadrado |  |  | FAMILIA | Und | 150000 |  | 0 | 0 | 150000 | 150000 |  | VARIOS | [7 empty] | SIN DATOS
92036 | DVR CAMARAS DE VIDEO |  |  |  | Und | 2000000 |  | 0 | 0 | 2000000 | 2000000 |  | VARIOS | [7 empty] | SIN DATOS
92037 | CAMARAS |  |  |  | Und | 100000 |  | 0 | 0 | 100000 | 100000 |  | VARIOS | [7 empty] | SIN DATOS
92038 | ROUTER |  |  | CISCO | Und | 150000 |  | 0 | 0 | 150000 | 150000 |  | VARIOS | [7 empty] | SIN DATOS
92039
92040 | Escalera |  |  |  | Und | 170000 |  | 0 | 0 | 170000 | 170000 |  | VARIOS | [7 empty] | SIN DATOS
92041 | Escaner |  |  | HP | Und | 170000 |  | 0 | 0 | 170000 | 170000 |  | VARIOS | [7 empty] | SIN DATOS
92042
92043 | Escritorio gerencia |  |  |  | Und | 450000 |  | 0 | 0 | 450000 | 450000 |  | VARIOS | [7 empty] | SIN DATOS
92044 | Escritorio |  |  |  | Und | 150000 |  | 0 | 0 | 150000 | 150000 |  | VARIOS | [7 empty] | SIN DATOS
92045
92046
92047 | Extintor |  |  |  | Und | 50000 |  | 0 | 0 | 50000 | 50000 |  | VARIOS | [7 empty] | SIN DATOS
92048 | Espejo |  |  |  | Und | 100000 |  | 0 | 0 | 100000 | 100000 |  | VARIOS | [7 empty] | SIN DATOS
92049 | Estanteria |  |  |  | Und | 574832.75 | 43756 | 0 | 0 | 574832.75 | 574832.75 |  | HJA | [7 empty] | SIN DATOS
92050
92051 | Impresora laser |  |  | hp | Und | 130000 |  | 0 | 0 | 130000 | 130000 |  | VARIOS | [7 empty] | SIN DATOS
92052 | Impresora + fotocopiadora |  |  | EPSON | Und | 300000 |  | 0 | 0 | 300000 | 300000 |  | VARIOS | [7 empty] | SIN DATOS
92053 | Impresora laser color |  |  | hp | Und | 2600000 |  | 0 | 0 | 2600000 | 2600000 |  | VARIOS | [7 empty] | SIN DATOS
92054
92055
92056
92057 | Jabonera |  |  |  | Und | 15000 |  | 0 | 0 | 15000 | 15000 |  | VARIOS | [7 empty] | SIN DATOS
92058
92059
92060 | [12 empty] | VARIOS | [7 empty] | SIN DATOS
92061 | Portatil |  |  | Acer | Und | 700000 |  | 0 | 0 | 700000 | 700000 |  | VARIOS | [7 empty] | SIN DATOS
92062 | Portatil |  |  | Sony | Und | 700000 |  | 0 | 0 | 700000 | 700000 |  | VARIOS | [7 empty] | SIN DATOS
92063 | Portatil |  |  | hp | Und | 700000 |  | 0 | 0 | 700000 | 700000 |  | VARIOS | [7 empty] | SIN DATOS
92064 | Portatil |  |  | LENOVO | Und | 1000000 |  | 0 | 0 | 1000000 | 1000000 |  | VARIOS | [7 empty] | SIN DATOS
92065
92066 | Matera |  |  |  | Und | 100000 |  | 0 | 0 | 100000 | 100000 |  | VARIOS | [7 empty] | SIN DATOS
92067 | maquina T-800 |  |  |  | Und | 800000 |  | 0 | 0 | 800000 | 800000 |  | VARIOS | [7 empty] | SIN DATOS
92068 | maquina laminadora |  |  |  | Und | 600000 |  | 0 | 0 | 600000 | 600000 |  | VARIOS | [7 empty] | SIN DATOS
92069 | SCANNER LECTOR CÓDIGO QR |  | DS8108 SR7U2100SGW | ZEBRA | Und | "215XTRM | 44677 | 0 | 0 | #VALUE! | #VALUE! |  | ETIMARCAS | [7 empty] | SIN DATOS
92070 | IMPRESORA TRANSFERENCIA TERMICA PARA MARCACION | SMART PRINTER | 258-5000 | WAGO | Und | 4200000 | 44671 | 0 | 0 | 4200000 | 4200000 |  | THL | [7 empty] | SIN DATOS
92071 | Mesa redonda de madera |  |  |  | Und | 300000 |  | 0 | 0 | 300000 | 300000 |  | VARIOS | [7 empty] | SIN DATOS
92072
92073 | MONITOR DE 32" LED CON TELEVISOR |  |  | VARIOS | Und | 910126 | 44256 | 0 | 0 | 910126 | 910126 |  | VARIOS | [7 empty] | SIN DATOS
92074 | MONITOR DE 24" LED CON TELEVISOR |  |  | VARIOS | Und | 300000 |  | 0 | 0 | 300000 | 300000 |  | VARIOS | [7 empty] | SIN DATOS
92075 | MONITOR DE 24" LED |  |  | VARIOS | Und | 300000 |  | 0 |  |  |  |  | VARIOS | [7 empty] | SIN DATOS
92076 | MONITOR DE 22" LED |  |  | VARIOS | Und | 300000 |  | 0 | 0 | 300000 | 300000 |  | VARIOS | [7 empty] | SIN DATOS
92077 | MONITOR DE 19" LED |  |  | VARIOS | Und | 300000 |  | 0 | 0 | 300000 | 300000 |  | VARIOS | [7 empty] | SIN DATOS
92078 | MONITOR DE 17" LED |  |  | VARIOS | Und | 300000 |  | 0 | 0 | 300000 | 300000 |  | VARIOS | [7 empty] | SIN DATOS
92079 | MONITOR DE 15" LED |  |  | VARIOS | Und | 300000 |  | 0 | 0 | 300000 | 300000 |  | VARIOS | [7 empty] | SIN DATOS
92080
92081
92082 | MICRO ONDAS |  |  |  | Und | 180000 |  | 0 | 0 | 180000 | 180000 |  | VARIOS | [7 empty] | SIN DATOS
92083 | Pecera |  |  |  | Und | 300000 |  | 0 | 0 | 300000 | 300000 |  | VARIOS | [7 empty] | SIN DATOS
92084 | Nevera |  |  | HACEB | Und | 460000 |  | 0 | 0 | 460000 | 460000 |  | VARIOS | [7 empty] | SIN DATOS
92085 | Perciana tipo rollo |  |  |  | Und | 70000 |  | 0 | 0 | 70000 | 70000 |  | VARIOS | [7 empty] | SIN DATOS
92086 | Porta papeles | [11 empty] | VARIOS | [7 empty] | SIN DATOS
92087
92088 | TECLADO |  |  |  | Und | 30000 |  | 0 | 0 | 30000 | 30000 |  | VARIOS | [7 empty] | SIN DATOS
92089 | MOUSE |  |  |  | Und | 16000 |  | 0 | 0 | 16000 | 16000 |  | VARIOS | [7 empty] | SIN DATOS
92090 | TECLADO Y MOUSE ERGONOMICO |  |  |  | Und | 200000 |  | 0 | 0 | 200000 | 200000 |  | VARIOS | [7 empty] | SIN DATOS
92091
92092
92093 | Organizador Herramienta |  |  |  | Und | 7285.71 | 45358 | 0 | 0 | 7285.71 | 7285.71 |  | FERROABRASIVOS
92094 | Repisas de madera |  |  |  | Und | 100000 |  | 0 | 0 | 100000 | 100000 |  | VARIOS | [7 empty] | SIN DATOS
92095 | Reloj de pared |  |  |  | Und | 30000 |  | 0 | 0 | 30000 | 30000 |  | VARIOS | [7 empty] | SIN DATOS
92096
92097
92098 | Silla |  |  |  | Und | 30000 |  | 0 | 0 | 30000 | 30000 |  | VARIOS | [7 empty] | SIN DATOS
92099 | Silla escritorio gerencial |  |  |  | Und | 300000 |  | 0 | 0 | 300000 | 300000 |  | VARIOS | [7 empty] | SIN DATOS
92100 | Silla escritorio |  |  |  | Und | 160000 |  | 0 | 0 | 160000 | 160000 |  | VARIOS | [7 empty] | SIN DATOS
92101
92102
92103 | Tablero blanco (marcadores) |  |  |  | Und | 130000 |  | 0 | 0 | 130000 | 130000 |  | VARIOS | [7 empty] | SIN DATOS
92104 | Tablero de Corcho |  |  |  | Und | 130000 |  | 0 | 0 | 130000 | 130000 |  | VARIOS | [7 empty] | SIN DATOS
92105 | Sofa |  |  |  | Und | 600000 |  | 0 | 0 | 600000 | 600000 |  | VARIOS | [7 empty] | SIN DATOS
92106
92107 | Telefono inalambrico |  |  |  | Und | 140000 |  | 0 | 0 | 140000 | 140000 |  | VARIOS | [7 empty] | SIN DATOS
92108 | Planta telefonica |  |  |  | Und | 600000 |  | 0 | 0 | 600000 | 600000 |  | VARIOS | [7 empty] | SIN DATOS
92109 | Telefono |  |  |  | Und | 30000 |  | 0 | 0 | 30000 | 30000 |  | VARIOS | [7 empty] | SIN DATOS
92110 | Telefono con diadema |  |  |  | Und | 150000 |  | 0 | 0 | 150000 | 150000 |  | VARIOS | [7 empty] | SIN DATOS
92111
92112 | Televisor 42 " |  |  |  | Und | 1000000 |  | 0 | 0 | 1000000 | 1000000 |  | VARIOS | [7 empty] | SIN DATOS
92113
92114
92115
92116 | Torre servidor( mouse y teclado) |  |  |  | Und | 6000000 |  | 0 | 0 | 6000000 | 6000000 |  | VARIOS | [7 empty] | SIN DATOS
92117 | Torre(mouse y teclado) |  |  |  | Und | 700000 |  | 0 | 0 | 700000 | 700000 |  | VARIOS | [7 empty] | SIN DATOS
92118 | Torre diseño (mouse y teclado) |  |  |  | Und | 1700000 |  | 0 | 0 | 1700000 | 1700000 |  | VARIOS | [7 empty] | SIN DATOS
92119
92120
92121 | Virgen y urna |  |  |  | Und | 350000 |  | 0 | 0 | 350000 | 350000 |  | VARIOS | [7 empty] | SIN DATOS
92122 | Ventilador |  |  |  | Und | 120000 |  | 0 | 0 | 120000 | 120000 |  | VARIOS | [7 empty] | SIN DATOS
92123 | REGULADOR ARGON C/FLUJOMETRO |  | 4443REGU |  | Und | 150000 | 44906 | [13 empty] | SIN DATOS
92124 | UPS 1000 VA | [11 empty] | VARIOS | [7 empty] | SIN DATOS
[5 empty] | Und | 500000 |  | 0 | 0 | 500000 | 500000 |  | VARIOS | [7 empty] | SIN DATOS
IMPORTADOS DEMCO PARA REVISION
98001 | RELE CORRECTOR DE FACTOR DE POTENCIA. PANTALLA LED. 8 PASOS. 90-550VAC |  | APFC147-108 | SELEC | Und | 143325 | 43537 | 0 | 0 | 143325 | 143325 |  | SELEC | [7 empty] | SIN DATOS
98002 | RELE 27/59. 230VAC 3F. NA-C-NC. 0.2-10SEG. (<UN 170-224). (>UN 236-290) |  | 600VPR-170/290-CU | SELEC | Und | 36855 | 43537 | 0 | 0 | 36855 | 36855 |  | SELEC | [7 empty] | SIN DATOS
98003 | RELE 27/59. 415VAC 3F. NA-C-NC. 0.2-10SEG. (<UN 310-405). (>UN 425-520) |  | 600VPR-310/520 | SELEC | Und | 36855 | 43537 | 0 | 0 | 36855 | 36855 |  | SELEC | [7 empty] | SIN DATOS
98004 | MEDIDOR DE ENERGIA MULTIFUCIONAL. PANTALLA LCD. (MEDIDA DE VOLTAJE Y CORRIENTE RMS, FRECUENCIA, POTENCIA, ENERGIA Y %THD HASTA EL 31) (519VAC-5A) (AUX 100-240 VAC).* |  | MFM384 | SELEC | Und | 143225 | 43537 | 0 | 0 | 143225 | 143225 |  | SELEC | [7 empty] | SIN DATOS
98005 | MEDIDOR DE ENERGIA MULTIFUCIONAL. PANTALLA LCD. (MEDIDA DE VOLTAJE Y CORRIENTE RMS, FRECUENCIA, POTENCIA, ENERGIA Y %THD HASTA EL 31) (519VAC-5A) (AUX 100-240 VAC). RS485 MODBUS RTU. * |  | MFM384-C | SELEC | Und | 225225 | 43537 | 0 | 0 | 225225 | 225225 |  | SELEC | [7 empty] | SIN DATOS
98006 | MEDIDOR DE ENERGIA MULTIFUCIONAL. PANTALLA LED. (MEDIDA DE VOLTAJE, CORRIENTE, FRECUENCIA, POTENCIA Y ENERGIA) (519VAC-5A) (AUX 85-270VAC/40-270VDC). RS485 MODBUS RTU. * |  | MFM376-C | SELEC | Und | 143325 | 43537 | 0 | 0 | 143325 | 143325 |  | SELEC | [7 empty] | SIN DATOS
98007
98008
98009
98010
98011
98012
98013 | SUICHE DE TRANSFERENCIA 1-0-2. 3X250AMP. 240VAC. MANUAL |  | GLOG1Z-250 | CSQ | Und | 170440 | 43537 | 0 | 0 | 170440 | 170440 |  | SIQI | [7 empty] | SIN DATOS
98014 | SUICHE DE TRANSFERENCIA 1-0-2. 3X400AMP. 240VAC. MANUAL |  | GLOGZ1-400 | CSQ | Und | 320011 | 43537 | 0 | 0 | 320011 | 320011 |  | SIQI | [7 empty] | SIN DATOS
98015
98016
98017
98018
98019 | SUICHE DE TRANSFERENCIA 1-0-2. 4X200AMP. 380VAC/10KA. MOTORIZADA 220VAC. 2NA-2NC |  | GLOQ1-200 | CSQ | Und | 288800 | 43537 | 0 | 0 | 288800 | 288800 |  | SIQI | [7 empty] | SIN DATOS
98020 | SUICHE DE TRANSFERENCIA 1-0-2. 4X400AMP. 380VAC/20KA. MOTORIZADA 220VAC. 2NA-2NC |  | GLOQ1-400 | CSQ | Und | 570840 | 43537 | 0 | 0 | 570840 | 570840 |  | SIQI | [7 empty] | SIN DATOS
98021
98022
98023
98024
98025 | SUICHE DE TRANSFERENCIA 1-0-2. 4X200AMP. 660VAC/10KA. MOTORIZADA 220VAC. 2NA-2NC |  | GLOQ1B-200T | CSQ | Und | 810600 | 43537 | 0 | 0 | 810600 | 810600 |  | SIQI | [7 empty] | SIN DATOS
98026 | SUICHE DE TRANSFERENCIA 1-0-2. 4X400AMP. 660VAC/10KA. MOTORIZADA 220VAC. 2NA-2NC |  | GLOQ1B-400T | CSQ | Und | 1105640 | 43537 | 0 | 0 | 1105640 | 1105640 |  | SIQI | [7 empty] | SIN DATOS
98027
98028
98029
98030
98031
98032 | RELE 27/59, FALTA DE FASE, SECUENCIA DE FASE. 220VAC 3F+N. NA-C-NC. 0.1-20SEG. (<UN 0.7-0.95). (>UN 1.05-1.3) |  | VPD-04R | CSQ | Und | 35752 | 43537 | 0 | 0 | 35752 | 35752 |  | SIQI | [7 empty] | SIN DATOS
98033
98034
98035 | MULTIMETRO DIGITAL, PANTALLA LCD. MEDIDA DE VOLTAJE, CORRIENTE, FRECUENCIA, POTENCIA, FACTOR DE POTENCIA Y ENERGIA. 500 VAC. AUX 70-270 VAC/DC. COMUNICACIÓN MODBUS RTU RS485. |  | DEARPD56 | VAKIO | Und | DESCONTINUADO | 45536 | 0.68 | 0.68 | #VALUE! | #VALUE! |  | DISER | [5 empty] | DESCONTINUADO | C-ANARED-1 | T-1.54
98036 | MULTIMETRO | PD561Z-9FY |  | CSQ | Und | DESCONTINUADO | 45108 | 0.68 | 0.68 | #VALUE! | #VALUE! |  | DISER | [6 empty] | C-ANARED-1 | T-1.54
98037 | MEDIDOR DE ENERGIA MULTIFUCIONAL. PANTALLA LED. (MEDIDA DE VOLTAJE, CORRIENTE, FRECUENCIA, POTENCIA Y ENERGIA) (500VAC-5A) (AUX 80/270 VAC/DC). RS485 MODBUS RTU. * | PD652E-9S4 |  | CSQ | Und | DESCONTINUADO | 45108 | 0.68 | 0.68 | #VALUE! | #VALUE! |  | DISER | [6 empty] | C-ANARED-1 | T-1.54
98038 | MULTIMETRO | PD652Z-9FY |  | CSQ | Und | DESCONTINUADO | 45108 | 0.68 | 0.68 | #VALUE! | #VALUE! |  | DISER | [6 empty] | C-ANARED-1 | T-1.54
98039
98040
98041
98042
98043 | BREAKER DE 100 AMP | HYCM1-100 |  | CSQ | Und | 38232 | 43537 | 0 | 0 | 38232 | 38232 |  | SIQI | [6 empty] | C-ANARED-1 | T-1.54
98044
98045
98046
98047
98048
98049
98050
98051
98052 | BREAKER DE 3x(70-100) AMP 85/35KA 220/440V |  | HYCM8-100 | CSQ | Und | 98280 | 43537 | 0 | 0 | 98280 | 98280 |  | SIQI | [6 empty] | C-ANARED-1 | T-1.54
CODIGOS BORRABLES
99001 | CAJA DE EMPALME O DERIVACION 240X310X120mm |  | - | - | Und | SIN PRECIO |  | 0 | 0 | #VALUE! |  |  | DEMCO | [7 empty] | SIN DATOS
99002 | CONTACTOR TETRAPOLAR 2NA + 2NC 25AMP 120VAC |  | - | - | Und | SIN PRECIO |  | 0 | 0 | #VALUE! |  |  | VARIOS | [7 empty] | SIN DATOS
99003 | CANDADOS |  | - | - | Und | 10900 | 45167 | 0 | 0 | 10900 | 10900 |  | CASA FERRETERA | [7 empty] | SIN DATOS
99004 | BREAKER 3X320A 50/25 KA 240/415V |  |  | EATON | Und | SIN PRECIO | 45731 | 0.47 | 0.47 | #VALUE! | #VALUE! |  | EATON | LAUMAYER | MELEXA |  |  |  |  | E-BRE-A600 | T-0.15
99005 | TRANSFORMADORES DE CORRIENTE 200/5 CLASE 0,5 1 VA |  | IMV0082 | VCP | Und | #N/A | 45474 | 0.34 | 0.34 | #N/A |  |  | LAUMAYER | [5 empty] | #N/A |  | SIN DATOS
99006 | Módulo sensor de temperatura, 8 entradas tipo RTD |  | 59715 | SCHNEIDER | Und | 9051000 | 45811 | 0.5 | 0.5 | 4525500 | 4525500 |  | SCHNEIDER | [5 empty] | 9051000 | M-ACCESV-1 | T-0.17
99007 | Módulo de salida Análoga MSA141 |  | 59647 | SCHNEIDER | Und | 3721200 | 45811 | 0.5 | 0.5 | 1860600 | 1860600 |  | SCHNEIDER | [5 empty] | 3721200 | M-ACCESV-1 | T-0.17
99008 | TCSESU053FN0 SwitchNOGest_ 5x100TXRJ45 |  | TCSESU053FN0 | SCHNEIDER | Und | #N/A | 45811 | 0.5 | 0.5 | #N/A | #N/A |  | SCHNEIDER | [5 empty] | #N/A | M-ACCESV-1 | T-0.17
99009 | TM221CE40T CPU COMPACTA DC 24E/16S PNP ETHERNET |  | TM221CE40T | SCHNEIDER | Und | 8073474 | 45811 | 0.5 | 0.5 | 4036737 | 4036737 |  | SCHNEIDER | [5 empty] | 8073474 | M-ACCESV-1 | T-0.17
99010 | TM3DI32K MODULO 32E DIGITALES HE10 |  | TM3DI32K | SCHNEIDER | Und | 3052993 | 45811 | 0.5 | 0.5 | 1526496.5 | 1526496.5 |  | SCHNEIDER | [5 empty] | 3052993 | M-ACCESV-1 | T-0.17
99011 | TM3AI8 MODULO 8E ANALOGICAS |  | TM3AI8K | SCHNEIDER | Und | #N/A | 45811 | 0.5 | 0.5 | #N/A | #N/A |  | SCHNEIDER | [5 empty] | #N/A | M-ACCESV-1 | T-0.17
99012 | MODULO 16S NPN |  | TM3DQ16U | SCHNEIDER | Und | 2595138 | 45811 | 0.5 | 0.5 | 1297569 | 1297569 |  | SCHNEIDER | [5 empty] | 2595138 | M-ACCESV-1 | T-0.17
99013 | MODULO 4S ANALOGICAS |  | TM3AQ4 | SCHNEIDER | Und | 4543048 | 45811 | 0.5 | 0.5 | 2271524 | 2271524 |  | SCHNEIDER | [5 empty] | 4543048 | M-ACCESV-1 | T-0.17
99014 | MODULO TRANSMISOR |  | TM3XTRA1 | SCHNEIDER | Und | 1869422 | 45811 | 0.5 | 0.5 | 934711 | 934711 |  | SCHNEIDER | [5 empty] | 1869422 | M-ACCESV-1 | T-0.17
99015 | MODULO RECEPTOR |  | TM3XREC1 | SCHNEIDER | Und | 2250033 | 45811 | 0.5 | 0.5 | 1125016.5 | 1125016.5 |  | SCHNEIDER | [5 empty] | 2250033 | M-ACCESV-1 | T-0.17
99016 | PARO EMERG.CAT. 4 24VACDC |  | XPSAF5130 | SCHNEIDER | Und | #N/A | 45811 | 0.5 | 0.5 | #N/A | #N/A |  | SCHNEIDER | [5 empty] | #N/A | M-ACCESV-1 | T-0.17
99017 | CABLE XBTN/R400 RJ45 |  |  | SCHNEIDER | Und | SIN PRECIO | 45811 | 0.5 | 0.5 | #VALUE! | #VALUE! |  | SCHNEIDER | [6 empty] | M-ACCESV-1 | T-0.17
99018 | ARRANCADOR DIRECTO SIRIS 3RE EN CAJA TENSION DE MANDO 220VAC, CON CONTACTOR, RELE BIMETALICO Y BOTONES 0-1 PROTECCION IP65 |  | BR4:3RE10264AA250AN2 | SIEMENS | Und | #N/A | 45811 | 0.6 | 0.6 | #N/A | #N/A |  | SIEMENS | [5 empty] | #N/A |  | SIN DATOS
99019 | TM3DQ32TK MODULO 32S PNP HE10 |  | TM3DQ32TK | SCHNEIDER | Und | 4219746 | 45811 | 0.5 | 0.5 | 2109873 | 2109873 |  | SCHNEIDER | [5 empty] | 4219746 | M-ACCESV-1 | T-0.17
99020 | 7NB1 CONTINUIDAD 1000VA ENTRADA 120VAC SALIDA 120VAC | 1609-B1000N |  | ROCKWELL | Und | "597,65XTRM | 42868 | 0.23 | 0.23 | #VALUE! | #VALUE! |  | MELEXA | [7 empty] | SIN DATOS
99021 | 40C BATTERY ACCESSORY UPS |  | * 1609-SBAT | ALLEN BRADLEY | Und | "34,97XTRM | 42868 | 0.23 | 0.23 | #VALUE! | #VALUE! |  | MELEXA | [7 empty] | SIN DATOS
99022 | BALIZA - MODULO BASICO CON CUBEIRTA COLOR NEGRO NEGRO | MOL0695 | SL-B | EATON | Und | #N/A | 45731 | 0.47 | 0.47 | #N/A | #N/A |  | EATON | LAUMAYER | MELEXA |  |  |  | #N/A |  | SIN DATOS
99023 | BALIZA- ACCESORIO FIJACION DE PIE DE APOYO DE 100MM | MOL0692 | SL-F100 | EATON | Und | #N/A | 45731 | 0.47 | 0.47 | #N/A | #N/A |  | EATON | LAUMAYER | MELEXA |  |  |  | #N/A |  | SIN DATOS
99024 | MODULO DE SEÑALIZACION ACUSTICO - SONIDO CONTINUO | MOL0689 | SL-A110-230 | EATON | Und | #N/A | 45731 | 0.47 | 0.47 | #N/A | #N/A |  | EATON | LAUMAYER | MELEXA |  |  |  | #N/A |  | SIN DATOS
99025 | BOMBILLAS DE FILIAMENTO | MOL0698 | SL-A110-230 | EATON | Und | #N/A | 45731 | 0.47 | 0.47 | #N/A | #N/A |  | EATON | LAUMAYER | MELEXA |  |  |  | #N/A |  | SIN DATOS
99026 | MODULO LUMINOZO ROJO | MOL0660 | SL-L-R | EATON | Und | #N/A | 45731 | 0.47 | 0.47 | #N/A | #N/A |  | EATON | LAUMAYER | MELEXA |  |  |  | #N/A |  | SIN DATOS
99027 | Motor Trifásico 0.75HP/1.800RPM Tam 80M | 100350222 | 1LE01420DB264AA4Z | SIEMENS | Und | #N/A | 45811 | 0.28 | 0.28 | #N/A | #N/A |  | SUMECON | [5 empty] | #N/A |  | SIN DATOS
99028 | BOBINA DILM95-XSP(220V50/60HZ) |  | DILM95-XSP(220V50/60HZ) | EATON | Und | SIN PRECIO | 45731 | 0.47 | 0.47 | #VALUE! | #VALUE! |  | EATON | LAUMAYER | MELEXA | [5 empty] | SIN DATOS
99029 | RELE DE FALLA A TIERRA MONTAJE EN BREAKER PEQUEÑO 125A 120-480VAC 3 POLOS 50/60 HZ 0.03-10 AMP |  | ELEBE3125G | EATON | Und | SIN PRECIO | 45731 | 0.47 | 0.47 | #VALUE! | #VALUE! |  | EATON | LAUMAYER | MELEXA | [5 empty] | SIN DATOS
99030
99031 | TUBO CONDUIT IMC ½” X3 MTS CALV | - | - | - | Und | 18600 | 42577 | 0 | 0 | 18600 | 18600 |  | SOLUCIONES CL | [7 empty] | SIN DATOS
99032 | LUMINARIA V2LCA2/UNV S902 127/277 V CROUSE HINDS | - | - | - | Und | 1397250 | 42577 | 0 | 0 | 1397250 | 1397250 |  | SOLUCIONES CL | [7 empty] | SIN DATOS
99033 | Pararrayo 12KV, 10KA | - | 3EK41201CC3Z P12 P31 | SIEMENS | Und | #N/A | 45811 | 0 | 0 | #N/A | #N/A |  | SUMECON | EDEMCO |  |  |  |  | #N/A |  | SIN DATOS
99034 | VENTILADOR MONOFASICO 110V, 1800RPM | 2CC2 | 2CC2 5045YA3 | SIEMENS | Und | #N/A | 45811 | 0.28 | 0.28 | #N/A | #N/A |  | SUMECON | SIEMENS | ELECTRICAS |  |  |  | #N/A |  | SIN DATOS
99035 | ARRANCADOR DIRECTOR SIRIUS 3RE AN CAJA; TENSION DE MANDO 220V, CON CONTACTOR, RELE BIMETALICO BOTONES STAR-STOCK, PROTECCION IP55 | SOO | 3RE10161JA16 | SIEMENS | Und | #N/A | 45811 | 0.62 | 0.62 | #N/A | #N/A |  | SIEMENS | [5 empty] | #N/A |  | SIN DATOS
99036 | CONECTORES FLEXIBLE DE 2000 AMP DE CAPACIDAD; 430MM DE LONGITUD CON TERMINALES DE 100 MM X 80 MM. FABRICADOS EN COBRE ESTAÑADO | - | - | SEI | Und | 269900 | 42663 | 0 | 0 | 269900 | 269900 |  | Sinter Electric | [7 empty] | SIN DATOS
99037 | Pararrayo 12KV, 10KA | - | - | CELSA | Und | 93328 | 43412 | 0 | 0 | 93328 | 93328 |  | EDEMCO | INDUELECTRO | [6 empty] | SIN DATOS
99038 | SWICHE INTERRUPTOR TRIPLE | GENESIS | MWD130237503 | SCHNEIDER | Und | 23150 | 45811 | 0.5 | 0.5 | 11575 | 11575 |  | SCHNEIDER | [5 empty] | 23150 | M-ACCESV-1 | T-0.17
99039 | PRENSA CABLE PLASTICO 36 MM (para calibre entre 18-25 MM) |  | PG29 | YHZ | Und | 7560 | 45706 | 0.5394 | 0.5394 | 3482.136 | 3482.136 |  | PROELECTRICO | [5 empty] | 7560 |  | SIN DATOS
99040 | PRENSA CABLE PLASTICO 28 MM (para calibre entre 13-18 MM) |  | PG21 | YHZ | Und | 4530 | 45706 | 0.5394 | 0.5394 | 2086.518 | 2086.518 |  | PROELECTRICO | [5 empty] | 4530 |  | SIN DATOS
99041 | PRENSA CABLE PLASTICO 22,5 MM (para calibre entre 10-13 MM) |  | PG16 | YHZ | Und | 3510 | 45706 | 0.5394 | 0.5394 | 1616.706 | 1616.706 |  | PROELECTRICO | [5 empty] | 3510 |  | SIN DATOS
99042 | PRENSA CABLE PLASTICO 20,5 MM (para calibre entre 6-11 MM) |  | PG13.5 | YHZ | Und | 3340 | 45706 | 0.5394 | 0.5394 | 1538.404 | 1538.404 |  | PROELECTRICO | [5 empty] | 3340 |  | SIN DATOS
99043 | PRENSA CABLE PLASTICO 45,5 MM (para calibre entre 22-32 MM) |  | PG36 | YHZ | Und | 11070 | 45706 | 0.5394 | 0.5394 | 5098.842 | 5098.842 |  | PROELECTRICO | [5 empty] | 11070 |  | SIN DATOS
99044 | PRENSA CABLE PLASTICO 49,5 MM (para calibre entre 30-38 MM) |  | PG42 | YHZ | Und | 13600 | 45706 | 0.5394 | 0.5394 | 6264.16 | 6264.16 |  | PROELECTRICO | [5 empty] | 13600 |  | SIN DATOS
99045 | PORTA MARCADOR MTP (FIGL) |  |  |  | Und | 469 | 42759 | 0 | 0 | 469 | 469 |  | EQUIELEC | [7 empty] | SIN DATOS
99046 | DIFERENCIAL ELECTRICA - MULTIMARCA -1200Kg GUAYA 220V |  | 3241309 | - | Und | 1304762 | 42760 | 0 | 0 | 1304762 | 1304762 |  | CASA FERRETERA | [7 empty] | SIN DATOS
99047 | TRANSFORMADOR DE CONTROL 254/220-110 V 300 VA |  | - | SIRIO | Und | SIN PRECIO | 44789 | 0 | 0 | #VALUE! | #VALUE! |  | SIRIO | [7 empty] | SIN DATOS
99048 | CELDA PARA TRAFO SECO ESPECIAL. 15 KV. COLD ROLLED 2200X2500X1500 mm | OLIMPICA | - | DEMCO | Und | 2665421.4502 | 42773 | 0 | 0 | 2665421.4502 | 2665421.4502 |  | DEMCO | [6 empty] | C-TRAFO-04 | T-35.08
99049 | VIGA IPE 100X6 MTS | - | - | - | Und | 107000 | 42779 | 0 | 0 | 107000 | 107000 |  | MAPA | [7 empty] | SIN DATOS
99050 | BOBINA PARA CONTACTOR 110AMP AC1, 80AMP AC3, 220VAC | - | LAEX4M6 | SCHNEIDER | Und | #N/A | 45811 | 0.5 | 0.5 | #N/A | #N/A |  | SCHNEIDER | [5 empty] | #N/A | M-ACCESV-1 | T-0.17
99051 | BOBINA PARA CONTACTOR 80AMP AC1, 65AMP AC3, 220VAC | - | LAEX3M6 | SCHNEIDER | Und | #N/A | 45811 | 0.5 | 0.5 | #N/A | #N/A |  | SCHNEIDER | [5 empty] | #N/A | M-ACCESV-1 | T-0.17
99052 | cable 3 x18 teldor con foil y terrra |  |  |  | MTS | 2910 | 42832 | 0 | 0 | 2910 | 2910 |  | EQUIELEC | [7 empty] | SIN DATOS
99053 | PARARRAYOS DISTRIBUCION POLIM. 12KV 10KA |  |  |  | Und | 200000 | 45777 | 0 | 0 | 200000 | 200000 |  | EDEMSA | INDUELECTRO | EDEMCO | [5 empty] | SIN DATOS
99054 | Pararrayo 15KV, 10KA |  |  |  | Und |  | 45314 | 0 | 0 |  |  |  | EDEMCO
99055 | pasch cort de 2 mts |  |  |  | Und | 15833 | 42832 | 0 | 0 | 15833 | 15833 |  | EQUIELEC | [7 empty] | SIN DATOS
99056 | cable utp cat 6a |  |  |  | MTS | 786 | 42832 | 0 | 0 | 786 | 786 |  | EQUIELEC | [7 empty] | SIN DATOS
99057 | TORNILLO TROPILALIZADO(A) CABEZA HEXAGONA 3/8X3 1/2" G8 | - | - | - | Und | 440 | 42833 | 0.5 | 0.5 | 220 | 220 |  | MUNDIAL DE TORNILLOS | TORNIDIN | GRAINGER | [5 empty] | SIN DATOS
99058 | Current transformer - ALCE Configuration details: Type : AB12 Drawing No : 359_1 IEC 17,5/38/95kV fr 60Hz Ith:25kA\ 1sec Icth :1.20xIn (960A) Altitude:1000mt Temperature: -25..40C Idyn:2.5xIth Secondary Terminal @P1 800/5-5-5 A Core 1 : 5A 0,5FS5 10VA [1S1-1S2] Core 2 : 5A 5P20 10VA [2S1-2S2] Core 3 : 5A 5P20 10VA [3S1-3S2] |  | 109047 | ALCE - GE | Und | *642XEURO | 42880 |  |  | #VALUE! | #VALUE! |  | APLITECNIA | [7 empty] | SIN DATOS
99059 | Potential Transformer – ALCE. Configuration details: Type : VB12 Drawing No : 363 IEC 7,2/20/60kV fr 50Hz Altitude:1000mt Temperature: -5..40C Pole: 1P Voltage Fact.: 1.9xUn 8h 4160:/V3 // 120:/V3 / 120/3 Winding 1 : 120/V3 0.5 5VA Simultaneous [a-n] Winding 2 : 120/V3 3P 5VA Earth Fault Winding [da-dn] |  | 1090* | ALCE - GE | Und | *550XEURO | 42880 |  |  | #VALUE! | #VALUE! |  | APLITECNIA | [7 empty] | SIN DATOS
99060 | TEMPORIZADOR MECANICO |  | 8000 SERIES | PARAGON | Und | 193000 | 42894 | 0 | 0 | 193000 | 193000 |  | EBAY | [7 empty] | SIN DATOS
99061 | TERMOMETRO DIGITAL SOLAR |  | DST-20 | BLUEJAY | Und | 300000 | 42894 | 0 | 0 | 300000 | 300000 |  | ALI EXPRESS | [7 empty] | SIN DATOS
99062 | ARRANCADOR SUAVE 20 HP 200-440V 31-34 AMP | MCD202-015 | 17565210 | DANFOSS | Und | #N/A | 44228 | TRM | 0.6 | #N/A | #N/A |  | DRIVES | [5 empty] | #N/A |  | SIN DATOS
99063 | ARRANCADOR SUAVE 24 HP 200-440V 37-42 AMP | MCD202-018 | 17565211 | DANFOSS | Und | #N/A | 44228 | TRM | 0.6 | #N/A | #N/A |  | DRIVES | [5 empty] | #N/A |  | SIN DATOS
99064 | ARRANCADOR SUAVE 26 HP 200-440V 46-48 AMP | MCD202-022 | 17565212 | DANFOSS | Und | #N/A | 44228 | TRM | 0.6 | #N/A | #N/A |  | DRIVES | [5 empty] | #N/A |  | SIN DATOS
99065 | BOBINA PARA CONTACTOR 220V | DILM65-XSP-220 | MOL0156 | EATON | Und | #N/A | 45731 | 0.47 | 0.47 | #N/A | #N/A |  | EATON | LAUMAYER | MELEXA |  |  |  | #N/A |  | SIN DATOS
99066 | PROTECCION DIFERENCIAL PARA BREAKER TRIPOLAR HASTA 125A 0,03-10 AMP 0-1 SEG | GES Y GEH | ELEBE3125G | EATON | Und | #N/A | 45731 | 0.47 | 0.47 | #N/A | #N/A |  | EATON | LAUMAYER | MELEXA |  |  |  | #N/A |  | SIN DATOS
99067 | BARRAS EVG-1PHAS/24MODUL, PEINE-MININTERRUP mMC4/M | - | - | EATON | Und | #N/A | 45731 | 0.47 | 0.47 | #N/A | #N/A |  | EATON | LAUMAYER | MELEXA |  |  |  | #N/A |  | SIN DATOS
99068 | BARRAS EVG-2PHAS/24MODUL, PEINE-MININTERRUP mMC4/M | - | - | EATON | Und | #N/A | 45731 | 0.47 | 0.47 | #N/A | #N/A |  | EATON | LAUMAYER | MELEXA |  |  |  | #N/A |  | SIN DATOS
99069 | BARRAS EVG-3PHAS/24MODUL, PEINE-MININTERRUP mMC4/M | - | - | EATON | Und | #N/A | 45731 | 0.47 | 0.47 | #N/A | #N/A |  | EATON | LAUMAYER | MELEXA |  |  |  | #N/A |  | SIN DATOS
99070 | BARRAS EVG-1PHAS/36MODUL, PEINE-MININTERRUP mMC4/M | - | - | EATON | Und | #N/A | 45731 | 0.47 | 0.47 | #N/A | #N/A |  | EATON | LAUMAYER | MELEXA |  |  |  | #N/A |  | SIN DATOS
99071 | BARRAS EVG-2PHAS/36MODUL, PEINE-MININTERRUP mMC4/M | - | - | EATON | Und | #N/A | 45731 | 0.47 | 0.47 | #N/A | #N/A |  | EATON | LAUMAYER | MELEXA |  |  |  | #N/A |  | SIN DATOS
99072 | BARRAS EVG-3PHAS/36MODUL, PEINE-MININTERRUP mMC4/M | - | - | EATON | Und | #N/A | 45731 | 0.47 | 0.47 | #N/A | #N/A |  | EATON | LAUMAYER | MELEXA |  |  |  | #N/A |  | SIN DATOS
99073 | PEINE MONOFASICO DE 24 CIRCUITOS 80A | EASY9 | - | SCHNEIDER | Und | #N/A | 45811 | 0 | 0 | #N/A | 11997.44 |  | SCHNEIDER | EQUIELEC |  |  |  |  | #N/A | M-ACCESV-1 | T-0.17
99074 | PEINE BIFASICO DE 24 CIRCUITOS 80A | EASY9 | - | SCHNEIDER | Und | #N/A | 45811 | 0 | 0 | #N/A | 23878.4 |  | SCHNEIDER | EQUIELEC |  |  |  |  | #N/A | M-ACCESV-1 | T-0.17
99075 | PEINE TRIFASICO DE 24 CIRCUITOS 80A | EASY9 | - | SCHNEIDER | Und | #N/A | 45811 | 0 | 0 | #N/A | 41059.2 |  | SCHNEIDER | EQUIELEC |  |  |  |  | #N/A | M-ACCESV-1 | T-0.17
99076 | PEINE MONOFASICO DE 36 CIRCUITOS 80A | EASY9 | - | SCHNEIDER | Und | #N/A | 45811 | 0 | 0 | #N/A | 17996.16 |  | SCHNEIDER | EQUIELEC |  |  |  |  | #N/A | M-ACCESV-1 | T-0.17
99077 | PEINE BIFASICO DE 36 CIRCUITOS 80A | EASY9 | - | SCHNEIDER | Und | #N/A | 45811 | 0 | 0 | #N/A | 35817.6 |  | SCHNEIDER | EQUIELEC |  |  |  |  | #N/A | M-ACCESV-1 | T-0.17
99078 | PEINE TRIFASICO DE 36 CIRCUITOS 80A | EASY9 | - | SCHNEIDER | Und | #N/A | 45811 | 0 | 0 | #N/A | 61588.8 |  | SCHNEIDER | EQUIELEC |  |  |  |  | #N/A | M-ACCESV-1 | T-0.17
99079 | PEINE MONOFASICO DE 12 CIRCUITOS 60A | - | - | GEWISS | Und | #N/A | 45706 | 0.6276 | 0.6276 | #N/A | 10000 |  | PROELECTRICO | [5 empty] | #N/A |  | SIN DATOS
99080 | PEINE BIFASICO DE 12 CIRCUITOS 60A | - | - | GEWISS | Und | #N/A | 45706 | 0.6276 | 0.6276 | #N/A | 18000 |  | PROELECTRICO | [5 empty] | #N/A |  | SIN DATOS
99081 | PEINE TRIFASICO DE 12 CIRCUITOS 60A | - | - | GEWISS | Und | #N/A | 45706 | 0.6276 | 0.6276 | #N/A | 35000 |  | PROELECTRICO | [5 empty] | #N/A |  | SIN DATOS
99082 | PEINE MONOFASICO DE 24 CIRCUITOS 60A | - | - | GEWISS | Und | #N/A | 45706 | 0.6276 | 0.6276 | #N/A | 11997.44 |  | PROELECTRICO | [5 empty] | #N/A |  | SIN DATOS
99083 | PEINE BIFASICO DE 24 CIRCUITOS 60A | - | - | GEWISS | Und | #N/A | 45706 | 0.6276 | 0.6276 | #N/A | 23878.4 |  | PROELECTRICO | [5 empty] | #N/A |  | SIN DATOS
99084 | PEINE TRIFASICO DE 24 CIRCUITOS 60A | - | - | GEWISS | Und | #N/A | 45706 | 0.6276 | 0.6276 | #N/A | 41059.2 |  | PROELECTRICO | [5 empty] | #N/A |  | SIN DATOS
99085 | PEINE MONOFASICO DE 36 CIRCUITOS 60A | - | - | GEWISS | Und | #N/A | 45706 | 0.6276 | 0.6276 | #N/A | 17996.16 |  | PROELECTRICO | [5 empty] | #N/A |  | SIN DATOS
99086 | PEINE BIFASICO DE 36 CIRCUITOS 60A | - | - | GEWISS | Und | #N/A | 45706 | 0.6276 | 0.6276 | #N/A | 35817.6 |  | PROELECTRICO | [5 empty] | #N/A |  | SIN DATOS
99087 | PEINE TRIFASICO DE 36 CIRCUITOS 60A | - | - | GEWISS | Und | #N/A | 45706 | 0.6276 | 0.6276 | #N/A | 61588.8 |  | PROELECTRICO | [5 empty] | #N/A |  | SIN DATOS
99088 | BREAKER DE 3X150A 50/25 KA 220/440 V | - | - | WEG | Und | SIN PRECIO | 45706 | 0 | 0 | #VALUE! | #VALUE! |  | WEG | [5 empty] | #N/A | E-BRE-A250 | T-0.1
99089 | BALIZA 3 MODULOS 120VAC | - | XVMG2RAGWSB | SCHNEIDER | Und | #N/A | 45811 | 0 | 0 | #N/A |  |  | SCHNEIDER | [5 empty] | #N/A | M-ACCESV-1 | T-0.17
99090 | ADAPTADOR RJ45 | ALTIVAR | VW3A1105 | SCHNEIDER | Und | 318500 | 45811 | 0 | 0 | 318500 |  |  | SCHNEIDER | [5 empty] | 318500 | M-ACCESV-1 | T-0.17
99091 | BREAKER ENCHUFABLE 2X40 A |  |  | SQUARE D | Und | 20000 | 42938 | 0 | 0 | 20000 |  |  | SCHNEIDER | [6 empty] | E-BRE-A100 | T-0.1
99092 | BREAKER ENCHUFABLE 2X60 A |  |  | LEGRAND | Und | 20000 | 42938 | 0 | 0 | 20000 |  |  | MELEXA | [6 empty] | E-BRE-A100 | T-0.1
99093 | BREAKER ENCHUFABLE 1X20 A |  |  | LEGRAND | Und | 10000 | 42938 | 0 | 0 | 10000 |  |  | MELEXA | [6 empty] | E-BRE-A100 | T-0.1
99094 | PULSADOR ROJO NEMA |  | 800H | AB | Und | 10000 | 42938 | 0 | 0 | 10000 |  |  | MELEXA | [7 empty] | SIN DATOS
99095
99096 | AISLADOR T45 |  |  | - | Und | 5000 | 42938 | 0 | 0 | 5000 |  |  | MATRIMOL | [7 empty] | SIN DATOS
99097 | CUBICULO DE MEDIDA CELDA DE MT |  |  | DEMCO | Und | 150000 | 42938 | 0 | 0 | 150000 |  |  | DEMCO | [6 empty] | F-CUBMED-1 | T-8.41
99098 | TRANSFORMADOR DE 800 VA 220/3-4 V |  |  | SIRIO | Und | SIN PRECIO | 44789 | 0 | 0 | #VALUE! |  |  | SIRIO | [7 empty] | SIN DATOS
99099 | TRANSFORMADOR DE 500 VA 3/110-120-140 V |  |  | SIRIO | Und | SIN PRECIO | 44789 | 0 | 0 | #VALUE! |  |  | SIRIO | [7 empty] | SIN DATOS
99100 | PULSADOR DOBLE ROJO/VERDE + BLOQUES NA + NC | - | 19100 | EBCHQ | Und | SIN PRECIO | 43040 | 0.6 | 0.6 | #VALUE! | #VALUE! |  | ELECTRICAS DE BOGOTA | [7 empty] | SIN DATOS
99101
99102 | SALDOS BORNERAS NO CODIFICADAS | - | - | VARIOS | Und | 1000 | 42956 | 0 | 0 | 1000 | 1000 |  | ALMACEN | [7 empty] | SIN DATOS
99103 | BREAKER 3X75A 25/12,5 KA 240/440V | EZC100N | EZC100N3075 | SCHNEIDER | Und | 584500 | 45811 | 0.65 | 0.69 | 204575 | 181195 |  | SCHNEIDER | EQUIELEC | ELECTROPARTES | ELECTRICAS DE MEDELLIN |  |  | 584500 | E-BRE-A100 | T-0.1
99104 | ENCLAVAMIENTO SIEMENS PARADOS INTERRUPTORES 3VA FRONTAL | 100331224 | 3VA91580VF30 | SIEMENS | Und | #N/A | 45811 | 0.55 | 0.55 | #N/A | #N/A |  | SIEMENS | [5 empty] | #N/A |  | SIN DATOS
99105 | Arrancador suave 240 amps / 200 - 230 - 460 VAC / bypass interno / control a 24 VDC |  | S811+T24N3S | EATON | Und | SIN PRECIO | 45731 | 0.47 | 0.47 | #VALUE! | #VALUE! |  | EATON | LAUMAYER | MELEXA | [5 empty] | SIN DATOS
99106 | CELDA PARA TRAFO SECO 17,5KV. COLD ROLLED 2200X2500X1700 mm | AUTOSOPORTADO | OLIMPICA | DEMCO | Und | #REF! | 42641 | 0 | 0 | #REF! | #REF! |  | DEMCO | [6 empty] | C-TRAFO-04 | T-35.08
99107 | GABINETE EN LÁMINA GALVANIZADA CALIBRE 16 1500X1000X300 mm. PINTURA ELECTROSTATICA RAL7035. IP44. | SOBREPONER | - | DEMCO | Und | 558784.4088 | 42391 | 0 | 0 | 558784.4088 | 558784.4088 |  | DEMCO | [6 empty] | T-BAJAT-01 | T-8.28
99108 | MECANISMO DISPARO BAJO VOLTAJE 120VAC PARA INTERRUPTOR | SERIE GN | UVH5LP08K | EATON | Und | #N/A | 45731 | 0.47 | 0.47 | #N/A | #N/A |  | EATON | LAUMAYER | MELEXA |  |  |  | #N/A |  | SIN DATOS
99109 | BREAKER MAGNETICO 250A | 3VL3725 | 3VL37251DK360AA0 | SIEMENS | Und | #N/A | 45811 | 0.55 | 0.55 | #N/A | #N/A |  | SIEMENS | [5 empty] | #N/A | E-BRE-A250 | T-0.1
99110 | ACCESORIO PARA VL160X, VL160, VL250, VL400, JUEGO INTERR. AUXIL./ALARMA 2HS(1NA+1NC)+1AS(1NA) PARA MONT. EN POLO N/IQDA/DRCHA | 3VL4 | 3VL94002AD00 | SIEMENS | Und | #N/A | 45811 | 0.55 | 0.55 | #N/A | #N/A |  | SIEMENS | [5 empty] | #N/A |  | SIN DATOS
99111 | ACCESORIO PARA VL400, ENCLAVAMIENTO MUTUO CON PALANCA PARA MONTAJE FIJO POSTERIOR | 3VL4 | 3VL94008LC00 | SIEMENS | Und | #N/A | 45811 | 0.55 | 0.55 | #N/A | #N/A |  | SIEMENS | [5 empty] | #N/A |  | SIN DATOS
99112 | CIRCUIT-BREAKER VL 400N STANDARD BREAKING CAPACITY ICU=55KA / 415 V AC 3 POLE, STARTER COMBINATION PROTECTION OVERCURRENT RELEASE MAGNETIC IN=315A, RATED CURRENT II=2000-4000A, SHORT-CIRCUIT WITHOUT AUXILIARY RELEASE WITHOUT AUXILIARY/ALARM SWITCH | 3VL4 | 3VL47311DK360AA0 | SIEMENS | Und | #N/A | 45811 | 0.55 | 0.55 | #N/A | #N/A |  | SIEMENS | [5 empty] | #N/A |  | SIN DATOS
99113 | RELE 1 CONTACTO 24VDC 12A 250VAC | - | RSB 1A120BD | SCHNEIDER | Und | #N/A | 45811 | 0.65 | 0.65 | #N/A | #N/A |  | SCHNEIDER | EQUIELEC |  |  |  |  | #N/A |  | SIN DATOS
99114 | BASE PARA RELE 5 PINES (1 CONTACTO) | RSB | RSZE1S35M | SCHNEIDER | Und | 77650 | 45811 | 0.65 | 0.65 | 27177.5 | 27177.5 |  | SCHNEIDER | EQUIELEC |  |  |  |  | 77650 |  | SIN DATOS
99115 | Interruptor automático en miniatura de 1*20amp 10ka | Homeline | HOM120GFI | SCHNEIDER | Und | 323000 | 45811 | 0.65 | 0.65 | 113050 | 113050 |  | SCHNEIDER | EQUIELEC |  |  |  |  | 323000 | M-MBREPT-1 | T-0.45
99116 | BREAKER 4X(175-250) A 85/35 KA 240/440V | NSX250F | LV431650 | SCHNEIDER | Und | #N/A | 45811 | 0.8 | 0.8 | #N/A | #N/A |  | SCHNEIDER | EQUIELEC | ELECTROPARTES | ELECTRICAS DE MEDELLIN |  |  | #N/A | E-BRE-A250 | T-0.1
99117 | BREAKER 4X(55-80) A 85/35 KA 240/440V | NSX100F | LV429651 | SCHNEIDER | Und | #N/A | 45811 | 0.8 | 0.8 | #N/A | #N/A |  | SCHNEIDER | EQUIELEC | ELECTROPARTES | ELECTRICAS DE MEDELLIN |  |  | #N/A | E-BRE-A100 | T-0.1
99118 | MINIBREAKER 4X32A 20/6 KA 220/440V | IC60N | A9F74432 | SCHNEIDER | Und | 459500 | 45811 | 0.75 | 0.75 | 114875 | 114875 |  | SCHNEIDER | EQUIELEC |  |  |  |  | 459500 | M-MBREPT-1 | T-0.45
99119
99120 | BATERIA PARA UPS 12 VDC 9 AH |  | MT1290 | MTEK | Und | 41600 | 44377 | 0 | 0 | 41600 | 41600 |  | TRONEX
99121 | BOBINA220VAC 60HZ PIECES DE RECHANGELC1E3 |  | LAEX2M6 | SCHNEIDER | Und | #N/A | 45811 | 0.68 | 0.68 | #N/A | #N/A |  | SCHNEIDER | [5 empty] | #N/A |  | SIN DATOS
99122 | BREAKER 3X160 A 40/25/12KA 230/415/500 V | 3VT | 3VT17162DC360AA0 | SIEMENS | Und | #N/A | 45811 | 0.55 | 0.55 | #N/A | #N/A |  | SIEMENS | SUMECON |  |  |  |  | #N/A | E-BRE-A250 | T-0.1
99123 | AISLADOR EPOXI T-45 M | - | 1009 | MATRIMOL | Und | 2612 | 42872 | 0 | 0 | 2612 | 2612 |  | MATRIMOL | COLFIBRAS | [6 empty] | SIN DATOS
99124 | BATERIA PARA UPS 12 VDC 7,8 AH |  | MT1270HR | MTEK | Und | 35000 | 43111 | 0 | 0 | 35000 | 35000 |  | TRONEX | [7 empty] | SIN DATOS
99125 | BREAKER 3X63 A 40/25/12 KA 240/415/500 V | 3VT1706 | 3VT17062DA360AA0 | SIEMENS | Und | #N/A | 45811 | 0.55 | 0.55 | #N/A | #N/A |  | SIEMENS | [5 empty] | #N/A | E-BRE-A100 | T-0.1
99126 | BREAKER 3X(25-32) A 40/25/12 KA 240/415/500 V | 3VT1703 | 3VT17032DM360AA0 | SIEMENS | Und | #N/A | 45811 | 0.55 | 0.55 | #N/A | #N/A |  | SIEMENS | [5 empty] | #N/A | E-BRE-A100 | T-0.1
99127 | TRANSFORMADOR 112.5KVA 480 / 230-132V 3F | SECO CLASE H |  | MAGNETRON | Und | 6900000 | 43141 | 0 | 0 | 6900000 | 6900000 |  | MAGNETRON | RYMEL | [6 empty] | SIN DATOS
99128 | TABLEROS PROYECTO MINER SEGÚN COTIZACION C01022018-73226 | - | - | RITTAL | Und | U$ 30885,64 | 43525 | 0.56 | 0.56 | #VALUE! | #VALUE! |  | RITTAL | MELEXA | REDES ELECTRICAS |  |  |  | #N/A |  | SIN DATOS
99129 | CAJA PULSADOR DE EMERGENCIA |  | XALK178G | SCHNEIDER | Und | 461000 | 45811 | 0.67 | 0.67 | 152130 | 152130 |  | SCHNEIDER | EQUIELEC |  |  |  |  | 461000 |  | SIN DATOS
99130 | RELE MONITOR DE TENSION 27/59. AJUSTABLE. AUSENCIA DE FASE. TIEMPO DE 0.1-30SEG. SALIDA A RELE (NA-NC) | 180-280VAC | 1SVR730884R3300 | ABB | Und | 1471000 | 45729 | 0.52 | 0.55 | 706080 | 661950 |  | SALDOS COSERVICIOS | IMSEL | PROELECTRICO |  |  |  | 1471000 |  | SIN DATOS
99131 | DETECTOR FOTOELECTRICO DE HUMO |  |  | HONEYWELL | Und | 40000 | 43150 | 0 | 0 | 40000 | 40000 |  | SALDOS COSERVICIOS | [7 empty] | SIN DATOS
99132 | RELE MONITOR DE TENSION 27/59. AJUSTABLE. AUSENCIA DE FASE. TIEMPO DE 0.1-30SEG. SALIDA A RELE (NA-NC) | 180-280VAC | 1SVR730885R4300 | ABB | Und | 1822000 | 45729 | 0.52 | 0.55 | 874560 | 819900 |  | SALDOS COSERVICIOS | IMSEL | PROELECTRICO |  |  |  | 1822000 |  | SIN DATOS
99133 | Variador entrada trifasica 208 - 240 VAC y salida trifasica 230 VAC / 15 HP / 48 Amps / filtro EMC H / con modulo de frenado / tarjetas electronicas estándar / IP21 | SVX015A1-2A1B1 |  | EATON | Und | #N/A | 45731 | 0.47 | 0.47 | #N/A | #N/A |  | EATON | LAUMAYER | MELEXA |  |  |  | #N/A |  | SIN DATOS
99134 | Variador entrada trifasica 208 - 240 VAC y salida trifasica 230 VAC / 4,0 HP / 12,5 Amps / filtro EMC H / con modulo de frenado / tarjetas electronicas estándar / IP21. | SVX004A1-2A1B1 |  | EATON | Und | #N/A | 45731 | 0.47 | 0.47 | #N/A | #N/A |  | EATON | LAUMAYER | MELEXA |  |  |  | #N/A |  | SIN DATOS
99135 | BREAKER 3X(250-630) A 85/55 KA 240/440V UNIDAD ELECTRONICA LIG | 3VA2-5 | 3VA24635HM320AA0 | SIEMENS | Und | #N/A | 45811 | 0.55 | 0.55 | #N/A | #N/A |  | SIEMENS | SUMECON |  |  |  |  | #N/A | E-BRE-1200 | T-1.1
99136 | BREAKER 3X(160-400) A 85/55 KA 240/440V UNIDAD ELECTRONICA LIG | 3VA2-5 | 3VA23405HM320AA0 | SIEMENS | Und | #N/A | 45811 | 0.55 | 0.55 | #N/A | #N/A |  | SIEMENS | SUMECON |  |  |  |  | #N/A | E-BRE-A600 | T-0.15
99137 | BREAKER 3X(63-160) A 85/55 KA 240/440V UNIDAD ELECTRONICA LIG | 3VA2-5 | 3VA21165HM320AA0 | SIEMENS | Und | #N/A | 45811 | 0.55 | 0.55 | #N/A | #N/A |  | SIEMENS | SUMECON |  |  |  |  | #N/A | E-BRE-A250 | T-0.1
99138 | BREAKER 3X(100-250) A 85/55 KA 240/440V UNIDAD ELECTRONICA LIG | 3VA2-5 | 3VA22255HM320AA0 | SIEMENS | Und | #N/A | 45811 | 0.55 | 0.55 | #N/A | #N/A |  | SIEMENS | [5 empty] | #N/A | E-BRE-A250 | T-0.1
99139 | BREAKER 3X(250-630) A 85/55 KA 240/440V UNIDAD ELECTRONICA LI | 3VA2-5 | 3VA24635HL320AA0 | SIEMENS | Und | #N/A | 45811 | 0.55 | 0.55 | #N/A | #N/A |  | SIEMENS | SUMECON |  |  |  |  | #N/A | E-BRE-1200 | T-1.1
99140 | BREAKER 3X(40-100) A 85/55 KA 240/440V UNIDAD ELECTRONICA LI | 3VA2-5 | 3VA20105HL360AA0 | SIEMENS | Und | #N/A | 45811 | 0.55 | 0.55 | #N/A | #N/A |  | SIEMENS | SUMECON |  |  |  |  | #N/A | E-BRE-A100 | T-0.1
99141 | BREAKER 3X(16-40) A 85/55 KA 240/440V UNIDAD ELECTRONICA LI | 3VA2-5 | 3VA20405HL360AA0 | SIEMENS | Und | #N/A | 45811 | 0.55 | 0.55 | #N/A | #N/A |  | SIEMENS | SUMECON |  |  |  |  | #N/A | E-BRE-A100 | T-0.1
99142 | BREAKER 3X(160-400) A 85/55 KA 240/440V UNIDAD ELECTRONICA LI | 3VA2-5 | 3VA23405HL320AA0 | SIEMENS | Und | #N/A | 45811 | 0.55 | 0.55 | #N/A | #N/A |  | SIEMENS | SUMECON |  |  |  |  | #N/A | E-BRE-A600 | T-0.15
99143 | BREAKER 3X(40-50) A 36/25/16 KA 230/415/440 V | 3VT1 | 3VT17052DM360AA0 | SIEMENS | Und | #N/A | 45811 | 0.55 | 0.55 | #N/A | #N/A |  | SIEMENS | SUMECON |  |  |  |  | #N/A | E-BRE-A100 | T-0.1
99144 | ACCIONAMIENTO GIRATORIO | 3VT1 | XXX:3VT91993HA00 | SIEMENS | Und | #N/A | 45811 | 0.55 | 0.55 | #N/A | #N/A |  | SIEMENS | SUMECON |  |  |  |  | #N/A | M-ACCESV-1 | T-0.17
99145 | BREAKER 3X(20-25) A 36/25/16 KA 230/415/440 V | 3VT1 | 3VT17922DM360AA0 | SIEMENS | Und | #N/A | 45811 | 0.55 | 0.55 | #N/A | #N/A |  | SIEMENS | SUMECON |  |  |  |  | #N/A | E-BRE-A100 | T-0.1
99146 | ACCIONAMIENTO GIRATORIO | 3VT3 | XXX:3VT93993HA00 | SIEMENS | Und | #N/A | 45811 | 0.55 | 0.55 | #N/A | #N/A |  | SIEMENS | SUMECON |  |  |  |  | #N/A | M-ACCESV-1 | T-0.17
99147 | BREAKER 3X(50-63) A 36/25/16 KA 230/415/440 V | 3VT1 | 3VT17062DM360AA0 | SIEMENS | Und | #N/A | 45811 | 0.55 | 0.55 | #N/A | #N/A |  | SIEMENS | SUMECON |  |  |  |  | #N/A | E-BRE-A100 | T-0.1
99148 | BREAKER 3X(20-25) A 36/25/16 KA 230/415/440 V | 3VT1 | 3VT17922DM360AA0 | SIEMENS | Und | #N/A | 45811 | 0.55 | 0.55 | #N/A | #N/A |  | SIEMENS | SUMECON |  |  |  |  | #N/A | E-BRE-A100 | T-0.1
99149 | BREAKER 3X(100-125) A 36/25/16 KA 230/415/440 V | 3VT1 | 3VT17122DC360AA0 | SIEMENS | Und | #N/A | 45811 | 0.55 | 0.55 | #N/A | #N/A |  | SIEMENS | SUMECON |  |  |  |  | #N/A | E-BRE-A250 | T-0.1
99150 | 4 ROUTER M2M, CON RADIO DE COMUNICACIÓN PARA 4G/3G, SEGURIDAD VPN: PPTP, L2TP, GPE, Ipsec.ENCRIPTACIÓN DE LA INFORMACIÓN PARA ENVIO, ALTA VELOCIDAD DE DATOS VIA 4G O 3G. |  | WL-R100 | WLINK | Und | 1687500 | 43182 | 0 | 0 | 1687500 | 1687500 |  | GESTION DE ENERGIA CONSULTORES | [7 empty] | SIN DATOS
99151 | Medidor electrónico bidireccional marca LANDIS TIPO ZMD402 ,para medir kWh, kVArh, kVAh, kW, kVAr, kVA, demanda acumulada, pico y actual, con registro de fecha y hora, para conexión indirecta, para redes trifásicas de 4 hilos para carga balanceada o desbalanceada. Clase de precisión: Parte activa: clase 0.2S y PARTE REACTIVA:2,0 registro en los 4 cuadrantes con perfil de carga memoria de 1.9 Mb para hasta 16 canales, con reloj tarifario interno y batería de respaldo, con 3 entradas y 2 salidas de control, Fuente de tensión auxiliar 100/240 V AC/DC, rango de medición 1(10) A rango de tensión 3x58/100V a 3x240/415V., 60 Hz. Con espacio para modem de comunicacion. incluye protocolos de calibración en laboratorio del Operador de red (EPM). |  | ZMD402 | LANDIS | Und | 2800000 | 43182 | 0 | 0 | 2800000 | 2800000 |  | MAVILL | [7 empty] | SIN DATOS
99152 | BREAKER ENCHUFABLE 3X20A 10KA 240V | QOvs | QO320 | SCHNEIDER | Und | 1498671 | 45811 | 0.692 | 0.692 | 461590.668 | 461590.668 |  | SCHNEIDER | [5 empty] | 1498671 | E-BRE-A100 | T-0.1
99153 | BREAKER ENCHUFABLE 1X15A 10KA 240V | QOvs | QO115 | SCHNEIDER | Und | 228500 | 45811 | 0.692 | 0.692 | 70378 | 70378 |  | SCHNEIDER | [5 empty] | 228500 | E-BRE-A100 | T-0.1
99154 | BREAKER 2X20A 20/10 KA 250/440V | EZC100H | EZC100H2020 | SCHNEIDER | Und | #N/A | 45811 | 0.67 | 0.67 | #N/A | #N/A |  | SCHNEIDER | [5 empty] | #N/A | E-BRE-A100 | T-0.1
99155 | BREAKER 1X20A 25/10 KA 220/125V | EZC100H | EZC100H1020 | SCHNEIDER | Und | 549500 | 45811 | 0.67 | 0.67 | 181335 | 181335 |  | SCHNEIDER | [5 empty] | 549500 | E-BRE-A100 | T-0.1
99156 | TOMA CORRIENTE BIFASICO, DOBLE, CON POLO A TIERRA, DOS POLOS, TRES HILOS, 20A -250VAC, 60 Hz, NEMA 6-20R |  | 5462- W | LEVITON | Und | #N/A | 45474 | 0.34 | 0.34 | #N/A | #N/A |  | LAUMAYER | [5 empty] | #N/A |  | SIN DATOS
99157 | TOMA CORRIENTE TRIFASICO, TRES POLOS, CUATRO HILOS, 30A-125VAC, 60 Hz, NEMA 6-20R. | - | 5262-W | LEVITON | Und | #N/A | 45474 | 0.34 | 0.34 | #N/A | #N/A |  | LAUMAYER | [5 empty] | #N/A |  | SIN DATOS
99158 | RELE ALTERNADOR DE BOMBAS,MOTORES,COMPRESORES, GENERADORES | LOV0287 | LVMP10-A240 | LOVATO | Und | #N/A | 45474 | 0.34 | 0.34 | #N/A | #N/A |  | LAUMAYER | [5 empty] | #N/A |  | SIN DATOS
99159 | Micrologic 2.2 100A 3P3R NSX100-250 |  | LV429070 | SCHNEIDER | Und | #N/A | 45811 | 0.8 | 0.8 | #N/A | #N/A |  | SCHNEIDER | [5 empty] | #N/A |  | SIN DATOS
99160 | Transformador monofásico seco. Voltaje primario: 480V. Voltaje secundario No 1: 110V@750VA. Voltaje secundario No 2: 220V@2KVA. Potencia: 2.750VA |  |  | SIRIO | Und | SIN PRECIO | 44789 | 0 | 0 | #VALUE! | #VALUE! |  | SIRIO | [7 empty] | SIN DATOS
99161 | BREAKER 2X80 A 36/18 KA 240/440V | NSX100F | LV438599 | SCHNEIDER | Und | #N/A | 45811 | 0.8 | 0.8 | #N/A | #N/A |  | SCHNEIDER | [5 empty] | #N/A | E-BRE-A100 | T-0.1
99162 | BREAKER 2X60 A 36/18 KA 240/440V | NSX100F | LV438598 | SCHNEIDER | Und | #N/A | 45811 | 0.8 | 0.8 | #N/A | #N/A |  | SCHNEIDER | [5 empty] | #N/A | E-BRE-A100 | T-0.1
99163 | BREAKER 2X40 A 36/18 KA 240/440V | NSX100F | LV438595 | SCHNEIDER | Und | #N/A | 45811 | 0.8 | 0.8 | #N/A | #N/A |  | SCHNEIDER | [5 empty] | #N/A | E-BRE-A100 | T-0.1
99164 | BREAKER 2X20 A 36/18 KA 240/440V | NSX100F | LV438593 | SCHNEIDER | Und | #N/A | 45811 | 0.8 | 0.8 | #N/A | #N/A |  | SCHNEIDER | [5 empty] | #N/A | E-BRE-A100 | T-0.1
99165 | BREAKER 1X20A 25/10 KA 220/125V | EZC100H | EZC100N1020 | SCHNEIDER | Und | 467500 | 45811 | 0.69 | 0.69 | 144925 | 144925 |  | SCHNEIDER | EQUIELEC | ELECTROPARTES | ELECTRICAS DE MEDELLIN |  |  | 467500 | E-BRE-A100 | T-0.1
99166 | CONTACTORES INVERSOR DE GIRO 9A 220VAC | TESYS | LC2D09M7 | SCHNEIDER | Und | 1242196 | 45811 | 0.67 | 0.67 | 409924.68 | 409924.68 |  | SCHNEIDER | EQUIELEC |  |  |  |  | 1242196 | M-CONTPT-1 | T-0.41
99167 | BREAKER 4X(87-125) A 85/35 KA 240/440V | NSX160F | LV430651 | SCHNEIDER | Und | #N/A | 45811 | 0.8 | 0.8 | #N/A | #N/A |  | SCHNEIDER | [5 empty] | #N/A | E-BRE-A100 | T-0.1
99168
99169 | RELE TRANSFERENCIA |  | ATL10 | LOVATO | Und | #N/A | 45474 | 0.34 | 0.34 | #N/A | #N/A |  | LAUMAYER | [5 empty] | #N/A | E-BRE-A100 | T-0.1
99170 | BREAKER 3X (25,5-32A) |  |  | GE | Und | 100000 | 43483 | 0 | 0 | 100000 | 100000 |  | ELECTRICAS DE MEDELLÍN | [6 empty] | E-BRE-A100 | T-0.1
99171 | RELE INTERPOSICION ESTADO SOLIDO | 24VDC |  | FINDER | Und | SIN PRECIO | 45706 | 0.6 | 0.6 | #VALUE! | #VALUE! |  | PROELECTRICO | [6 empty] | E-BRE-A100 | T-0.1
99172 | Disp. enclav.mando rot.(no incluye cierre) | - | LV432604 | SCHNEIDER | Und | 240000 | 45811 | 0.8 | 0.8 | 48000 | 48000 |  | SCHNEIDER | [5 empty] | 240000 | E-BRE-A100 | T-0.1
99173 | RONIS 1351-500 P/COMPAC E INTERPACT |  | 41940 | SCHNEIDER | Und | #N/A | 45811 | 0.8 | 0.8 | #N/A | #N/A |  | SCHNEIDER | [5 empty] | #N/A | E-BRE-A100 | T-0.1
99174 | GABINETE EN ACERO INOXIDABLE 304 CALIBRE 16 600X600X270 MM IP65 |  |  | DEMCO | Und | 960000 | 43200 | 0 | 0 | 960000 | 960000 |  | DSMAQ | [6 empty] | E-BRE-A100 | T-0.1
99175 | ADAPTADOR OBLIGATORIO PARA SDE | NSX Y CVS 100-250 | LV429451 | SCHNEIDER | Und | 425000 | 45811 | 0.8 | 0.8 | 85000 | 85000 |  | SCHNEIDER | [5 empty] | 425000 | E-BRE-A100 | T-0.1
99176 | KIT COMPACT EXTRAIBLE SOBRE ZOCALO 3P - PARA NSX100…250. | KIT EXTRAIBLE | LV429289 | SCHNEIDER | Und | 2917644 | 45811 | 0.8 | 0.8 | 583528.8 | 583528.8 |  | SCHNEIDER | [5 empty] | 2917644 |  | SIN DATOS
99177 | BREAKER ENCHUFABLE 3X30A 10KA 240V |  | HOM330 | SCHNEIDER | Und | 343500 | 45811 | 0 | 0 | 343500 | 343500 |  | SCHNEIDER | [5 empty] | 343500 |  | SIN DATOS
99178 | RELE DE FALLA TIERRA TIPO A | RM415 | LOV0288 | LOVATO | Und | 2423200 | 45474 | 0.34 | 0.34 | 1599312 | 1599312 |  | LAUMAYER | [5 empty] | 2423200 |  | SIN DATOS
99179 | CONTACTOR 330A AC1, 265A AC3, 220V, 2NA+2NC | S10 | 3RT10656AP36 | SIEMENS | Und | 5089500 | 45811 | 0.62 | 0.62 | 1934010 | 1934010 |  | SIEMENS | SUMECON |  |  |  |  | 5089500 | M-CONTPT-1 | T-0.41
99180 | ENCLAVAMIENTO MECANICO | S6/S10/S12 | 3RA19542A | SIEMENS | Und | 134850 | 45811 | 0.62 | 0.62 | 51243 | 51243 |  | SIEMENS | SUMECON |  |  |  |  | 134850 | M-ACCESV-1 | T-0.17
99181 | CONTACTOR 120A AC1, 80A AC3, 220V, 2NA+2NC | S3 | 3RT10451AG24 | SIEMENS | Und | #N/A | 45811 | 0.62 | 0.62 | #N/A | #N/A |  | SIEMENS | SUMECON |  |  |  |  | #N/A | M-CONTPT-1 | T-0.41
99182 | RELE TERMICO 20-25A | S0 | 3RU11264DB0 | SIEMENS | Und | #N/A | 45811 | 0.62 | 0.62 | #N/A | #N/A |  | SIEMENS | SUMECON |  |  |  |  | #N/A | M-CONTPT-1 | T-0.41
99183 | RELE DE SEGURIDAD PARA PAROS DE EMERGENCIA |  | SR103AM01 | OMRON | Und | 664534 | 43570 | 0 | 0 | 664534 | 664534 |  | CONTRALL | [7 empty] | SIN DATOS
99184 | SISTEMA DE ALIMENTACIÓN ININTERRUMPIDA CON TECNOLOGIA IQ | QUINT-UPS/ 1AC/ 1AC/500VA | 2320270 | PHOENIX CONTACT | Und | 9163100 | 44368 | 0.41 | 0.41 | 5406229 | 5406229 |  | PHOENIX CONTACT | COLSEIN | COLDECOM |  |  |  | 9163100 |  | SIN DATOS
99185 | BATERIA QUINT-UPS | UPS-BAT/VRLA/24DC/12AH | 2320322 | PHOENIX CONTACT | Und | 2034400 | 44368 | 0.41 | 0.41 | 1200296 | 1200296 |  | PHOENIX CONTACT | COLSEIN | COLDECOM |  |  |  | 2034400 |  | SIN DATOS
99186 | CONTACTOR AC-3 11 KW/400 v |  | 3RT20261AG20 | SIEMENS | Und | 530700 | 45811 | 0.62 | 0.62 | 201666 | 201666 |  | SIEMENS | [5 empty] | 530700 | M-CONTPT-1 | T-0.41
99187 | PLATINA + ENCLAVAMIENTO MECANICO | DUPLICADO (00486) | 32609 | SCHNEIDER | Und | 2299854 | 45811 | 0.8 | 0.8 | 459970.8 | 459970.8 |  | SCHNEIDER | [5 empty] | 2299854 |  | SIN DATOS
99188 | MINIBREAKER ESPECIALES PARA TABLERO DE AISLAMIENTO DE 2X20 |  | QO220 | SCHNEIDER | Und | 545000 | 45811 | 0 | 0 | 545000 | 545000 |  | SCHNEIDER | [5 empty] | 545000 |  | SIN DATOS
99189 | CORDON O'RING BUNA DE 5/16" 8.0MM |  |  |  | Mts | 3100 | 43594 | 0 | 0 | 3100 | 3100 |  | EMPAQUETADURAS Y EMPAQUES | [7 empty] | SIN DATOS
99190 | Bloco de terminais de braçadeira de mola removível de 20 vias - 1 x 0,34..1 mm2 | - | BMXFTB2020 | SCHNEIDER | Mts | 224500 | 45811 | 0.58 | 0 | 94290 | 224500 |  | SCHNEIDER | [5 empty] | 224500 |  | SIN DATOS
99191 | CANDADO PARA BLOQUEO ELECTRICO NARANJA |  | PSL-8OR |  | Und | 36618 | 43592 | 0 | 0 | 36618 | 36618 |  | EQUIELEC | [7 empty] | SIN DATOS
99192 | CAJA DE PASO PARA MEDIA TENSION CON PORTASELLO 500X500X300 mm LAMINA COLD ROLLED CAL 18 | SOBREPONER INTERIOR |  | DEMCO | Und | 120000 | 43635 | 0 | 0 | 120000 | 120000 |  | CJ | [7 empty] | SIN DATOS
99193 | NOMEX MAILAR NOMEX 0,35 |  |  |  | Kg | 288900 | 43643 | 0 | 0 | 288900 | 288900 |  | TECNIGAL | [7 empty] | SIN DATOS
99194 | SELF ANTI-HARMONIQUE 480V 60HZ 50 KVAR 2 |  | LVR05500B48T | SCHNEIDER | Und | 7879610 | 45811 | 0 | 0 | 7879610 | 7879610 |  | SCHNEIDER | [5 empty] | 7879610 |  | SIN DATOS
99195
99196
99197 | Interruptor automático 3VA2 IEC Frame 250 Clase de poder de corte M Icu=55kA @ 415V 3 polos, protección de distribuciones ETU320, LI, In=250 A protección de sobrecarga Ir=100 A...250 A protección de cortocircuito Ii=1,5...10 x In conexión plana con tornillos |  | 3VA22255HL320AA0 | SIEMENS | Und | #N/A | 45811 | 0.55 | 0.55 | #N/A | #N/A |  | SIEMENS | [5 empty] | #N/A | E-BRE-A250 | T-0.1
99198 | DPS CLASE B, 3P+G 480/277 V. 50kA/ FASE. |  | TVS4HWA50X | SCHNEIDER | Und | #N/A | 45811 | 0.75 | 0.75 | #N/A | #N/A |  | SCHNEIDER | [5 empty] | #N/A |  | SIN DATOS
99199 | Interruptor Termomagnético de Caja Moldeada Tipo Fijo NS1600N 3P, Icu = 50 kA 220/415V. Con mando manual. Tiene Micrologic 2.0E, la cual tiene protección de largo retardo e instantáneo, con medidor de energía digital incluido. Con conexión frontal superior y conexión frontal inferior. También incluye comunicación Modbus. Incluye cable ULP de 3 metros. Incluye interfaz de comunicación Modbus. Incluye contactos auxiliares adicionales |  | 33260 | SCHNEIDER | Und | #N/A | 45811 | 0.8 | 0.8 | #N/A | #N/A |  | SCHNEIDER | [5 empty] | #N/A |  | SIN DATOS
99200 | MUDULO BCSM |  | LV434205 | SCHNEIDER | Und | 2503338 | 45811 | 0.8 | 0.8 | 500667.6 | 500667.6 |  | SCHNEIDER | [5 empty] | 2503338 |  | SIN DATOS
99201 | CABLEULP PARA NSX -L=1,3M |  | LV434201 | SCHNEIDER | Und | 812000 | 45811 | 0.8 | 0.8 | 162400 | 162400 |  | SCHNEIDER | [5 empty] | 812000 |  | SIN DATOS
99202 | Interf comunicacion Modbus SL ULP |  | LV434000 | SCHNEIDER | Und | 2491475 | 45811 | 0.8 | 0.8 | 498295 | 498295 |  | SCHNEIDER | [5 empty] | 2491475 |  | SIN DATOS
99203 | TABLERO NTQ-436 SQ |  | ZA000611090 | SCHNEIDER | Und | 1150910 | 45811 | 0.6 | 0.6 | 460364 | 460364 |  | SCHNEIDER | [5 empty] | 1150910 |  | SIN DATOS
99204 | Industry Ethernet Switch provides 5 ports of 10/100Base-TX Ethernet to enable high speed network at mission-critical environment. This device is designed to be mounted on an industry standard DIN-rail, plus the clearly visible status LEDs provide simple monitoring of port link activity, -20°C to 70°C operating temperature range, 10/100Mbps, full/half-duplex, auto-negotiation, auto-MDI/MDIX, Supports 12 to 48V DC power inputs, Complies with IEC61000-6-2 for industrial environmen. | IES-0500 | L0N0225 | LEVEL ONE | Und | 1587700 | 43675 | 0.58 | 0.58 | 666834 |  |  | LEVEL ONE | [7 empty] | SIN DATOS
99205 | Base para pulsadorFor A22-EK, A22-EC, A22-EF(R), contact block and lamp socket block Serial number on mounting adapters | A22-BE6 | A22-BE6 | EATON | Und | #N/A | 45731 | 0.47 | 0.47 | #N/A |  |  | EATON | LAUMAYER | MELEXA |  |  |  | #N/A |  | SIN DATOS
99206 | Soporte para le pulsador Without bulb; for A22-BE6 and A22-BE3C mounting adapters | A22-E F | A22-E F | EATON | Und | #N/A | 45731 | 0.47 | 0.47 | #N/A |  |  | EATON | LAUMAYER | MELEXA |  |  |  | #N/A |  | SIN DATOS
99207 | Duplex Receptacle Outlet, Heavy-Duty Industrial Specification Grade, Smooth Face, 20 Amp, 250 Volt, Back or Side Wire, NEMA 6-20R, 2-Pole, 3-Wire, Self-Grounding - White |  | 5462-W | LEVITON | Und | #N/A | 45474 | 0.34 | 0.34 | #N/A | #N/A |  | LAUMAYER | [5 empty] | #N/A | --- | SIN DATOS
99208 | 30 Amp, 250 Volt, NEMA 15-30R, 3P, 4W, Flush Mtg Receptacle, Straight Blade, Industrial Grade, Grounding, 3-Phase Y, Side Wired, Steel Strap, - Black |  | 8430 | LEVITON | Und | #N/A | 45474 | 0.34 | 0.34 | #N/A | #N/A |  | LAUMAYER | [5 empty] | #N/A | --- | SIN DATOS
99209 | Duplex Receptacle Outlet, Heavy-Duty Industrial Specification Grade, Smooth Face, 15 Amp, 125 Volt, Side Wire,NEMA 5-15R, 2-Pole, 3-Wire, Self- Grounding - White |  | 5242-W | LEVITON | Und | #N/A | 45474 | 0.34 | 0.34 | #N/A | #N/A |  | LAUMAYER | [5 empty] | #N/A | --- | SIN DATOS
99210 | RESISTENCIA PARA CONECTAR LOS LED A 230V | A22-XLED | A22-XLED | EATON | Und | #N/A | 45731 | 0.47 | 0.47 | #N/A |  |  | EATON | LAUMAYER | MELEXA |  |  |  | #N/A |  | SIN DATOS
99211 | INTERRUPTOR DIFERENCIAL TETRAPOLAR TIPO AC 30mA | 100351705 | 5SV43460 | SIEMENS | Und | #N/A | 45811 | 0.57 | 0.57 | #N/A | #N/A |  | SIEMENS | [5 empty] | #N/A | M-MBREPT-1 | T-0.45
99212 | Transformador de corriente tipo ventana, uso interior relación 1600/1-1A, Nucleo 1: 5P20=10VA. Nucleo 2: CLASE 0,5 10VA, 600V, Ith: 80xIn, Id: 2.5xIth. | CALIBRADOS | USO INTERIOR VENTANA 150 MM | BRASFORMER BRASPEL | Und | 1000000 | 43686 | 0 |  | 1000000 |  |  | 4ESE | MAVILL | ACJ | [5 empty] | SIN DATOS
99213 | Bornera doble Conexión por resorte: 2,5mm², AWG: 28 - 12, 800V, 24 Amp. | A2T 2,5 | 1547610000 | WEIDMÜLLER | Und | 14300 | 45706 | 0.4 | 0.4 | 8580 | 8580 |  | PROELECTRICO | [5 empty] | 14300 |  | SIN DATOS
99214 | Tapa terminal para bornera doble A2T 2,5. | AEP 2T 2,5 | 1547690000 | WEIDMÜLLER | Und | 3300 | 45706 | 0.4 | 0.4 | 1980 | 1980 |  | PROELECTRICO | [5 empty] | 3300 |  | SIN DATOS
99215 | PUENTE DE 10 PUNTOS para borna A2 | ZQV 2,5N/10 | 1527690000 | WEIDMÜLLER | Und | 19850 | 45706 | 0.4 | 0.4 | 11910 | 11910 |  | PROELECTRICO | [5 empty] | 19850 |  | SIN DATOS
99218
99219
99220 | BLOQUE DE CONTACTOS AUXILIARES NO |  | 3SU14001AA101BA0 | SIEMENS | Und | 30450 | 45811 | 0.62 | 0.62 | 11571 | 11571 |  | SIEMENS | SUMECON |  |  |  |  | 30450 | M-ACCESV-1 | T-0.17
99221 | PULSADOR HONGO 40mm + 1NC CON RETENCION |  | 3SU11001HB201CG0 | SIEMENS | Und | 169650 | 45811 | 0.62 | 0.62 | 64467 | 64467 |  | SIEMENS | SUMECON |  |  |  |  | 169650 | M-ACCESV-1 | T-0.17
99222
99223
99224 | ENTRADA A CAJA 1" |  |  |  | Und | 1339 | 43704 | 0 | 0 | 1339 |  |  | EQUIELEC | [7 empty] | SIN DATOS
99225
99226 | Int/Autom 1P 15A 120VAC/10kA |  | HOM115 | SCHNEIDER | Und | 43700 | 45811 | 0 | 0.3 | 43700 | 30590 |  | SCHNEIDER | [5 empty] | 43700 |  | SIN DATOS
99227 | Int/Autom 3P 40A 120VAC/10kA |  | HOM340 | SCHNEIDER | Und | 359500 | 45811 | 0 | 0.3 | 359500 | 251650 |  | SCHNEIDER | [5 empty] | 359500 |  | SIN DATOS
99228 | TABLERO NTQ-4426 SQ |  | ZA000611093 | SCHNEIDER | Und | 1317793 | 45811 | 0 | 0.3 | 1317793 | 922455.1 |  | SCHNEIDER | [5 empty] | 1317793 |  | SIN DATOS
99229 | TERMINAL DE COBRE ESTAÑADO BARRIL LARGO CABLE # 1/0 P.1/4" | 3M |  | 3M | Und | 3849 | 43707 | 0 | 0 | 3849 |  |  | EDEMSA | [7 empty] | SIN DATOS
99230 | Unidad de Control Micrologic 5.2 E - 250 A 3P3R. | UNIDAD DE DISPARO | LV431491 | SCHNEIDER | Und | #N/A | 45811 | 0.8 | 0.8 | #N/A | #N/A |  | SCHNEIDER | [5 empty] | #N/A |  | SIN DATOS
99231 | BASE SEMIEMPOTRABLE 32A4P 3H400-440V receptacle TA IP67 Reefer Containers |  | 2123A | Mennekes | Und | 252000 | 43712 | 0.6 | 0.6 | 100800 |  |  | VRING | [7 empty] | SIN DATOS
99232 | CLAVIJA PARA TOMA INCRUSTAR 32A4P 3H400-440V plug AM-TOP IP67 Reefer Containers |  | 2175B | Mennekes | Und | 128000 | 43712 | 0 |  | 128000 |  |  | VRING | [7 empty] | SIN DATOS
99233 | hub para tubería IMC de Ø1" |  |  |  | Und | 19400 | 43719 | 0 |  | 19400 |  |  | SOLDEXEL | [7 empty] | SIN DATOS
99234 | Tapon para HUB 1" imc |  |  |  | Und | 2400 | 43719 | 0 |  | 2400 |  |  | SOLDEXEL | [7 empty] | SIN DATOS
99235 | ARMARIO PARA 8/10 POLOS-INCLUYE BARRA DE NEUTRO Y TIERRA-MONTAJE EMPOTRAR 188X230X55 |  | 3508 |  | Und | SIN PRECIO | 44936 | 0 | 0 | #VALUE! |  |  | ISC | [5 empty] | #N/A |  | SIN DATOS
99236 | COLECTOR TIERRA CON 41 CONECTORE |  | 4200 | SCHNEIDER | Und | #N/A | 45811 | 0.8 | 0.8 | #N/A | #N/A |  | SCHNEIDER | [5 empty] | #N/A |  | SIN DATOS
99237 | MANDO MOTORIZADO MOD XT1-XT3 220...250V ac/dc |  | 1SDA066460R1 | ABB | Und | 1318000 | 45729 | 0.52 | 0.55 | 632640 |  |  | ABB | IMSEL | PROELECTRICO |  |  |  | 1318000 |  | SIN DATOS
99238 | Com'X 510 - servidor energía -UL - SDRAM 4 Go |  | EBX510 | SCHNEIDER | Und | #N/A | 45811 | 0.6 | 0.6 | #N/A | #N/A |  | SCHNEIDER | [5 empty] | #N/A |  | SIN DATOS
99239 | Surge Protect - HWA - 80kA - 480Y/277VAC - 3P4W - T4X | NEMA | TVS4HWA80X | SCHNEIDER | Und | #N/A | 45811 | 0.6 | 0.6 | #N/A | #N/A |  | SCHNEIDER | [5 empty] | #N/A |  | SIN DATOS
99240 | TVSS - HWA - 208Y/120V - 3PH - 4 Wire - 80kA | NEMA | TVS2HWA10X | SCHNEIDER | Und | 6449097 | 45811 | 0.6 | 0.6 | 2579638.8 | 2579638.8 |  | SCHNEIDER | [5 empty] | 6449097 |  | SIN DATOS
99241 | Interruptor MASTERPACT NW25 - H1, 3 Polos. Fijo, tipo bastidor abierto, de 2500 A regulable de 0.4 a 1Inom, poder de ruptura 65 kA - 220/440Vac, Ics=100%Icu, tensión de empleo 690Vac y tensión de aislamiento 1000Vac. Tiene Micrologic 5.0E, Protección en intensidad: Largo Retardo (Ir), corto retardo (Isd), instantánea (Ii), con medidor de energía digital incluido, señalización de defectos y contactos auxiliares. Con conexión trasera superior horizontal y conexión trasera inferior horizontal. Tiene mando motor MCH en 200/240 VAC. Incluye bobina de apertura (MX) en 200/250 V AC/DC y bobina de cierre (XF) en 200/250 V AC/DC. | NW25 | 48070 | SCHNEIDER | Und | #N/A | 45811 | 0.8 | 0.8 | #N/A | #N/A |  | SCHNEIDER | [5 empty] | #N/A |  | SIN DATOS
99242 | Interruptor MASTERPACT NW20 - H1, 3 Polos. Fijo, tipo bastidor abierto, de 2000 A regulable de 0.4 a 1Inom, poder de ruptura 65 kA - 220/440Vac, Ics=100%Icu, tensión de empleo 690Vac y tensión de aislamiento 1000Vac. Tiene Micrologic 5.0E, Protección en intensidad: Largo Retardo (Ir), corto retardo (Isd), instantánea (Ii), con medidor de energía digital incluido, señalización de defectos y contactos auxiliares. Con conexión trasera superior horizontal y conexión trasera inferior horizontal. Tiene mando motor MCH en 200/240 VAC. Incluye bobina de apertura (MX) en 200/250 V AC/DC y bobina de cierre (XF) en 200/250 V AC/DC. | NW20 | 48057 | SCHNEIDER | Und | #N/A | 45811 | 0.8 | 0.8 | #N/A | #N/A |  | SCHNEIDER | [5 empty] | #N/A |  | SIN DATOS
99243 | Interruptor MASTERPACT NW16 - H1, 3 Polos. Fijo, tipo bastidor abierto, de 1600 A regulable de 0.4 a 1Inom, poder de ruptura 65 kA - 220/440Vac, Ics=100%Icu, tensión de empleo 690Vac y tensión de aislamiento 1000Vac. Tiene Micrologic 5.0E, Protección en intensidad: Largo Retardo (Ir), corto retardo (Isd), instantánea (Ii), con medidor de energía digital incluido, señalización de defectos y contactos auxiliares. Con conexión trasera superior horizontal y conexión trasera inferior horizontal. Tiene mando motor MCH en 200/240 VAC. Incluye bobina de apertura (MX) en 200/250 V AC/DC y bobina de cierre (XF) en 200/250 V AC/DC. | NW16 | 48043 | SCHNEIDER | Und | #N/A | 45811 | 0.8 | 0.8 | #N/A | #N/A |  | SCHNEIDER | [5 empty] | #N/A |  | SIN DATOS
99244 | Interruptor MASTERPACT NT08 - H2, 3 Polos. Fijo, tipo bastidor abierto, de 800 A regulable de 0.4 a 1Inom, poder de ruptura 50 kA - 220/440Vac, Ics=100%Icu, tensión de empleo 690Vac y tensión de aislamiento 1000Vac. Tiene Micrologic 5.0E, Protección en intensidad: Largo Retardo (Ir), corto retardo (Isd), instantánea (Ii), con medidor de energía digital incluido, señalización de defectos y contactos auxiliares. Con conexión trasera superior horizontal y conexión trasera inferior horizontal. Mando motor MCH en 200/240 VAC. Incluye bobina de apertura (MX) en 200/250 V AC/DC y bobina de cierre (XF) en 200/250 V AC/DC. | NT08 | 47123 | SCHNEIDER | Und | #N/A | 45811 | 0.8 | 0.8 | #N/A | #N/A |  | SCHNEIDER | [5 empty] | #N/A |  | SIN DATOS
99245 | TRANSFORMADOR TRIFASICO SECO TIPO H DE 1000 KVA 13,2 KV / 480 VAC | SECO |  | SUNTEC | Und | 6150382 | 43710 | 0.6 | 0.6 | 2460152.8 |  |  | WEG | [7 empty] | SIN DATOS
99246 | BREAKER 3X(250-630) A 40/30 KA 240/440V MICROLOGIC 5.3 A | NSX630F M5.3 A | LV432878 | SCHNEIDER | Und | #N/A | 45811 | 0.8 | 0.8 | #N/A | #N/A |  | SCHNEIDER | EQUIELEC | ELECTROPARTES | ELECTRICAS DE MEDELLIN |  |  | #N/A | E-BRE-1200 | T-1.1
99247 | Interruptor MASTERPACT NW25 - H1, 3 Polos. Fijo, tipo bastidor abierto, de 2500 A regulable de 0.4 a 1Inom, poder de ruptura 65 kA - 220/440Vac, Ics=100%Icu, tensión de empleo 690Vac y tensión de aislamiento 1000Vac. Tiene Micrologic 6.0E, Protección en intensidad: Largo Retardo (Ir), corto retardo (Isd), instantánea (Ii), Proteccion de falla a tierra (Ig), con medidor de energía digital incluido, señalización de defectos y contactos auxiliares. Con conexión trasera superior horizontal y conexión trasera inferior horizontal. Tiene mando motor MCH en 200/240 VAC. Incluye bobina de apertura (MX) en 200/250 V AC/DC y bobina de cierre (XF) en 200/250 V AC/DC. | NW25 |  | SCHNEIDER | Und | #N/A | 45811 | 0.8 | 0.8 | #N/A | #N/A |  | SCHNEIDER | [7 empty] | SIN DATOS
99248 | Interruptor MASTERPACT NW16 - H1, 3 Polos. Fijo, tipo bastidor abierto, de 1600 A regulable de 0.4 a 1Inom, poder de ruptura 65 kA - 220/440Vac, Ics=100%Icu, tensión de empleo 690Vac y tensión de aislamiento 1000Vac. Tiene Micrologic 6.0E, Protección en intensidad: Largo Retardo (Ir), corto retardo (Isd), instantánea (Ii) y protección a tierra (Ig), con medidor de energía digital incluido, señalización de defectos y contactos auxiliares. Con conexión trasera superior horizontal y conexión trasera inferior horizontal. Tiene mando motor MCH en 100/130 V AC. y bobina de cierre (XF) en 100/130 V AC/DC. Incluye bobina de apertura (MX) en 100/130 V AC/DC Remote reset - 100/130 V AC - for fixed breakerIncluye contacto PF | NW16 |  | SCHNEIDER | Und | #N/A | 45811 | 0.8 | 0.8 | #N/A | #N/A |  | SCHNEIDER | [7 empty] | SIN DATOS
99249 | BREAKER 3X(80-100) A 40/12 KA 230/500 V | 3VT17 | 3VT17102DM360AA0 | SIEMENS | Und | #N/A | 45811 | 0.55 | 0.55 | #N/A | #N/A |  | SIEMENS | [5 empty] | #N/A | E-BRE-A100 | T-0.1
99250 | LED VERDE 24V | A22-LED-G(24V) | A22-LED-G(24V) | EATON | Und | #N/A | 45731 | 0.47 | 0.47 | #N/A |  |  | EATON | LAUMAYER | MELEXA |  |  |  | #N/A |  | SIN DATOS
99251 | LED ROJO 24V | A22-LED-R(24V) | A22-LED-R(24V) | EATON | Und | #N/A | 45731 | 0.47 | 0.47 | #N/A |  |  | EATON | LAUMAYER | MELEXA |  |  |  | #N/A |  | SIN DATOS
99252 | LED AMARILLO 24V | A22-LED-Y(24V) | A22-LED-Y(24V) | EATON | Und | #N/A | 45731 | 0.47 | 0.47 | #N/A |  |  | EATON | LAUMAYER | MELEXA |  |  |  | #N/A |  | SIN DATOS
99253 | GABINETE MARINA 604X405X250 |  | 13LI36255 | LEGRAND | Und | 466236 | 43766 | 0 | 0 | 466236 |  |  | MELEXA | [7 empty] | SIN DATOS
99254 | CONMUTADOR 4P 250/180 |  | CCF02503NS0 | TELERGON | Und | 4089960 | 45706 | 0.5296 | 0.5296 | 1923917.184 | 1923917.184 |  | PROELECTRICO | [5 empty] | 4089960 |  | SIN DATOS
99255 | MANDO DIRECTO |  | DCCLI11 | TELERGON | Und | 232200 | 45706 | 0.5296 | 0.5296 | 109226.88 | 109226.88 |  | PROELECTRICO | [5 empty] | 232200 |  | SIN DATOS
99256 | CONECTOR INDUSTRIAL MACHO SUPERIOR ( 48 POLOS+ TIERRA) |  | 14768 |  | Und | 100000 | 43775 | 0 | 0 | 100000 |  |  | ELECTRICAS DE BOGOTA | [7 empty] | SIN DATOS
99257 | CONECTOR INDUSTRIAL HEMBRA INCRUSTAR ( 48 POLOS+ TIERRA) |  | 14771 |  | Und | 127000 | 43775 | 0 | 0 | 127000 |  |  | ELECTRICAS DE BOGOTA | [7 empty] | SIN DATOS
99258 | ARRANCADOR SUAVE PARA MOTORES HASTA 100HP/460V, 135Amp CON CONTACTOR DE BYPPASS Y PROTECCIONES INCORPORADAS. MODBUS RTU INCORPORADO | S811 | S811+R12N3S | EATON | Und | #N/A | 45731 | 0.47 | 0.47 | #N/A |  |  | EATON | LAUMAYER | MELEXA |  |  |  | #N/A |  | SIN DATOS
99260 | OPERADOR MANUAL |  | D5LSI01 | TELERGON | Und | 73440 | 45706 | 0.5296 | 0.5296 | 34546.176 | 34546.176 |  | PROELECTRICO | [5 empty] | 73440 |  | SIN DATOS
99261 | CONECTOR INDUSTRIAL MACHO SUPERIOR ( 24 POLOS+ TIERRA) |  | 14741 |  | Und | 30000 | 43791 | 0 | 0 | 30000 |  |  | ELECTRICAS DE BOGOTA | [7 empty] | SIN DATOS
99262 | CONECTOR INDUSTRIAL HEMBRA INCRUSTAR ( 24 POLOS+ TIERRA) |  | 14743 |  | Und | 33000 | 43791 | 0 | 0 | 33000 |  |  | ELECTRICAS DE BOGOTA | [7 empty] | SIN DATOS
99263
99264 | 2 entradas digitales / 2 60% 270480 811440 | EXP1008 | 99264 | LOVATO | Und | #N/A | 45474 | 0.34 | 0.34 | #N/A | #N/A |  | LAUMAYER | [5 empty] | #N/A |  | SIN DATOS
99265 | DPS | #REF! | FV40B+C/4-320S | FATECH | Und | 815685.2 | 44562 | 0 | 0 | 815685.2 | 815685.2 |  | DESTEC | [5 empty] | 815685.2 | M-DPSXXX-1 | T-1.73
99266 | MINIBREAKER 2X32A, 10KA, 230VAC | BKN | BKN_b 2P C32 | LS | Und | #N/A | 45706 | 0.64 | 0.64 |  | #N/A |  | PROELECTRICO | [5 empty] | #N/A |  | SIN DATOS
99267 | MANIJA TIPO ARCO |  | MS0551 | ESSENTRA | Und | #N/A | 45706 | 0.49 | 0.49 | #N/A | #N/A |  | PROELECTRICO | [5 empty] | #N/A |  | SIN DATOS
99268 | KIT DE PRETRANSFERENCIA LOVATO 2 CONTACTORES - UN ENCLAVAMIENTO 220VAC |  |  | LOVATO | Und | SIN PRECIO | 45474 | 0.34 | 0.34 | #VALUE! | #VALUE! |  | LAUMAYER | [7 empty] | SIN DATOS
99269 | BREAKER 3X(200) A 42/20 KA 220/440V |  |  | STECK | Und | 149900 | 43829 | 0.3 | 0 | 104930 |  |  | STECK | [7 empty] | SIN DATOS
99270 | TRANSFORMADOR DE 30kVA 208– 220/127V TRIFÁSICO TIPO SECO BAJA –BAJA |  |  | MAXWELL | Und | 3394800 | 43846 | 0 | 0 | 3394800 |  |  | MAXWELL | [7 empty] | SIN DATOS
99271 | chassis slide plates for Compact NSX 100/160/250 withdrawable circuit breaker, 2 or 3 or 4 poles |  | LV429282 | SCHNEIDER | Und | 1962177 | 45811 | 0.8 | 0.8 | 392435.4 | 392435.4 |  | SCHNEIDER | [5 empty] | 1962177 |  | SIN DATOS
99272 | chassis side plates for breaker, Compact NSX 100/160/250, 2 poles, 3 poles, 4 poles |  | LV429283 | SCHNEIDER | Und | 656000 | 45811 | 0.8 | 0.8 | 131200 | 131200 |  | SCHNEIDER | [5 empty] | 656000 |  | SIN DATOS
99273 | PRENSAESTOPA FABRICADA EN ACERO Y/O HIERRO 2 1/2" | NO USAR NUEVO CODIGO 61905 | S4-PE250FE | SOLDEXEL | und | YA NO COMERCIALIZAN | 45706 | 0 | 0 | #VALUE! | #VALUE! |  | PROELECTRICO | [5 empty] | #N/A |  | SIN DATOS
99274 | COIL 220VAC 60HZ PIECES DE RECHANGELC1E1 |  | LAEX5M6 | SCHNEIDER | Und | #N/A | 45811 | 0.69 | 0.69 | #N/A | #N/A |  | SCHNEIDER | [5 empty] | #N/A |  | SIN DATOS
99275 | VARIADOR DE VELOCIDAD 15HP |  | CFW500 D 47P0 T2 DB20H00 | WEG | Und | SIN PRECIO | 45706 | 0 | 0 | #VALUE! | #VALUE! |  | WEG | [7 empty] | SIN DATOS
99276 | VARIADOR DE VELOCIDAD 3 HP |  | CFW500 A 09P6 T2 NB20H00 | WEG | Und | SIN PRECIO | 45706 | 0 | 0 | #VALUE! | #VALUE! |  | WEG | [7 empty] | SIN DATOS
99277 | MODULO DE ESTANDAR DE EXPANSION I/O"S |  | CFW500-IOS | WEG | Und | SIN PRECIO | 45706 | 0 | 0 | #VALUE! | #VALUE! |  | WEG | [7 empty] | SIN DATOS
99278 | TABLERO AUTOSOPORTADO MODULAR, FABRICADO EN LÁMINA CALIBRE 14-16, PINTURA ELECTROSTATICA RAL 7035. IK 10 CERTIFICADO UL y RETIE. MEDIDAS 2000x1000x400 mm. | AUTOSOPORTADO | OKK20A4 | QUADRITALIA | Und | 1019623 | 42703 | 0 | 0 | 1019623 | 1019623 |  | COLSEIN | [6 empty] | T-BAJAT-04 | T-3.59
99279 | TABLERO AUTOSOPORTADO MODULAR, FABRICADO EN LÁMINA CALIBRE 14-16, PINTURA ELECTROSTATICA RAL 7035. IK 10 CERTIFICADO UL y RETIE. MEDIDAS 2000x1000x600 mm. | AUTOSOPORTADO | OKK20A6 | QUADRITALIA | Und | 1080180 | 42703 | 0 | 0 | 1080180 | 1080180 |  | COLSEIN | [6 empty] | T-BAJAT-04 | T-3.59
99280 | TABLERO AUTOSOPORTADO MODULAR, FABRICADO EN LÁMINA CALIBRE 14-16, PINTURA ELECTROSTATICA RAL 7035. IK 10 CERTIFICADO UL y RETIE. MEDIDAS 2000x1000x800 mm. | AUTOSOPORTADO | OKK20A8 | QUADRITALIA | Und | 1227159 | 42703 | 0 | 0 | 1227159 | 1227159 |  | COLSEIN | [6 empty] | T-BAJAT-04 | T-3.59
99281
99282
99283 | PEINE TRIFASICO DE 57 CIRCUITOS 80A | - | S3F1000B | STECK | Und | 134000 | 43874 | 0 | 0 | 134000 | 134000 |  | STECK | [7 empty] | SIN DATOS
99284 | MARCO EMBELLECEDOR PARA INTERRUPTOR FIJO | MCELLREJBKT | MCELLREJBKT | EATON | Und | #N/A | 45731 | 0.47 | 0.47 | #N/A | #N/A |  | EATON | LAUMAYER | MELEXA |  |  |  | #N/A | M-ACCESV-1 | T-0.17
99285
99286 | CURVAS METALICAS DE 2” |  |  |  | Und | 20114 | 43879 | 0 | 0 | 20114 | 20114 |  | EQUIELEC | [7 empty] | SIN DATOS
99287 | KIT PARA ENSAMBLAR CONTACTORES - CORRECRION DE POTENCIA | G460 | LOV0283 | LOVATO | Und | 217700 | 45474 | 0.34 | 0.34 | 143682 | 143682 |  | LAUMAYER | [5 empty] | 217700 |  | SIN DATOS
99288 | CONTACTORE PRINCIPAL TENSION DE COMANDO 24V - 220 VAC |  | LOV0567 | LOVATO | Und | 313900 | 45474 | 0.34 | 0.34 | 207174 | 207174 |  | LAUMAYER | [5 empty] | 313900 |  | SIN DATOS
99289 | TABLERO INTERIOR PARA BREAKER ENCHUFABLES PARA 24 CIRCUITOS |  |  | TERCOL | Und | 280000 | 43881 | [5 empty] | FRANCISCO MURILLO | [7 empty] | SIN DATOS
99290 | BREAKER 3X(500-1250) A 100/500V TIPO ABIERTO FIJO CON UNIDAD LSIN. ETU45 | 3WL | 3WL12124FB621AA2Z A12+C22+K07 | SIEMENS | Und | #N/A | 45811 | 0.57 | 0.57 | #N/A | #N/A |  | SIEMENS | [5 empty] | #N/A | E-BRE-1200 | T-1.1
99291 | Shunt de cuadro 5A/60mV,Cl 0.5 | SFH1 | SFH1-5A/60MV | SACI | Und | 72800 | 43888 | 0.51 | 0.51 | 35672 |  |  | SIRIORED | [7 empty] | SIN DATOS
99292 | Shunt de cuandro 10A/60mV Cl 0.5 | SHF-1 | SHF1-10A/60MV | SACI | Und | 72800 | 43888 | 0.51 | 0.51 | 35672 |  |  | SIRIORED | [7 empty] | SIN DATOS
99293 | BREAKER 3X(63-160) A 110/85 KA 240/440V UNIDAD ELECTRONICA ETU 320 LI | 3VA2-6 | 3VA21166HL360AA0 | SIEMENS | Und | #N/A | 45811 | 0.55 | 0.55 | #N/A | #N/A |  | SIEMENS | SUMECON |  |  |  |  | #N/A | E-BRE-A100 | T-0.1
99294 | BREAKER 3X(250-630) A 110/85 KA 240/440V UNIDAD ELECTRONICA ETU 320 LI | 3VA2-6 | 3VA23636HL320AA0 | SIEMENS | Und | #N/A | 45811 | 0.55 | 0.55 | #N/A | #N/A |  | SIEMENS | SUMECON |  |  |  |  | #N/A | E-BRE-A100 | T-0.1
99295 | BREAKER 3X(100-250) A 110/85 KA 240/440V UNIDAD ELECTRONICA ETU 320 LI | 3VA2-6 | 3VA22256HL320AA0 | SIEMENS | Und | #N/A | 45811 | 0.55 | 0.55 | #N/A | #N/A |  | SIEMENS | SUMECON |  |  |  |  | #N/A | E-BRE-A100 | T-0.1
99296 | VARIADOR ENTRADA TRIFASICA 40 HP | DG1-34061FN-C21C | DG1-34061FN-C21C | EATON | Und | 23421829.2 | 45731 | 0.47 | 0.47 | 12413569.476 | 12413569.476 |  | EATON | LAUMAYER | MELEXA |  |  |  | 23421829.2 |  | SIN DATOS
99297 | ARRANCADOR SUAVE S811+ 7,5 HP | S811+N37N3S | S811+N37N3S | EATON | Und | 9424829.6 | 45731 | 0.47 | 0.47 | 4995159.688 | 4995159.688 |  | EATON | LAUMAYER | MELEXA |  |  |  | 9424829.6 |  | SIN DATOS
99298 | BREAKER 3X(440-630) A 150/110 KA 240/440V | 0 | 3VA24637HL320AA0 | SIEMENS | Und | #N/A | 45811 | 0.55 | 0.55 | #N/A | #N/A |  | SIEMENS | [5 empty] | #N/A | E-BRE-A600 | T-0.15
99299 | BASE PORTAFUSIBLE |  | CHM1DU | BUSSMANN-EATON | Und | 20313.766 | 43899 | 0 | 0 | 20313.766 | 20313.766 |  | HP MIC | [7 empty] | SIN DATOS
99300 | FUSIBLE |  | KTK-R-1 | BUSSMANN-EATON | Und | 8657.209 | 43899 | 0 | 0 | 8657.209 | 8657.209 |  | HP MIC | [7 empty] | SIN DATOS
99301 | BORNES KLIPPON CONNECT CORTOCIRCUITABLE |  | 1016900000 | WEIDMÜLLER | Und | 27800 | 45706 | 0.4 | 0.4 | 16680 | 16680 |  | PROELECTRICO | [5 empty] | 27800 |  | SIN DATOS
99302 | MANGUITO DE PRUEBA CONNETC KLIPPON |  | 1604270000 | WEIDMÜLLER | Und | N/A | 45706 | 0.4 | 0.4 | #VALUE! | #VALUE! |  | PROELECTRICO | [5 empty] | N/A |  | SIN DATOS
99303 | Analizador de redes ION7400 | METSEION7400 | METSEION7400 | SCHNEIDER | Und | 39963000 | 45811 | 0.4 | 0.4 | 23977800 | 23977800 |  | SCHNEIDER | [5 empty] | 39963000 |  | SIN DATOS
99304 | FUSIBLE FWC-1A 10F |  | 802100141 | BUSSMANN-EATON | Und | SIN PRECIO | 44936 | 0 | 0 | #VALUE! | #VALUE! |  | ISC | [5 empty] | #N/A |  | SIN DATOS
99305 | GABINETE POLIESTER PLM 500X480X250 mm. IP65. |  | S054310P | STECK | Und | 339500 | 43903 | 0.4 | 0 | 203700 |  |  | MERCAELECTRO | [7 empty] | SIN DATOS
99306 | JACK CATEGORIA 5E UTP COLOR ROJO MARCA VCP |  | VCU0001 | VCP | Und | 12500 | 45474 | 0.34 | 0.34 | 8250 | 8250 |  | LAUMAYER | [5 empty] | 12500 |  | SIN DATOS
99307 | JACK CATEGORIA 5E UTP COLOR AZUL MARCA VCP |  | VCU0002 | VCP | Und | 99999999 | 45474 | 0.34 | 0.34 | 65999999.34 | 65999999.34 |  | LAUMAYER | [5 empty] | 99999999 |  | SIN DATOS
99308 | FACE PLATE PARA 2 JAXKS,CON ESPACIO PARA IDENTIFICACION,COLOR BLANCO MARCA VCP |  | VCU0054 | VCP | Und | 10700 | 45474 | 0.34 | 0.34 | 7062 | 7062 |  | LAUMAYER | [5 empty] | 10700 |  | SIN DATOS
99309 | CONECT RESORTE VCP 18-10 AWG ROJO |  | TEV0102 | VCP | Paq x100 | 67300 | 45474 | 0.34 | 0.34 | 44418 | 44418 |  | LAUMAYER | [5 empty] | 67300 |  | SIN DATOS
99310 | PEINE -BARRAJE DE FASES PARA INTERRUPTOR DIN - BIFÁSICO 80A - 57POLOS -1MT |  | S2F1000B |  | Und | 103000 |  | 0.3 | 0.58 | 44801 |  |  | MERCAELECTRO | [7 empty] | SIN DATOS
99311 | ANUNCIADOR DE 16 SEÑALES MARCA KLEMSAN 110 VOLTIOS |  | ANC16 | KLEMSAN | Und | 270000 | 43909 | 0.5884 | 0.5884 | 44802 |  |  | ALL COMERCIAL | [7 empty] | SIN DATOS
99312 | CAJA EMPALME GALV 4X4 C20 |  | C4X4C20 | MDS | Und | 1493 | 43909 | 0 | 0 | 1493 |  |  | EDEMSA | [7 empty] | SIN DATOS
99313 | TAPA GALV. CUADRADA 4X4 |  | TGALV4X4 | MDS | Und | 729 | 43909 |  |  | 729 |  |  | EDEMSA | [7 empty] | SIN DATOS
99314 | CORAZA METALICA+PVC1/2" |  | CMPVC1/2 | METALCOLOR | ml | 2233 | 43909 | 0 | 0 | 2233 |  |  | EDEMSA | [7 empty] | SIN DATOS
99315 | CONECTOR RECTO LIQUID TIGHT |  | CRLT-1/2 | COOPER | Und | 1647 | 43909 | 0 | 0 | 1647 |  |  | EDEMSA | [7 empty] | SIN DATOS
99316 | KIT DE TRANSFERENCIA CVS 224-320 MA | 220 VAC | KITTRANSCVS320MA | SCHNEIDER | Und | DESCONTINUADO | 45811 | 0.69 | 0.69 | #VALUE! | #VALUE! |  | SCHNEIDER | [5 empty] | #N/A |  | SIN DATOS
99317 | PANEL DE ALARMAS |  | ANC-24 | KLEMSAN | Und | 966000 | 45706 | 0 | 0 | 966000 |  |  | PROELECTRICO
99318 | ENCLAVAMIENTO | NCL8-B |  | CHINT | Und | SIN PRECIO | 44936 | 0 | 0 | #VALUE! |  |  | ISC | [7 empty] | SIN DATOS
99319 | BOBINA DISP. NM8-250/630 220V |  | 300600060 | CHINT | Und | 345000 | 44936 | 0.46 | 0.46 | 186300 |  |  | ISC | [5 empty] | 345000 | E-BRE-A100 | T-0.1
99320
99321 | CONEXIÓN PLANA CON TORNILLOS, 3 UNIDADES ACCESORIO PARA: 3VA1 400/630 3VA2 400/630 |  | 3VA94030QA00 | SIEMENS | Und | #N/A | 45811 | 0.55 | 0.55 | #N/A |  |  | SIEMENS | [5 empty] | #N/A | E-BRE-A100 | T-0.1
99322
99325 | TABLERO AUTOSOPORTADO MODULAR, FABRICADO EN LÁMINA CALIBRE 14-16 PORCELANIZADA, Chapa de Acero, IP55, PINTURA ELECTROSTATICA RAL 9002. CERTIFICADO UL y RETIE. MEDIDAS 2200+100x600x600 mm CON UNA PUERTA. QUE INCLUYE:SV TS8 Armario Modular, chapa de acero 600x2200x600mm, PLACA DE TECHO SOLIDA, 600*600MM, SV Pantalla Frontal Arriba, Chapa de acero 600x100mm, Pantalla Frontal abajo, para gabinetes de 600mm de ancho, PLACAS DIVISORAS PARA CUBICULOS, PERFIL PARA MONTAJE DE PLACAS DE CUBICULOS, SV Puerta parcial, chapa de acero 600mm x 1800mm (anchoxalto), Soporte de barras planas FLAT-PLS100, de hasta 4 x 100 x 10mm, Soporte de barras de un polo, 4 pza(s), Servicio de Pintado para Armario 9002, Zócalos frontal y posterior, chapa de acero, 600*100mm y Zócalos laterales, chapa de acero, 600*100mm. |  | R4POWER | RITTAL | Und | 4766164 | 43957 | 0 | 0 | 4766164 |  |  | RITTAL | [7 empty] | SIN DATOS
99326 | SWITCHES FLOTADORES TIPO BOYA | LVFSP1W15 | LOV1035 | LOVATO | Und | 414600 | 45474 | 0.34 | 0.34 | 273636 | 273636 |  | LAUMAYER | [5 empty] | 414600 | M-ACCESC-1 | T-0.35
99327 | BREAKER 3X250 A 60/36/25 KA 240/415/500 V | 3VT2725 | 3VT27252AA360AA0 | SIEMENS | Und | #N/A | 45811 | 0.55 | 0.55 | #N/A | #N/A |  | SIEMENS | SUMECON |  |  |  |  | #N/A | E-BRE-A250 | T-0.1
99328 | UNIDAD ETU (200) A FIJA | 3VT9220 | 3VT92206AB00 | SIEMENS | Und | #N/A | 45811 | 0.55 | 0.55 | #N/A | #N/A |  | SIEMENS | SUMECON |  |  |  |  | #N/A | M-ACCESV-1 | T-0.17
99329 | UNIDAD ETU (250) A FIJA | 3VT9225 | 3VT92256AB00 | SIEMENS | Und | #N/A | 45811 | 0.55 | 0.55 | #N/A | #N/A |  | SIEMENS | SUMECON |  |  |  |  | #N/A | M-ACCESV-1 | T-0.17
99330 | UNIDAD ETU (100-250) A | 3VT9225 | 3VT92256AC00 | SIEMENS | Und | #N/A | 45811 | 0.55 | 0.55 | #N/A | #N/A |  | SIEMENS | SUMECON |  |  |  |  | #N/A | M-ACCESV-1 | T-0.17
99331 | MODULO INTERRUPTOR SECCIONADOR | 3VT92 | 3VT92256DT00 | SIEMENS | Und | #N/A | 45811 | 0.55 | 0.55 | #N/A | #N/A |  | SIEMENS | SUMECON |  |  |  |  | #N/A | M-ACCESV-1 | T-0.17
99332 | BREAKER 3X630 A 60/36/20 KA 240/415/500 V | 3VT3763 | 3VT37632AA360AA0 | SIEMENS | Und | #N/A | 45811 | 0.55 | 0.55 | #N/A | #N/A |  | SIEMENS | SUMECON |  |  |  |  | #N/A | E-BRE-1200 | T-1.1
99333 | UNIDAD ETU (315) A FIJA | 3VT9331 | 3VT93316AB00 | SIEMENS | Und | #N/A | 45811 | 0.55 | 0.55 | #N/A | #N/A |  | SIEMENS | SUMECON |  |  |  |  | #N/A | M-ACCESV-1 | T-0.17
99334 | UNIDAD ETU (400) A FIJA | 3VT9340 | 3VT93406AB00 | SIEMENS | Und | #N/A | 45811 | 0.55 | 0.55 | #N/A | #N/A |  | SIEMENS | SUMECON |  |  |  |  | #N/A | M-ACCESV-1 | T-0.17
99335 | UNIDAD ETU (160-400) A | 3VT9340 | 3VT93406AC00 | SIEMENS | Und | #N/A | 45811 | 0.55 | 0.55 | #N/A | #N/A |  | SIEMENS | SUMECON |  |  |  |  | #N/A | M-ACCESV-1 | T-0.17
99336 | LIBRE
99337 | UNIDAD ETU (630) A FIJA | 3VT9363 | 3VT93636AB00 | SIEMENS | Und | #N/A | 45811 | 0.55 | 0.55 | #N/A | #N/A |  | SIEMENS | SUMECON |  |  |  |  | #N/A | M-ACCESV-1 | T-0.17
99338 | UNIDAD ETU (250-630) A | 3VT9363 | 3VT93636AC00 | SIEMENS | Und | #N/A | 45811 | 0.55 | 0.55 | #N/A | #N/A |  | SIEMENS | SUMECON |  |  |  |  | #N/A | M-ACCESV-1 | T-0.17
99339 | MODULO INTERRUPTOR SECCIONADOR | 3VT93 | 3VT93636DT00 | SIEMENS | Und | #N/A | 45811 | 0.55 | 0.55 | #N/A | #N/A |  | SIEMENS | SUMECON |  |  |  |  | #N/A | M-ACCESV-1 | T-0.17
99340 | BREAKER 3X32A (160-320) MA 40/25 KA 240/440V MAGNETICO | 3VT1703 | 3VT17032DB360AA0 | SIEMENS | Und | #N/A | 45811 | 0.55 | 0.55 | #N/A | #N/A |  | SIEMENS | SUMECON |  |  |  |  | #N/A | E-BRE-A100 | T-0.1
99341 | BREAKER 3X40A (200-400) MA 40/25 KA 240/440V MAGNETICO | 3VT1704 | 3VT17042DB360AA0 | SIEMENS | Und | #N/A | 45811 | 0.55 | 0.55 | #N/A | #N/A |  | SIEMENS | SUMECON |  |  |  |  | #N/A | E-BRE-A100 | T-0.1
99342 | BREAKER 3X50A (250-500) MA 40/25 KA 240/440V MAGNETICO | 3VT1705 | 3VT17052DB360AA0 | SIEMENS | Und | #N/A | 45811 | 0.55 | 0.55 | #N/A | #N/A |  | SIEMENS | SUMECON |  |  |  |  | #N/A | E-BRE-A100 | T-0.1
99343 | BREAKER 3X63A (315-630) MA 40/25 KA 240/440V MAGNETICO | 3VT1706 | 3VT17062DB360AA0 | SIEMENS | Und | #N/A | 45811 | 0.55 | 0.55 | #N/A | #N/A |  | SIEMENS | SUMECON |  |  |  |  | #N/A | E-BRE-A100 | T-0.1
99344 | BREAKER 3X80A (400-800) MA 40/25 KA 240/440V MAGNETICO | 3VT1708 | 3VT17082DB360AA0 | SIEMENS | Und | #N/A | 45811 | 0.55 | 0.55 | #N/A | #N/A |  | SIEMENS | SUMECON |  |  |  |  | #N/A | E-BRE-A100 | T-0.1
99345 | BREAKER 3X100A (500-1000) MA 40/25 KA 240/440V MAGNETICO | 3VT1710 | 3VT17102DB360AA0 | SIEMENS | Und | #N/A | 45811 | 0.55 | 0.55 | #N/A | #N/A |  | SIEMENS | SUMECON |  |  |  |  | #N/A | E-BRE-A100 | T-0.1
99346 | BREAKER 3X125A (625-1230) MA 40/25 KA 240/440V MAGNETICO | 3VT1712 | 3VT17122DB360AA0 | SIEMENS | Und | #N/A | 45811 | 0.55 | 0.55 | #N/A | #N/A |  | SIEMENS | SUMECON |  |  |  |  | #N/A | E-BRE-A250 | T-0.1
99347 | BREAKER 3X160A (800-1600) MA 40/25 KA 240/440V MAGNETICO | 3VT1716 | 3VT17162DB360AA0 | SIEMENS | Und | #N/A | 45811 | 0.55 | 0.55 | #N/A | #N/A |  | SIEMENS | SUMECON |  |  |  |  | #N/A | E-BRE-A250 | T-0.1
99348 | ACCESORIO PARA MONTAJE EN RIEL DIN | 3VT | 3VT91004PP30 | SIEMENS | Und | #N/A | 45811 | 0.55 | 0.55 | #N/A | #N/A |  | SIEMENS | SUMECON |  |  |  |  | #N/A | M-ACCESV-1 | T-0.17
99349 | BOBINA DE MINIMA TENSIÓN A 24-48 VDC | 3VT1 | 3VT91001UU00 | SIEMENS | Und | #N/A | 45811 | 0.55 | 0.55 | #N/A | #N/A |  | SIEMENS | SUMECON |  |  |  |  | #N/A | M-ACCESV-1 | T-0.17
99350 | BOBINA DE MINIMA TENSIÓN A 110-230VAC | 3VT1 | 3VT91001UD00 | SIEMENS | Und | #N/A | 45811 | 0.55 | 0.55 | #N/A | #N/A |  | SIEMENS | SUMECON |  |  |  |  | #N/A | M-ACCESV-1 | T-0.17
99351 | BOBINA DE MINIMA TENSIÓN A 24-48 VDC | 3VT2 - 3VT3 | 3VT93001UC00 | SIEMENS | Und | #N/A | 45811 | 0.55 | 0.55 | #N/A | #N/A |  | SIEMENS | SUMECON |  |  |  |  | #N/A | M-ACCESV-1 | T-0.17
99352 | BOBINA DE MINIMA TENSIÓN A 110 VAC/DC | 3VT2 - 3VT3 | 3VT93001UD00 | SIEMENS | Und | #N/A | 45811 | 0.55 | 0.55 | #N/A | #N/A |  | SIEMENS | SUMECON |  |  |  |  | #N/A | M-ACCESV-1 | T-0.17
99353 | BOBINA DE MINIMA TENSIÓN A 230VAC / 220V DC | 3VT2 - 3VT3 | 3VT93001UE00 | SIEMENS | Und | #N/A | 45811 | 0.55 | 0.55 | #N/A | #N/A |  | SIEMENS | SUMECON |  |  |  |  | #N/A | M-ACCESV-1 | T-0.17
99354 | BOBINA DE DISPARO A 24-48 VDC | 3VT1 | 3VT91001SC00 | SIEMENS | Und | #N/A | 45811 | 0.55 | 0.55 | #N/A | #N/A |  | SIEMENS | SUMECON |  |  |  |  | #N/A | M-ACCESV-1 | T-0.17
99355 | BOBINA DE DISPARO A 110 VAC/DC | 3VT1 | 3VT91001SD00 | SIEMENS | Und | #N/A | 45811 | 0.55 | 0.55 | #N/A | #N/A |  | SIEMENS | SUMECON |  |  |  |  | #N/A | M-ACCESV-1 | T-0.17
99356 | BOBINA DE DISPARO A 230VAC/220VDC | 3VT1 | 3VT91001SE00 | SIEMENS | Und | #N/A | 45811 | 0.55 | 0.55 | #N/A | #N/A |  | SIEMENS | SUMECON |  |  |  |  | #N/A | M-ACCESV-1 | T-0.17
99357 | BOBINA DE DISPARO A 24-48 VDC | 3VT2 - 3VT3 | 3VT93001SC00 | SIEMENS | Und | #N/A | 45811 | 0.55 | 0.55 | #N/A | #N/A |  | SIEMENS | SUMECON |  |  |  |  | #N/A | M-ACCESV-1 | T-0.17
99358 | BOBINA DE DISPARO A 110 VAC/DC | 3VT2 - 3VT3 | 3VT93001SD00 | SIEMENS | Und | #N/A | 45811 | 0.55 | 0.55 | #N/A | #N/A |  | SIEMENS | SUMECON |  |  |  |  | #N/A | M-ACCESV-1 | T-0.17
99359 | BOBINA DE DISPARO A 230VAC/220VDC | 3VT2 - 3VT3 | 3VT93001SE00 | SIEMENS | Und | #N/A | 45811 | 0.55 | 0.55 | #N/A | #N/A |  | SIEMENS | SUMECON |  |  |  |  | #N/A | M-ACCESV-1 | T-0.17
99360 | BLOQUE CONTACTO AUXILIAR | 3VT1 | 3VT91002AB10 | SIEMENS | Und | #N/A | 45811 | 0.55 | 0.55 | #N/A | #N/A |  | SIEMENS | SUMECON |  |  |  |  | #N/A | M-ACCESV-1 | T-0.17
99361 | BLOQUE CONTACTO AUXILIAR 1NA+1NC | 3VT2 - 3VT3 | 3VT93002AF10 | SIEMENS | Und | #N/A | 45811 | 0.55 | 0.55 | #N/A | #N/A |  | SIEMENS | SUMECON |  |  |  |  | #N/A | M-ACCESV-1 | T-0.17
99362 | BLOQUE CONTACTO ALARMA | 3VT1 | 3VT91002AH10 | SIEMENS | Und | #N/A | 45811 | 0.55 | 0.55 | #N/A | #N/A |  | SIEMENS | SUMECON |  |  |  |  | #N/A | M-ACCESV-1 | T-0.17
99363 | ACCIONAMIENTO MOTORIZADO TENSIÓN A 24VAC/DC | 3VT2 | 3VT92003MJ00 | SIEMENS | Und | #N/A | 45811 | 0.55 | 0.55 | #N/A | #N/A |  | SIEMENS | SUMECON |  |  |  |  | #N/A | M-ACCESV-1 | T-0.17
99364 | ACCIONAMIENTO MOTORIZADO TENSIÓN A 110 VAC/DC | 3VT2 | 3VT92003MF00 | SIEMENS | Und | #N/A | 45811 | 0.55 | 0.55 | #N/A | #N/A |  | SIEMENS | SUMECON |  |  |  |  | #N/A | M-ACCESV-1 | T-0.17
99365 | ACCIONAMIENTO MOTORIZADO TENSIÓN A 230VAC | 3VT2 | 3VT92003MQ00 | SIEMENS | Und | #N/A | 45811 | 0.55 | 0.55 | #N/A | #N/A |  | SIEMENS | SUMECON |  |  |  |  | #N/A | M-ACCESV-1 | T-0.17
99366 | ACCIONAMIENTO MOTORIZADO TENSIÓN A 24VAC/DC | 3VT3 | 3VT93003MJ00 | SIEMENS | Und | #N/A | 45811 | 0.55 | 0.55 | #N/A | #N/A |  | SIEMENS | SUMECON |  |  |  |  | #N/A | M-ACCESV-1 | T-0.17
99367 | ACCIONAMIENTO MOTORIZADO TENSIÓN A 110 VAC/DC | 3VT3 | 3VT93003MN00 | SIEMENS | Und | #N/A | 45811 | 0.55 | 0.55 | #N/A | #N/A |  | SIEMENS | SUMECON |  |  |  |  | #N/A | M-ACCESV-1 | T-0.17
99368 | ACCIONAMIENTO MOTORIZADO TENSIÓN A 230VAC | 3VT3 | 3VT93003MQ00 | SIEMENS | Und | #N/A | 45811 | 0.55 | 0.55 | #N/A | #N/A |  | SIEMENS | SUMECON |  |  |  |  | #N/A | M-ACCESV-1 | T-0.17
99369 | ENCLAVAMIENTO MECÁNICO | 3VT2 | 3VT92008LC10 | SIEMENS | Und | #N/A | 45811 | 0.55 | 0.55 | #N/A | #N/A |  | SIEMENS | SUMECON |  |  |  |  | #N/A | M-ACCESV-1 | T-0.17
99370 | ENCLAVAMIENTO MECÁNICO | 3VT3 | 3VT93008LC10 | SIEMENS | Und | #N/A | 45811 | 0.55 | 0.55 | #N/A | #N/A |  | SIEMENS | SUMECON |  |  |  |  | #N/A | M-ACCESV-1 | T-0.17
99371 | ACCIONAMIENTO GIRATORIO | 3VT1 | 3VT91003HA20 | SIEMENS | Und | #N/A | 45811 | 0.55 | 0.55 | #N/A | #N/A |  | SIEMENS | SUMECON |  |  |  |  | #N/A | M-ACCESV-1 | T-0.17
99372 | MANIVELA | 3VT1 | 3VT91003HE20 | SIEMENS | Und | #N/A | 45811 | 0.55 | 0.55 | #N/A | #N/A |  | SIEMENS | SUMECON |  |  |  |  | #N/A | M-ACCESV-1 | T-0.17
99373 | BASE PARA PUERTA IP66 | 3VT1 | 3VT91003HG20 | SIEMENS | Und | #N/A | 45811 | 0.55 | 0.55 | #N/A | #N/A |  | SIEMENS | SUMECON |  |  |  |  | #N/A | M-ACCESV-1 | T-0.17
99374 | VARILLA 350 MM | 3VT1 | 3VT91003HJ10 | SIEMENS | Und | #N/A | 45811 | 0.55 | 0.55 | #N/A | #N/A |  | SIEMENS | SUMECON |  |  |  |  | #N/A | M-ACCESV-1 | T-0.17
99375 | ACCIONAMIENTO GIRATORIO | 3VT2 | 3VT92003HA20 | SIEMENS | Und | #N/A | 45811 | 0.55 | 0.55 | #N/A | #N/A |  | SIEMENS | SUMECON |  |  |  |  | #N/A | M-ACCESV-1 | T-0.17
99376 | MANIVELA | 3VT2 | 3VT93003HE20 | SIEMENS | Und | #N/A | 45811 | 0.55 | 0.55 | #N/A | #N/A |  | SIEMENS | SUMECON |  |  |  |  | #N/A | M-ACCESV-1 | T-0.17
99377 | BASE PARA PUERTA IP66 | 3VT2 | 3VT93003HH10 | SIEMENS | Und | #N/A | 45811 | 0.55 | 0.55 | #N/A | #N/A |  | SIEMENS | SUMECON |  |  |  |  | #N/A | M-ACCESV-1 | T-0.17
99378 | VARILLA 350 MM | 3VT2 | 3VT93003HJ10 | SIEMENS | Und | #N/A | 45811 | 0.55 | 0.55 | #N/A | #N/A |  | SIEMENS | SUMECON |  |  |  |  | #N/A | M-ACCESV-1 | T-0.17
99379 | ACCIONAMIENTO GIRATORIO | 3VT3 | 3VT93003HA20 | SIEMENS | Und | #N/A | 45811 | 0.55 | 0.55 | #N/A | #N/A |  | SIEMENS | SUMECON |  |  |  |  | #N/A | M-ACCESV-1 | T-0.17
99380 | MANIVELA | 3VT3 | 3VT93003HE20 | SIEMENS | Und | #N/A | 45811 | 0.55 | 0.55 | #N/A | #N/A |  | SIEMENS | SUMECON |  |  |  |  | #N/A | M-ACCESV-1 | T-0.17
99381 | BASE PARA PUERTA IP66 | 3VT3 | 3VT93003HG20 | SIEMENS | Und | #N/A | 45811 | 0.55 | 0.55 | #N/A | #N/A |  | SIEMENS | SUMECON |  |  |  |  | #N/A | M-ACCESV-1 | T-0.17
99382 | VARILLA 350 MM | 3VT3 | 3VT93003HJ10 | SIEMENS | Und | #N/A | 45811 | 0.55 | 0.55 | #N/A | #N/A |  | SIEMENS | SUMECON |  |  |  |  | #N/A | M-ACCESV-1 | T-0.17
99383 | KIT EXTRAIBLE VT250 3VT9 2 | 3VT2 |  | SIEMENS | Und | SIN PRECIO | 45811 | 0.55 | 0.55 | #VALUE! | #VALUE! |  | SIEMENS | SUMECON | [5 empty] | M-ACCESV-1 | T-0.17
99384 | KIT EXTRAIBLE VT630 3VT9 3 | 3VT3 |  | SIEMENS | Und | SIN PRECIO | 45811 | 0.55 | 0.55 | #VALUE! | #VALUE! |  | SIEMENS | SUMECON | [5 empty] | M-ACCESV-1 | T-0.17
99386 | CONTACTOR 22AMP AC1, 16AMP AC3, 220VAC, 1NO |  | 3RT20181AN21 | SIEMENS | Und | 247950 | 45811 | 0.62 | 0.62 | 94221 |  |  | SIEMENS | [5 empty] | 247950 | M-CONTPT-1 | T-0.41
99388 | PATIN PLATAFORMA MOVIL (SEGÚN COTIZACION) |  |  | DEMCO | Und | COTIZAR | 43923 | 0 | 0 | #VALUE! | #VALUE! |  | DSMAQ | SIMED | [6 empty] | SIN DATOS
99389 | BREAKER 2X30A 20/10 KA 250/440V | EZC100H | EZC100H2030 | SCHNEIDER | Und | 619000 | 45811 | 0.69 | 0.69 | 191890 | 191890 |  | SCHNEIDER | [5 empty] | 619000 | E-BRE-A100 | T-0.1
99390 | BREAKER 2X40A 20/10 KA 250/440V | EZC100H | EZC100H2040 | SCHNEIDER | Und | 619000 | 45811 | 0.69 | 0.69 | 191890 | 191890 |  | SCHNEIDER | [5 empty] | 619000 | E-BRE-A100 | T-0.1
99391 | ARRANCADOR SUAVE 280/600 HP - 220/460 V, 780 A | SIRIUS | 3RW44566BC34 | SIEMENS | Und | #N/A | 45811 | 0.62 | 0.62 | #N/A | #N/A |  | SIEMENS | [5 empty] | #N/A | CTPT-W-MAX | T-20.7
99392 | E2.2H/E9 1250 Ekip Dip LSI 3p FHR 900VAC |  | 1SDA104347R1 | ABB | Und | 32902000 | 45729 | 0.52 | 0.55 | 15792960 | 14805900 |  | ABB | IMSEL | PROELECTRICO |  |  |  | 32902000 | E-BRE-1200 | T-1.1
99393 | T4V-HA 250 TMA In250 3p F F 800V AC |  | 1SDA083663R1 | ABB | Und | 5658000 | 45729 | 0.52 | 0.55 | 2715840 | 2546100 |  | ABB | IMSEL | PROELECTRICO |  |  |  | 5658000 | E-BRE-A250 | T-0.1
99394 | T4V-HA 250 TMA In80 3p F F 800V AC |  | 1SDA083658R1 | ABB | Und | 5052000 | 45729 | 0.52 | 0.55 | 2424960 | 2273400 |  | ABB | IMSEL | PROELECTRICO |  |  |  | 5052000 | E-BRE-A250 | T-0.1
99395 | T4S 320 PR221DS-LS/I 3p F F |  | 1SDA054125R1 | ABB | Und | 4728000 | 45729 | 0.52 | 0.55 | 2269440 | 2127600 |  | ABB | IMSEL | PROELECTRICO |  |  |  | 4728000 | E-BRE-A600 | T-0.15
99396 | PRENSAESTOPA FABRICADA EN ACERO Y/O EN HIERRO NODULAR, PARA FIJAR CONDUCTORES AISLADOS QUE ENTRAN A CAJAS EN LÁMINA O FUNDICIÓN, CON EMPAQUE Y ROSCA NPT DE 4" | NO USAR NUEVO CODIGO 61908 | S4-PE400FE | SOLDEXEL | Und | 294600 | 44049 | 0 | 0 | 294600 | 294600 |  | SOLDEXEL | [7 empty] | SIN DATOS
99397 | CONTRATUERCA PARA TUBERIA DE 4" IMC/RIGGID FABRICADA EN ACERO CERTIFICADA UL (I-CTT400 ) |  | I-CTT400 | SOLDEXEL | Und | 7600 | 44070 | 0 | 0 | 7600 | 7600 |  | SOLDEXEL | [7 empty] | SIN DATOS
99398 | UNION TIPO IMC 4" |  | UG4IMC |  | Und | 40420 | 45715 | 0 | 0 | 40420 | 40420 |  | EDEMSA | [7 empty] | SIN DATOS
99400 | TRANSFORMADOR DE CONTROL 800/220-110 V 300 VA | SECO | TI 300 | SIRIO | Und | SIN PRECIO | 44789 | 0 | 0 | #VALUE! | #VALUE! |  | SIRIO
99401 | Circuit breaker basic frame, Compact NSX100F, 36 kA at 415 VAC 50/60 Hz, 100 A, without trip unit, 3 poles | NSX | LV429003 | SCHNEIDER | Und | #N/A | 45811 | 0 | 0 | #N/A | #N/A |  | SCHNEIDER | EQUIELEC | ELECTROPARTES | ELECTRICAS DE MEDELLIN |  |  | #N/A | --- | SIN DATOS
99402 | Trip unit Micrologic 5.2 E for Compact NSX 100/160/250 circuit breakers, electronic, rating 100A, 3 poles 3d | NSX | LV429095 | SCHNEIDER | Und | #N/A | 45811 | 0 | 0 | #N/A | #N/A |  | SCHNEIDER | EQUIELEC | ELECTROPARTES | ELECTRICAS DE MEDELLIN |  |  | #N/A | --- | SIN DATOS
99403 | circuit breaker Compact NSX250HB1, 85 kA at 500 VAC, Micrologic 5.2 E trip unit 160 A, 3 poles 3d | NSX250H M5.2 E | LV433550 | SCHNEIDER | Und | #N/A | 45811 | 0 | 0 | #N/A | #N/A |  | SCHNEIDER | EQUIELEC | ELECTROPARTES | ELECTRICAS DE MEDELLIN |  |  | #N/A | --- | SIN DATOS
99404 | SUPRESOR DE TRANSIENTES | #REF! | TVS4IMA16O | SCHNEIDER | Und | 10502021 | 45811 | 0 | 0 | 10502021 | 10502021 |  | SCHNEIDER | EQUIELEC | ELECTROPARTES | ELECTRICAS DE MEDELLIN |  |  | 10502021 | --- | SIN DATOS
99405 | circuit breaker Compact NSX400R, 200 kA at 415 VAC, Micrologic 5.3 E trip unit 400 A, 3 poles 3d | NSX400R M5.3E | LV433606 | SCHNEIDER | Und | #N/A | 45811 | 0 | 0 | #N/A | #N/A |  | SCHNEIDER | EQUIELEC | ELECTROPARTES | ELECTRICAS DE MEDELLIN |  |  | #N/A | --- | SIN DATOS
99406 | PLETINA ACP+UA 110 127 VCA |  | 29448 | SCHNEIDER | Und | 20949003 | 45811 | 0 | 0 | 20949003 | 20949003 |  | SCHNEIDER | EQUIELEC | ELECTROPARTES | ELECTRICAS DE MEDELLIN |  |  | 20949003 | --- | SIN DATOS
99407 | ENCLAVAMIENTO ELECTRICO IVE 48/440VCA |  | 29352 | SCHNEIDER | Und | 3095213 | 45811 | 0 | 0 | 3095213 | 3095213 |  | SCHNEIDER | EQUIELEC | ELECTROPARTES | ELECTRICAS DE MEDELLIN |  |  | 3095213 | --- | SIN DATOS
99408 | KIT DE CABLEADO PARA 2 INT. A IVE |  | 54655 | SCHNEIDER | Und | 2948290 | 45811 | 0 | 0 | 2948290 | 2948290 |  | SCHNEIDER | EQUIELEC | ELECTROPARTES | ELECTRICAS DE MEDELLIN |  |  | 2948290 | --- | SIN DATOS
99409 | BASE SEMIEMPOTRABLE 16A4P 9H230V receptacle TA IP67 |  |  | MENNEKES | Und | 186000 | 44104 | 0 | 0 | 186000 | 186000
99410 | CLAVIJA PARA TOMA INCRUSTAR 16A 4P 9H230V plug AM-TOP IP67 |  |  | MENNEKES | Und | 186000 | 44104 | 0 | 0 | 186000 | 186000
99411
99412 | TOMA INCRUSTAR 32A 6H400V TA IP67 85x75mm | INCRUSTAR | 234A | MENNEKES | Und | 156000 | 44124 | 0 | 0 | 156000 | 156000
99413 | CLAVIJA PARA TOMA INCRUSTAR 32A 6H400V AM-TOP IP67 | CLAVIJA | 294 | MENNEKES | Und | 117000 | 44124 | 0 | 0 | 117000 | 117000
99414 | [9 empty] | 0 | 0
99415 | UPS ON LINE DE 1KVA 110VAC |  | JAL11 | MTEK | Und | 750000 | 45251 | 0 | 0 | 750000 | 750000 |  | TRONEX
99416 | PULS LUM LED 120VCA 1NA+1NC AMAR |  | XB4BW35G5 | SCHNEIDER | Und | 409000 | 45811 | 0 | 0 | 409000 | 409000 |  | SCHNEIDER | [5 empty] | 409000
99417 | FUSIBLE 1000A 1000V |  | 802100141 | BUSSMANN-EATON | Und | SIN PRECIO | 44936 | 0.5 | 0.5 | #VALUE! | #VALUE! |  | ISC | [5 empty] | #N/A |  | SIN DATOS
99418 | CONVERSOR RS 232/485/422 ETHERNET - FUNCIONES AVANZADAS (CONVERSOR RS 232/ RS 422/ RS 485 A TCP / IP, INTEGRADO CON FUNCIONES AVANZADAS DE GESTION DE RED. ESTA DISEÑADO PARA MANTENER EL ACCESO Y EL CONTROL DE EQUIPOS INDUSTRIALES ATRAVES DE LA INTRANET O INTERNET |  |  |  | Und | 643000 | 44148 | 0.2 | 0.2 | 514400 | 514400 |  | GROUND ELECTRONICS S.A.S.
99419 | VARIADOR DE VELOCIDAD 260 Kw ACS880-34-460A-5+E208 Common mode filter | BAJO EN ARMONICOS | ACS880-34-460A-5+E208 | ABB | Und | #N/A | 45729 | 0.52 | 0.55 | #N/A | #N/A |  | ABB | IMSEL | PROELECTRICO |  |  |  | #N/A | CTPT-W-MAX | T-20.7
99420 | VARIADOR DE VELOCIDAD 90 Kw ACS880-31-156A-5 +C135 Flange mounting +E208 Common mode filter | BAJO EN ARMONICOS | ACS880-31-156A-5+C135+E208 | ABB | Und | #N/A | 45729 | 0.52 | 0.55 | #N/A | #N/A |  | ABB | IMSEL | PROELECTRICO |  |  |  | #N/A | CTPT-W-100 | T-13.8
99421 | VARIADOR DE VELOCIDAD 25 Kw ACS880-31-052A-5+C135 Flange mounting+E208 Common mode filter | BAJO EN ARMONICOS | ACS880-31-052A-5+C135+E208 | ABB | Und | #N/A | 45729 | 0.52 | 0.55 | #N/A | #N/A |  | ABB | IMSEL | PROELECTRICO |  |  |  | #N/A | CTPT-W-A50 | T-13.8
99422 | VARIADOR DE VELOCIDAD 75 Kw ACS880-31-124A-5+C135+E208 | BAJO EN ARMONICOS | ACS880-31-124A-5+C135+E208 | ABB | Und | #N/A | 45729 | 0.52 | 0.55 | #N/A | #N/A |  | ABB | IMSEL | PROELECTRICO |  |  |  | #N/A | CTPT-W-100 | T-13.8
99423 | VARIADOR DE VELOCIDAD 7,5 Kw ACS880-31-014A-5 | BAJO EN ARMONICOS | ACS880-31-014A-5 | ABB | Und | #N/A | 45729 | 0.52 | 0.55 | #N/A | #N/A |  | ABB | IMSEL | PROELECTRICO |  |  |  | #N/A | CTPT-W-A50 | T-13.8
99424 | VARIADOR DE VELOCIDAD 4 KW ACS880-31-07A6-5 | BAJO EN ARMONICOS | ACS880-31-07A6-5 | ABB | Und | #N/A | 45729 | 0.52 | 0.55 | #N/A | #N/A |  | ABB | IMSEL | PROELECTRICO |  |  |  | #N/A | CTPT-W-A50 | T-13.8
99425 | VARIADOR DE VELOCIDAD 45 Kw ACS880-31-077A-5+C135 Flange mounting+E208 Common mode filter | BAJO EN ARMONICOS | ACS880-31-077A-5+C135+E208 | ABB | Und | #N/A | 45729 | 0.52 | 0.55 | #N/A | #N/A |  | ABB | IMSEL | PROELECTRICO |  |  |  | #N/A | CTPT-W-A50 | T-13.8
99426 | VARIADOR DE VELOCIDAD 110 Kw ACS880-31-180A-5+C135+E208 | BAJO EN ARMONICOS | ACS880-31-180A-5+C135+E208 | ABB | Und | #N/A | 45729 | 0.52 | 0.55 | #N/A | #N/A |  | ABB | IMSEL | PROELECTRICO |  |  |  | #N/A | CTPT-W-100 | T-13.8
99427 | VARIADOR DE VELOCIDAD 11 Kw ACS880-31-021A-5 | BAJO EN ARMONICOS | ACS880-31-021A-5 | ABB | Und | #N/A | 45729 | 0.52 | 0.55 | #N/A | #N/A |  | ABB | IMSEL | PROELECTRICO |  |  |  | #N/A | CTPT-W-A50 | T-13.8
99428 | PLATAFORMA DE MONTAJE EN PUERTA IP66 | - | DPMP-04 PACKED KIT | ABB | Und | #N/A | 45729 | 0.52 | 0.55 | #N/A | #N/A |  | ABB | IMSEL | PROELECTRICO |  |  |  | #N/A | M-ACCESV-1 | T-0.17
99429 | MODULO DE ADAPTADOR ETHERNET/IP 2 PUERTOS | 20 PCS | FEIP-21 | ABB | Und | #N/A | 45729 | 0.52 | 0.55 | #N/A | #N/A |  | ABB | IMSEL | PROELECTRICO |  |  |  | #N/A | M-ACCESV-1 | T-0.17
99430 | BOBÍNA DE DISPARO 200-250 V | AB63,AB103 | SHT-200,63-250 | LS | Und | #N/A | 45706 | 0.64 | 0.64 | #N/A | 0 |  | PROELECTRICO | [5 empty] | #N/A
99431 | UPS DE 20 KVA SEGÚN COTIZACIÓN |  | JAL33 | MTEK | Und | 24000000 | 44112 | 0 | 0 | 24000000 | 24000000 |  | TRONEX | [6 empty] | E-BRE-1200 | T-1.1
99432 | TOMA 16A4P 9H230V RECEPTACLE TA IP67 |  |  | MENNEKES | Und | 198000 | 44166 | 0 | 0 | 198000 | 198000 |  | VRING
99433 | CLAVIJA PARA TOMA INCRUSTAR 16A 4P 9H230V plug AM-TOP IP67 |  | CLAVIJA AM | MENNEKES | Und | 118000 | 44166 | 0 | 0 | 118000 | 118000 |  | VRING
99434 | BREAKER 3X400A T5V-HA 400 TMA 400-4000 3p F F 800V AC |  | 1SDA083665R1 | ABB | Und | 7091000 | 45729 | 0.52 | 0.55 | 3403680 | 3190950 |  | ABB | IMSEL | PROELECTRICO |  |  |  | 7091000 | E-BRE-A600 | T-0.15
99435 | BREAKER 3X100AT4V-HA 250 TMA 100-1000 3p F F 800V AC |  | 1SDA083659R1 | ABB | Und | 5052000 | 45729 | 0.52 | 0.55 | 2424960 | 2273400 |  | ABB | IMSEL | PROELECTRICO |  |  |  | 5052000 | E-BRE-A100 | T-0.1
99436 | TRANSFORAMDOR BAJA BAJA 30 KVA 460-230/127V |  |  |  | Und | 3356250 | 44180 | 0 | 0 | 3356250 | 3356250 |  | MAXWELL
99437 | MODULO DE ADAPTADOR PROFINET IO | 3AXD50000192779 | FPN0-21 | ABB | Und | #N/A | 45729 | 0.52 | 0.55 | #N/A | #N/A |  | ABB | IMSEL | PROELECTRICO |  |  |  | #N/A | M-ACCESV-1 | T-0.17
99438 | SIMATIC IPC547G (Rack PC, 19", 4HU); Interfaces: 2x USB 3.0 on the front; 2x Intel Gigabit Ethernet, 2x PS/2, Audio on the rear side; 7 slots: 5x PCI Express, 2x PCI, Temperature and Fan monitoring; Watchdog; Card retainer Core i7-6700 (4C/8T, 3.4 (4.0) GHz, 8 MB cache); Mainboard: (chipset H110, 1x DVI-D, 1x display port V1.2, 2x USB 3.0 and 4x USB 2.0 on the rear side) 1x 240 GB SSD, internal 8 GB DDR4 SD-RAM (2x 4 GB), Dual Channel Enclosure painted, 100/240V AC industrial power supply unit, without removable data storage media PCIe x16 graphics card (dual head: 2x VGA or 2x DVI-D), 1 GB Windows 10 Enterprise 2016 LTSB MUI (en/de/fr/it/es), 64 bit for Core i7/Xeon without expansions (software) Power supply cable USA | - | 6AG41044DC152EX2 | SIEMENS | Und | #N/A | 45811 | 0.3 | 0.3 | #N/A | #N/A |  | SIEMENS | [5 empty] | #N/A | M-ACCESC-1 | T-0.35
99439 | SIMATIC WinCC RT Professional, 4096 PowerTags V16, software runtime en el TIA Portal, Single License, SW y documentación para descarga, Descarga de clave de licencia, clase A, en 5 idiomas (de,en,fr,es,it) | - | 6AV21050HA060AH0 | SIEMENS | Und | #N/A | 45811 | 0.3 | 0.3 | #N/A | #N/A |  | SIEMENS | [5 empty] | #N/A | M-ACCESC-1 | T-0.35
99440 | Transformador de corriente, relación 800/5AMPS, 5P20 15VA, 7.2KV, Ith:80xIn, Id:2.5xIth, uso interior, calibrado, modeloBCS-12, marca BRASFORMER BRASPEL. | RESINA SOLIDOS | - | BRASFORMER BRASPEL | Und | 1800000 | 44189 | 0 | 0 | 1800000 | 1800000 |  | 4S INGENIERIA | [6 empty] | --- | SIN DATOS
99441 | BOBINAS CA TENSION 110V COMAPTIBLE CWB9-38 | 12243218 | BRB-38D13 | WEG | Und | 16800 | 45706 | 0 | 0 | 16800 | 16800 |  | WEG | [5 empty] | 16800 |  | SIN DATOS
99442 | ACCIONAMIENTO MOTORIZADO EXTERNO 220-250 VAC/DC | 3VL47 | 3VL94003MQ00 | SIEMENS | Und | #N/A | 45811 | 0.55 | 0.55 | #N/A | #N/A |  | SIEMENS | SUMECON |  |  |  |  | #N/A | M-ACCESV-1 | T-0.17
99443 | ACCIONAMIENTO MOTORIZADO EXTERNO 220-250 VAC/DC | 3VL57-67 | 3VL96003MQ00 | SIEMENS | Und | #N/A | 45811 | 0.55 | 0.55 | #N/A | #N/A |  | SIEMENS | SUMECON |  |  |  |  | #N/A | M-ACCESV-1 | T-0.17
99444 | BREAKER 1000 A 85/65/45 KA 240/415/500 V | 3VT4710 | 3VT47103AA300AA0 | SIEMENS | Und | #N/A | 45811 | 0.55 | 0.55 | #N/A | #N/A |  | SIEMENS | SUMECON |  |  |  |  | #N/A | E-BRE-1200 | T-1.1
99445 | UNIDAD ETU (315-800) A | 3VT9480 | 3VT94806AC00 | SIEMENS | Und | #N/A | 45811 | 0.55 | 0.55 | #N/A | #N/A |  | SIEMENS | SUMECON |  |  |  |  | #N/A | M-ACCESV-1 | T-0.17
99446 | UNIDAD ETU (400-1000) A | 3VT9410 | 3VT94106AC00 | SIEMENS | Und | #N/A | 45811 | 0.55 | 0.55 | #N/A | #N/A |  | SIEMENS | SUMECON |  |  |  |  | #N/A | M-ACCESV-1 | T-0.17
99447 | MODULO INTERRUPTOR SECCIONADOR | 3VT94 | 3VT94106DT00 | SIEMENS | Und | #N/A | 45811 | 0.55 | 0.55 | #N/A | #N/A |  | SIEMENS | SUMECON |  |  |  |  | #N/A | M-ACCESV-1 | T-0.17
99448 | BREAKER 1600 A 85/65/45 KA 240/415/500 V | 3VT5716 | 3VT57163AA300AA0 | SIEMENS | Und | #N/A | 45811 | 0.55 | 0.55 | #N/A | #N/A |  | SIEMENS | SUMECON |  |  |  |  | #N/A | E-BRE-4000 | T-1.1
99449 | UNIDAD ETU (500-1250) A | 3VT9512 | 3VT95126AC00 | SIEMENS | Und | #N/A | 45811 | 0.55 | 0.55 | #N/A | #N/A |  | SIEMENS | SUMECON |  |  |  |  | #N/A | M-ACCESV-1 | T-0.17
99450 | UNIDAD ETU (630-1600) A | 3VT9516 | 3VT95166AC00 | SIEMENS | Und | #N/A | 45811 | 0.55 | 0.55 | #N/A | #N/A |  | SIEMENS | SUMECON |  |  |  |  | #N/A | M-ACCESV-1 | T-0.17
99451 | MODULO INTERRUPTOR SECCIONADOR | 3VT95 | 3VT95166DT00 | SIEMENS | Und | #N/A | 45811 | 0.55 | 0.55 | #N/A | #N/A |  | SIEMENS | SUMECON |  |  |  |  | #N/A | M-ACCESV-1 | T-0.17
99452 | BOBINA DE MINIMA TENSIÓN A 24VAC/DC | 3VT4 - 3VT5 | 3VT95001UF00 | SIEMENS | Und | #N/A | 45811 | 0.55 | 0.55 | #N/A | #N/A |  | SIEMENS | SUMECON |  |  |  |  | #N/A | M-ACCESV-1 | T-0.17
99453 | BOBINA DE MINIMA TENSIÓN A 110VAC/DC | 3VT4 - 3VT5 | 3VT95001UH00 | SIEMENS | Und | #N/A | 45811 | 0.55 | 0.55 | #N/A | #N/A |  | SIEMENS | SUMECON |  |  |  |  | #N/A | M-ACCESV-1 | T-0.17
99454 | BOBINA DE MINIMA TENSIÓN A 230VAC/220VDC | 3VT4 - 3VT5 | 3VT95001UJ00 | SIEMENS | Und | #N/A | 45811 | 0.55 | 0.55 | #N/A | #N/A |  | SIEMENS | SUMECON |  |  |  |  | #N/A | M-ACCESV-1 | T-0.17
99455 | BOBINA DE DISPARO A 24-48 VDC | 3VT4 - 3VT5 | 3VT95001SF00 | SIEMENS | Und | #N/A | 45811 | 0.55 | 0.55 | #N/A | #N/A |  | SIEMENS | SUMECON |  |  |  |  | #N/A | M-ACCESV-1 | T-0.17
99456 | BOBINA DE DISPARO A 110 VAC/DC | 3VT4 - 3VT5 | 3VT95001SH00 | SIEMENS | Und | #N/A | 45811 | 0.55 | 0.55 | #N/A | #N/A |  | SIEMENS | SUMECON |  |  |  |  | #N/A | M-ACCESV-1 | T-0.17
99457 | BOBINA DE DISPARO A 230VAC/220VDC | 3VT4 - 3VT5 | 3VT95001SJ00 | SIEMENS | Und | #N/A | 45811 | 0.55 | 0.55 | #N/A | #N/A |  | SIEMENS | SUMECON |  |  |  |  | #N/A | M-ACCESV-1 | T-0.17
99458 | BLOQUE CONTACTO AUXILIAR 2NA+2NC | 3VT4 - 3VT5 | 3VT95002AF10 | SIEMENS | Und | #N/A | 45811 | 0.55 | 0.55 | #N/A | #N/A |  | SIEMENS | SUMECON |  |  |  |  | #N/A | M-ACCESV-1 | T-0.17
99459 | BLOQUE CONTACTO ALARMA | 3VT1 | 3VT91002AH10 | SIEMENS | Und | #N/A | 45811 | 0.55 | 0.55 | #N/A | #N/A |  | SIEMENS | SUMECON |  |  |  |  | #N/A | M-ACCESV-1 | T-0.17
99460 | ACCIONAMIENTO MOTORIZADO TENSIÓN A 110 VAC/DC | 3VT4 - 3VT5 | 3VT95003MN00 | SIEMENS | Und | #N/A | 45811 | 0.55 | 0.55 | #N/A | #N/A |  | SIEMENS | SUMECON |  |  |  |  | #N/A | M-ACCESV-1 | T-0.17
99461 | ACCIONAMIENTO MOTORIZADO TENSIÓN A 230VAC | 3VT4 - 3VT5 | 3VT95003MQ00 | SIEMENS | Und | #N/A | 45811 | 0.55 | 0.55 | #N/A | #N/A |  | SIEMENS | SUMECON |  |  |  |  | #N/A | M-ACCESV-1 | T-0.17
99462 | ENCLAVAMIENTO MECÁNICO | 3VT4 - 3VT5 | 3VT95008LC10 | SIEMENS | Und | #N/A | 45811 | 0.55 | 0.55 | #N/A | #N/A |  | SIEMENS | SUMECON |  |  |  |  | #N/A | M-ACCESV-1 | T-0.17
99463 | ACCIONAMIENTO GIRATORIO | 3VT4-3VT5 | 3VT95003HA10 | SIEMENS | Und | #N/A | 45811 | 0.55 | 0.55 | #N/A | #N/A |  | SIEMENS | SUMECON |  |  |  |  | #N/A | M-ACCESV-1 | T-0.17
99464 | MANIVELA | 3VT4-3VT5 | 3VT95003HE10 | SIEMENS | Und | #N/A | 45811 | 0.55 | 0.55 | #N/A | #N/A |  | SIEMENS | SUMECON |  |  |  |  | #N/A | M-ACCESV-1 | T-0.17
99465 | BASE PARA PUERTA IP66 | 3VT4-3VT5 | 3VT95003HG20 | SIEMENS | Und | #N/A | 45811 | 0.55 | 0.55 | #N/A | #N/A |  | SIEMENS | SUMECON |  |  |  |  | #N/A | M-ACCESV-1 | T-0.17
99466 | VARILLA 350 MM | 3VT4-3VT5 | 3VT95003HJ10 | SIEMENS | Und | #N/A | 45811 | 0.55 | 0.55 | #N/A | #N/A |  | SIEMENS | SUMECON |  |  |  |  | #N/A | M-ACCESV-1 | T-0.17
99467 | BOBINA DE DISPARO POR EMISION DE CORRIENTE 110-127VAC | 3VL57-67-77-87 | 3VL98001SR00 | SIEMENS | Und | #N/A | 45811 | 0.55 | 0.55 | #N/A | #N/A |  | SIEMENS | SUMECON |  |  |  |  | #N/A | M-ACCESV-1 | T-0.17
99468 | BOBINA DE DISPARO POR EMISION DE CORRIENTE 208-277VAC | 3VL57-67-77-87 | 3VL98001ST00 | SIEMENS | Und | #N/A | 45811 | 0.55 | 0.55 | #N/A | #N/A |  | SIEMENS | SUMECON |  |  |  |  | #N/A | M-ACCESV-1 | T-0.17
99469 | ENCLAVAMIENTO MECANICO | 3VL47 | 3VL94008LC00 | SIEMENS | Und | #N/A | 45811 | 0.55 | 0.55 | #N/A | #N/A |  | SIEMENS | SUMECON |  |  |  |  | #N/A | M-ACCESV-1 | T-0.17
99470 | ENCLAVAMIENTO MECANICO | 3VL57-67 | 3VL96008LC00 | SIEMENS | Und | #N/A | 45811 | 0.55 | 0.55 | #N/A | #N/A |  | SIEMENS | SUMECON |  |  |  |  | #N/A | M-ACCESV-1 | T-0.17
99471 | CONECTOR FLEXIBLE DE 310 AMPERIOS, EN TRENZA DE COBRE ESTAÑADO, CON TERMINALES DE ANCHO 40 MM X LARGO 100 MM Y ANCHO 40MM X LARGO 100MM, CON UNA LONGITUD TOTAL DE 360MM, ESPESOR APROXIMADO 5MM +/-1MM, CON PERFORACIONES SEGÚN INDIQUE EL CLIENTE Y TERMOENCOGIBLE NEGRO INSTALADO. |  |  |  | Und | 68100 | 44169 | 0 | 0 | 68100 | 68100 |  | SINTER ELECTRIC
99472 | BOBINA DE DISPARO ,110-127 VAC/DC. | MST1 110-127 VAC/DC | MST1 110-127 VAC/DC | EATON | Und | #N/A | 45731 | 0.47 | 0.47 | #N/A | #N/A |  | EATON | LAUMAYER | MELEXA |  |  |  | #N/A
99473 | TRANSFORMADOR DE CONTROL 110/220 V 2000 VA |  |  | SIRIO | Und | SIN PRECIO | 44789 | 0 | 0 |  |  |  | SIRIO
99474 | Controlador de arranque híbrido - ELR W3. Contactor inver. semicon. trifásico "4 en 1" con entrada 24 V DC, corr. salida 9 A, func. parada emergencia y descon. por sobrec. ajust.. Equipo fabricado bajo pedido, no se acepta devolución. |  | ELR H5-IES-SC- 24DC/500AC-9 | PHOENIX CONTACT | Und | 639766.5 | 44368 | 0 | 0 | 639766.5 | 639766.5 |  | PHOENIX CONTACT | COLSEIN | COLDECOM |  |  |  | #N/A
99475 | KIT DE TIERRA 500 A 1000 KCM 15 KV |  | TFTGRRD3 |  | Und | 25260 | 44253 | 0 | 0 | 25260 | 25260 |  | ANIXTER
99476 | BOBINA DE CIERRE ,110-127 VAC/DC. | MSRA MAGNUM | MSRA 110-127 VAC/DC | EATON | Und | #N/A | 45731 | 0.47 | 0.47 | #N/A | #N/A |  | EATON | LAUMAYER | MELEXA |  |  |  | #N/A
99477 | CONTACTO AUXILIAR 1 SDE BAJO NIVEL 6A-240V NW FIJO |  | 48201 | SCHNEIDER | Und | #N/A | 45811 | 0.8 | 0.8 | #N/A | #N/A |  | SCHNEIDER | [5 empty] | #N/A
99478 | Barra colectora clavija protegido contra contacto, tripolar sin tapas finales |  | 5ST3740 | SIEMENS | Und | 287100 | 45811 | 0.57 | 0.57 | 123453 | 123453 |  | SIEMENS | [5 empty] | 287100
99479 | TERMINALES PATCH CORD (RJ45) RE. VCU0061 |  | VCU0061 | LAUMAYER | und | 1600 | 45474 | 0.34 | 0.34 | 1056 | 1056 |  | LAUMAYER | [5 empty] | 1600
99480 | CAPUCHON DE TERMINALES PATCH CORD (RJ45) REF. VCU0064 |  | VCU0064 | LAUMAYER | und | 245 | 44265 |  | 0 | 245 | 245 |  | MAXWELL
99481 | TRANSFORMADOR DE 120 KVA 220/440V TRIFASICO TIPO SECO BAJA-BAJA |  |  | MAXWELL | Und | 8780250 | 44266 | 0 | 0 | 8780250 | 8780250 |  | MAXWELL
99482 | TRANSFORMADOR DE 30 KVA 220-440/254V TRIFASICO TIPO SECO BAJA-BAJA |  |  | MAXWELL | Und | 6417000 | 44266 | 0 |  | 6417000 | 6417000 |  | MAXWELL
99483 | TRANSFORMADOR DE 70 KVA 440/220V TRIFASICO TIPO SECO BAJA-BAJA |  |  | MAXWELL | Und | 6417000 | 44266 | 0 | 0 | 6417000 | 6417000 |  | MAXWELL
99484 | TRANSFORMADOR DE 100 KVA 440/220V TRIFASICO TIPO SECO BAJA-BAJA |  |  | MAXWELL | Und | 7676250 | 44266 | 0 | 0 | 7676250 | 7676250 |  | MAXWELL
99485 | RELE DE PROTECCION |  | MC30-R2 | MICROELETTRICA SCIENTIFICA | Und | #N/A | 45706 | 0 | 0 | #N/A | 1300000 |  | PROELECTRICO | [5 empty] | #N/A
99486 | TRANSFORMADOR DE VOLTAJE 120VAC/24VAC 150VA |  | TIC-150-(120/24V) | SIRIO | Und | SIN PRECIO | 44789 | 0 |  | #VALUE! | 149000 |  | SIRIO
99487 | ENCLAVAMIENTO TRIPLE PARA 2 FUENTES + ACOPLE (3 PLACAS + GUAYA) (LAS 3 PLACAS SOLAS ESTAN EN EL CODIGO 00541) | NW | 48609 | SCHNEIDER | UND | #N/A | 45811 | 0.8 | 0.8 | #N/A | #N/A |  | SCHNEIDER | [5 empty] | #N/A
99488 | Bobina de mínima tensión para Interruptores W-VACi, voltaje de control 110/120 VAC (40kA and below) | 65A7006G26 |  | EATON | und | 566242.8 | 45731 | 0.47 | 0.47 | 300108.684 | 24237.43 |  | EATON | LAUMAYER | MELEXA |  |  |  | 566242.8
99489 | DPS 9PX 1KVA 120VAC RT EATON TAR-RED-SNMP/ACCES | ER9103-50193-00P-N2 |  | EATON | und | #N/A | 45731 | 0.47 | 0.47 | #N/A | 0 |  | EATON | LAUMAYER | MELEXA |  |  |  | #N/A
99490 | Pulsador luminoso rojo ø 22 - 1NA+1NC - 110...120v |  | XB5AW34G5 | SCHNEIDER | und | 336500 | 45811 | 0.65 | 0.65 | 117775 | 117775 |  | SCHNEIDER | [5 empty] | 336500
99491 | Pulsador verde luminoso Ø 22 - retorno resorte nivelado - 120 V - 1 NA + 1 NC |  | XB5AW33G5 | SCHNEIDER | und | 325500 | 45811 | 0.65 | 0.65 | 113925 | 113925 |  | SCHNEIDER | [5 empty] | 325500
99492 | Pulsador amarillo iluminado Ø 22- retorno resorte nivelado - 240 V - 1 NA + 1 NC |  | XB5AW35M5 | SCHNEIDER | und | 343000 | 45811 | 0.65 | 0.65 | 120050 | 120050 |  | SCHNEIDER | [5 empty] | 343000
99493 | "SELECTOR 3POSICIONES ""NA+NA"" C,LLAVE |  | XB5AG33 | SCHNEIDER | und | 331500 | 45811 | 0.65 | 0.65 | 116025 | 116025 |  | SCHNEIDER | [5 empty] | 331500
99494 | Luz piloto redondo Ø 22- IP65 - amarillo - LED integral |  | XB4BVG5 | SCHNEIDER | und | 187000 | 45811 | 0.65 | 0.65 | 65450 | 65450 |  | SCHNEIDER | [5 empty] | 187000
99496 | DPS. COD.IN101044 Ref.LA-ST120-3Y1 120/208 VAC. 3F-N-T, MCOV 300/150 VAC. 120KA CAPACIDAD DE DESCARGA. 10 MODOS DE PROTECCIÓN |  |  | SINETAMER | Und | 6280820 | 44279 | 0 | 0 | 6280820 | 6280820 |  | INTRANS
99497 | DPS. COD.IN1010262 Ref.ST-SP1P1-P 120 VAC. F-N-T, MCOV 150 VAC (CONEXIÓN EN PARALELO) 20KA CAPACIDAD DE DESCARGA. 3 MODOS DE PROTECCIÓN |  |  | SINETAMER | Und | 1552950 | 44279 | 0 | 0 | 1552950 | 1552950 |  | INTRANS
99498 | CAJA DISTRIBUCIÓN TERMOPOLIESTER 620X650X300 |  |  | BELBOX | Und | 535000 | 44280 | 0.4 |  | 321000 | 321000 |  | MERCAELECTRO
99499 | Ventilador 230 m3/h 10 " 255 x 255 mm 24CC 50 HZ | - | 3241124 | RITTAL | Und | 1821118.1255 | 43525 | 0.56 | 0.56 | 801291.9752 | 801291.9752 |  | RITTAL | MELEXA | REDES ELECTRICAS |  |  |  | 1821118.1255 | M-CONEXT-1 | T-1.2
99500 | DK GUIA PERFIL C/ANGULO 42UA | VX | 18200 7827201 | RITTAL | Und | #N/A | 43525 | 0.56 | 0.58 | #N/A | #N/A |  | RITTAL | MELEXA | REDES ELECTRICAS |  |  |  | #N/A | A-ACCSIMP-1 | T-2.88
99501 | DK ESCUADRA DE MONTAJE CENTRAL P/19"-2P. | VX | 7827480 | RITTAL | Und | 393797.9945 | 43525 | 0.56 | 0.58 | 173271.1176 | 165395.1577 |  | RITTAL | MELEXA | REDES ELECTRICAS |  |  |  | 393797.9945 | A-ACCSIMP-1 | T-2.88
99502 | Panel de alineación, 2UA RAL9005 | VX | 5502235 | RITTAL | Und | 484083.829 | 43525 | 0.56 | 0.58 | 212996.8848 | 203315.2082 |  | RITTAL | MELEXA | REDES ELECTRICAS |  |  |  | 484083.829 | A-ACCSIMP-1 | T-2.88
99503 | EL TUERCA ENJAULADA M6, 1.5-2.2M - 50P. | VX | 2094200 | RITTAL | Und | 135812.6585 | 43525 | 0.56 | 0.58 | 59757.5697 | 57041.3166 |  | RITTAL | MELEXA | REDES ELECTRICAS |  |  |  | 135812.6585 | A-ACCSIMP-1 | T-2.88
99504 | Bandeja para equipos 50kg prof 400-600 | VX | 5501655 | RITTAL | Und | 533946.541 | 43525 | 0.56 | 0.58 | 234936.478 | 224257.5472 |  | RITTAL | MELEXA | REDES ELECTRICAS |  |  |  | 533946.541 | A-ACCSIMP-1 | T-2.88
99505 | Bandeja para aparatos, extraíble para TE | VX | 5501675 | RITTAL | Und | 1191511.0555 | 43525 | 0.56 | 0.58 | 524264.8644 | 500434.6433 |  | RITTAL | MELEXA | REDES ELECTRICAS |  |  |  | 1191511.0555 | A-ACCSIMP-1 | T-2.88
99506 | FUENTE 24VCC PRO MAX 240W 10A |  | 1478130000 | WEIDMÜLLER | Und | N/A | 45706 | 0.4 | 0.4 | #VALUE! | #VALUE! |  | PROELECTRICO | RG |  |  |  |  | N/A |  | SIN DATOS
99507 | BORNERA DOBLE PISO PORTAFUSIBLE KDKS 1/35 DB |  | 9532440000 | WEIDMÜLLER | Und | #N/A | 45706 | 0.4 | 0.4 | #N/A | #N/A |  | PROELECTRICO | [5 empty] | #N/A |  | SIN DATOS
99508
99510 | Puente enchufable paso:6,2mm, anchura:60,3mm, numero de polos: 10, Color: Rojo | 3030271 | FBS 10-6 | PHOENIX CONTACT | Und | 18703 | 45330 | 0 | 0 | 18703 | 18703 |  | PHOENIX CONTACT | COLSEIN | COLDECOM |  |  |  | 24850
99511 | BORNERA DE DOBLE PISO CONEXIÓN BRIDA TORNILLO 2.5 mm², 400 V, 24 A, Beige oscuro | WDK 2,5 | 1021500000 | WEIDMÜLLER | Und | 15300 | 45706 | 0.4 | 0.4 | 9180 | 9180 |  | PROELECTRICO | [5 empty] | 15300 |  | SIN DATOS
99512 | BORNERA DE PASO CONEXIÓN BRIDA TORNILLO 6 mm², 800 V, 41 A, Beige oscuro | WDU 6 | 1020200000 | WEIDMÜLLER | Und | 8850 | 45706 | 0.4 | 0.4 | 5310 | 5310 |  | PROELECTRICO | [5 empty] | 8850 |  | SIN DATOS
99513 | TAPA FINAL PLACA SEPARADORA | WAP 16+35 WTW 2.5-10 | 1050100000 | WEIDMÜLLER | Und | 5150 | 45706 | 0.4 | 0.4 | 3090 | 3090 |  | PROELECTRICO | [5 empty] | 5150 |  | SIN DATOS
99514 | TAPA FINAL | WAP WDK 2,5 | 1059100000 | WEIDMÜLLER | Und | 6600 | 45706 | 0.4 | 0.4 | 3960 | 3960 |  | PROELECTRICO | [5 empty] | 6600 |  | SIN DATOS
99515 | Módulo de comunicación modbus para interruptor NW. |  | 48384 | SCHNEIDER | Und | #N/A | 45811 | 0.8 | 0.8 | #N/A | #N/A |  | SCHNEIDER | [5 empty] | #N/A
99516 | HERRAJE VACIO BPPV6A-24 PARA 24 PUERTOS UTP Y FTP CAT6A 1UR |  | BPPV6A-24 | VCP | Und | #N/A | 45474 | 0.34 | 0.34 | #N/A | #N/A |  | LAUMAYER | [5 empty] | #N/A |  | SIN DATOS
99517 | JACK CATEGORIA 6A FTP J6AV-SH PONCHADO SIN HERRAMIENTA |  | J6AV-SH | VCP | Und | #N/A | 45474 | 0.34 | 0.34 | #N/A | #N/A |  | LAUMAYER | [5 empty] | #N/A |  | SIN DATOS
99518 | BANDEJA 1UR SPV3P-1US PARA 72HLC 36HSC, 24HST O 24HFC |  | SPV3P-1US | VCP | Und | #N/A | 45474 | 0.34 | 0.34 | #N/A | #N/A |  | LAUMAYER | [5 empty] | #N/A |  | SIN DATOS
99519 | PLACA 6PPVLCSMQX PARA 24 HILOS DE FIBRA MONOMODO LC |  | 6PPV-LCSMQX | VCP | Und | #N/A | 45474 | 0.34 | 0.34 | #N/A | #N/A |  | LAUMAYER | [5 empty] | #N/A |  | SIN DATOS
99520 | PLACA CIEGA 0PPV |  | 0PPV | VCP | Und | #N/A | 45474 | 0.34 | 0.34 | #N/A | #N/A |  | LAUMAYER | [5 empty] | #N/A |  | SIN DATOS
99521 | BANDEJA PORTAEMPALME (SPLICE) STV- 24H PARA 24H |  | STV-24H | VCP | Und | #N/A | 45474 | 0.34 | 0.34 | #N/A | #N/A |  | LAUMAYER | [5 empty] | #N/A |  | SIN DATOS
99522 | PIG TAIL SIMPLEX PTVSXSMLC-2 MONOMODO LC 2M, UPC |  | PTVSXSMLC-2 | VCP | Und | #N/A | 45474 | 0.34 | 0.34 | #N/A | #N/A |  | LAUMAYER | [5 empty] | #N/A |  | SIN DATOS
99523 | PATCH CORD DUPLEX PCVLCLCSM-3 MONOMODO LCLC 3M, UPC |  | PCVLCLCSM-3 | VCP | Und | #N/A | 45474 | 0.34 | 0.34 | #N/A | #N/A |  | LAUMAYER | [5 empty] | #N/A |  | SIN DATOS
99524 | PATCH CORD PCV6A-10G CATEGORIA 6A S/FTP, 10FT-3M, COLOR GRIS |  | PCV6A-10G | VCP | Und | #N/A | 45474 | 0.34 | 0.34 | #N/A | #N/A |  | LAUMAYER | [5 empty] | #N/A |  | SIN DATOS
99525 | ADAPTADOR 41291-2QI, VACIO |  | 41291-2QI | LEVITON | Und | #N/A | 45474 | 0.34 | 0.34 | #N/A | #N/A |  | LAUMAYER | [5 empty] | #N/A |  | SIN DATOS
99526 | CAJA 41296-MMI SOBREPONER, F.O, MARFIL |  | 41296-MMI | LEVITON | Und | #N/A | 45474 | 0.34 | 0.34 | #N/A | #N/A |  | LAUMAYER | [5 empty] | #N/A |  | SIN DATOS
99527 | ACOPLADOR FIBRA OPTICA TIPO LC SM/MM DUPLEX CERAMICA CIRCONIO |  | 41085-SLI | LEVITON | Und | #N/A | 45474 | 0.34 | 0.34 | #N/A | #N/A |  | LAUMAYER | [5 empty] | #N/A |  | SIN DATOS
99528 | ADAPTADOR 41086-MLI, F.O, LC DUPLEX, MM, CON GUARDAPOLVO |  | 41086-MLI | LEVITON | Und | #N/A | 45474 | 0.34 | 0.34 | #N/A | #N/A |  | LAUMAYER | [5 empty] | #N/A |  | SIN DATOS
99529 | MODULO CIEGO 41291-1BI CREMA PARA CAJA F.O |  | 41291-1BI | LEVITON | Und | #N/A | 45474 | 0.34 | 0.34 | #N/A | #N/A |  | LAUMAYER | [5 empty] | #N/A |  | SIN DATOS
99530 | PIG TAIL SIMPLEX PTVSXSMLC-2 MONOMODO LC 2M, UPC |  | PTVSXSMLC-2 | VCP | Und | #N/A | 45474 | 0.34 | 0.34 | #N/A | #N/A |  | LAUMAYER | [5 empty] | #N/A |  | SIN DATOS
99531 | PIGTAIL LC, MJULTIMODO 62,5/125um OM1, SIMPLEX, 2mts, CHAQUETA 900um, FABRICACION NACIONAL |  | FABRICACION NACIONAL | VCP | Und | #N/A | 45474 | 0.34 | 0.34 | #N/A | #N/A |  | LAUMAYER | [5 empty] | #N/A |  | SIN DATOS
99532 | PATCH CORD DUPLEX PCVLCLCSM-2 MONOMODO LCLC 3M, UPC |  | PCVLCLCSM-3 | VCP | Und | #N/A | 45474 | 0.34 | 0.34 | #N/A | #N/A |  | LAUMAYER | [5 empty] | #N/A |  | SIN DATOS
99533 | PATCH CORD FIBRA OPTICA LC/LC, MULTIMODO 62,5/125um OM1 , DUPLEX, 3mts, FABRICACIÓN NACIONAL |  | FABRICACION NACIONAL | VCP | Und | #N/A | 45474 | 0.34 | 0.34 | #N/A | #N/A |  | LAUMAYER | [5 empty] | #N/A |  | SIN DATOS
99534 | MARCACION BORNERA DEL 101 AL 150 |  | DY5 101-150 | KLEMSAN | und | #N/A | 45706 | 0.5982 | 0.5982 | #N/A | #N/A |  | PROELECTRICO | [5 empty] | #N/A |  | SIN DATOS
99535 | MARCACION BORNERA DEL 201 AL 250 |  | DY5 201-250 | KLEMSAN | und | #N/A | 45706 | 0.5982 | 0.5982 | #N/A | #N/A |  | PROELECTRICO | [5 empty] | #N/A |  | SIN DATOS
99536 | MARCACION BORNERA DEL 251 AL 300 |  | DY5 251-300 | KLEMSAN | und | #N/A | 45706 | 0.5982 | 0.5982 | #N/A | #N/A |  | PROELECTRICO | [5 empty] | #N/A |  | SIN DATOS
99537 | TUERCA MORDAZA CON RESORTE REF: TMAG38R |  | TMAG38R |  | Und | 1702 | 44321 | 0 | 0 | 1702 | 1702 |  | EDEMSA
99538 | SUJETADOR DE BANDEJA REF: PRP1AG |  | PRP1AG |  | Und | 615 | 44321 | 0 | 0 | 615 | 615 |  | EDEMSA
99539 | CABLE DE POTENCIA EN CABLE CALIBRE 4/0 - 17 MTS DE 8 HILOS, 2 POR CADA FASE + NEUTRO + TIERRA - TERMINAL TUBULAR POR CABLE |  |  |  | MT | 41908 | 44321 | 0 | 0 | 41908 | 41908 |  | EDEMSA
99540 | CANASTILLA Y ACCEOSRIOS DE ANCLAJE DE 20X8 |  |  |  | Und | 87544 | 44321 | 0 | 0 | 87544 | 87544 |  | EDEMSA
99541 | SOPORTE DE MENSULA SMS040AG | 0 | SMS040AG |  | Und | 15408 | 44321 | 0 | 0 | 15408 | 15408 |  | EDEMSA
99542 | MARCACIÍON DEL 10 AL 100 |  | DY5 10-100 | KLEMSAN | Und | #N/A | 45706 | 0.5982 | 0.5982 | #N/A | #N/A |  | PROELECTRICO | [5 empty] | #N/A |  | SIN DATOS
99543 | Lockers de 16 puestos, fabricado en 4 filas x 4 columnas Alt 2000 mm x Anch 1600 mm x fondo 420 mm |  | FRABRICACIÓN | DSMAQ | Und | 127500 | 44321 | 0 | 0 | 127500 | 127500 |  | DSMAQ
99544 | Lockers de 20 puestos, fabricado en 4 filas x 5 columnas Alt 2000 mm x Anch 2000 mm x fondo 420 mm |  | FRABRICACIÓN | DSMAQ | Und | 127500 | 44321 | 0 | 0 | 127500 | 127500 |  | DSMAQ
99545 | Banco para mesas (320 mm x 300 mm x 500 mm) |  | FRABRICACIÓN | DSMAQ | Und | 155500 | 44321 | 0 | 0 | 155500 | 155500 |  | DSMAQ
99546 | Banco sillas para cascos (Largo 1350 x Ancho 580 x Alto 500). |  | FRABRICACIÓN | DSMAQ | Und | 740300 | 44321 | 0 | 0 | 740300 | 740300 |  | DSMAQ
99547 | Mesa tipo 1 (1325 x 300 x 750) |  | FRABRICACIÓN | DSMAQ | Und | 462142 | 44321 | 0 | 0 | 462142 | 462142 |  | DSMAQ
99548 | Mesa tipo 2 (1600 x 300 750) |  | FRABRICACIÓN | DSMAQ | Und | 462142 | 44321 | 0 | 0 | 462142 | 462142 |  | DSMAQ
99549 | Mesa tipo 3 (1500 x 300 x 750) |  | FRABRICACIÓN | DSMAQ | Und | 462142 | 44321 | 0 | 0 | 462142 | 462142 |  | DSMAQ
99550 | Secondary Terminal Wire Breaker 17 5KV Aero Wiring box 65A8119G1 |  | 65A8119G1 | EATON | Und | SIN PRECIO | 45731 | 0.47 | 0.47 | #VALUE! | #VALUE! |  | EATON
99551 | Carril modular G,ancho 600mm |  | 03001 | SCHNEIDER | Und | #N/A | 45811 | 0.8 | 0.8 | #N/A | #N/A |  | SCHNEIDER | [5 empty] | #N/A
99552 | Placa sop.G NSX-INS-CVS250 Hor.Fijo.Man |  | 03030 | SCHNEIDER | Und | #N/A | 45811 | 0.8 | 0.8 | #N/A | #N/A |  | SCHNEIDER | [5 empty] | #N/A
99553 | Tapa G/P Acti9, 4 Modulos, alto 200mm |  | 03204 | SCHNEIDER | Und | #N/A | 45811 | 0.8 | 0.8 | #N/A | #N/A |  | SCHNEIDER | [5 empty] | #N/A
99554 | Tapa G CVS250 Hor.Fijo.Rotativo |  | 03232 | SCHNEIDER | Und | #N/A | 45811 | 0.8 | 0.8 | #N/A | #N/A |  | SCHNEIDER | [5 empty] | #N/A
99555 | Tapa G/P Plena 1 modulo, alto 50mm |  | 03801 | SCHNEIDER | Und | #N/A | 45811 | 0.8 | 0.8 | #N/A | #N/A |  | SCHNEIDER | [5 empty] | #N/A
99556 | Tapa G/P Plena 2 modulos, alto 100mm |  | 03802 | SCHNEIDER | Und | #N/A | 45811 | 0.8 | 0.8 | #N/A | #N/A |  | SCHNEIDER | [5 empty] | #N/A
99557 | Tapa G/P Plena 3 modulos, alto 150mm |  | 03803 | SCHNEIDER | Und | #N/A | 45811 | 0.8 | 0.8 | #N/A | #N/A |  | SCHNEIDER | [5 empty] | #N/A
99558 | Linergy FM 4P 200A |  | 04014 | SCHNEIDER | Und | #N/A | 45811 | 0.8 | 0.8 | #N/A | #N/A |  | SCHNEIDER | [5 empty] | #N/A
99559 | Conexion Linergy BW / FM 200A |  | 04021 | SCHNEIDER | Und | #N/A | 45811 | 0.8 | 0.8 | #N/A | #N/A |  | SCHNEIDER | [5 empty] | #N/A
99560 | Bloque conexion NSX250 Hor. a Linergy BW |  | 04060 | SCHNEIDER | Und | #N/A | 45811 | 0.8 | 0.8 | #N/A | #N/A |  | SCHNEIDER | [5 empty] | #N/A
99561 | 2 Soportes G para bornas y colector PL |  | 04220 | SCHNEIDER | Und | #N/A | 45811 | 0.8 | 0.8 | #N/A | #N/A |  | SCHNEIDER | [5 empty] | #N/A
99562 | Cofret G IP30,21 modulos,alto 1.080mm |  | 08107 | SCHNEIDER | Und | #N/A | 45811 | 0.8 | 0.8 | #N/A | #N/A |  | SCHNEIDER | [5 empty] | #N/A
99563 | Cofret G IP30,24 modulos,alto 1.230mm |  | 08108 | SCHNEIDER | Und | #N/A | 45811 | 0.8 | 0.8 | #N/A | #N/A |  | SCHNEIDER | [5 empty] | #N/A
99564 | Puerta Transp.G IP40 21 mod,alto 1.080mm |  | 08137 | SCHNEIDER | Und | #N/A | 45811 | 0.8 | 0.8 | #N/A | #N/A |  | SCHNEIDER | [5 empty] | #N/A
99565 | Puerta Transp.G IP40 24 mod,alto 1.230mm |  | 08138 | SCHNEIDER | Und | #N/A | 45811 | 0.8 | 0.8 | #N/A | #N/A |  | SCHNEIDER | [5 empty] | #N/A
99566 | Pasillo lateral G cofret IP30,21 modulos |  | 08177 | SCHNEIDER | Und | #N/A | 45811 | 0.8 | 0.8 | #N/A | #N/A |  | SCHNEIDER | [5 empty] | #N/A
99567 | Pasillo lateral G cofret IP30,24 modulos |  | 08178 | SCHNEIDER | Und | #N/A | 45811 | 0.8 | 0.8 | #N/A | #N/A |  | SCHNEIDER | [5 empty] | #N/A
99568 | Puerta Plena G IP40 Pas.Lat. 21 modulos |  | 08187 | SCHNEIDER | Und | #N/A | 45811 | 0.8 | 0.8 | #N/A | #N/A |  | SCHNEIDER | [5 empty] | #N/A
99569 | Puerta Plena G IP40 Pas.Lat. 24 modulos |  | 08188 | SCHNEIDER | Und | #N/A | 45811 | 0.8 | 0.8 | #N/A | #N/A |  | SCHNEIDER | [5 empty] | #N/A
99570 | Junta estanca G IP43, 21 a 33 modulos |  | 08841 | SCHNEIDER | Und | #N/A | 45811 | 0.8 | 0.8 | #N/A | #N/A |  | SCHNEIDER | [5 empty] | #N/A
99571 | 2 Soportes G fijacion cables ancho 600mm |  | 08867 | SCHNEIDER | Und | #N/A | 45811 | 0.8 | 0.8 | #N/A | #N/A |  | SCHNEIDER | [5 empty] | #N/A
99572 | 4 Soportes G fijacion cables ancho 300mm |  | 08868 | SCHNEIDER | Und | #N/A | 45811 | 0.8 | 0.8 | #N/A | #N/A |  | SCHNEIDER | [5 empty] | #N/A
99573 | Linergy BW JdB aislado 4P 125A,Lon=750mm |  | 4108 | SCHNEIDER | Und | #N/A | 45811 | 0.8 | 0.8 | #N/A | #N/A |  | SCHNEIDER | [5 empty] | #N/A
99574 | LOKERS DE 10 PUESTOS ALTO 2000 MM X ANCHO 4000 MM FONDO 420 MM |  | FABRICACION NACIONAL | DSMAQ | Und | 250000 | 44329 | 0 | 0 | 250000 | 250000 |  | DSMAQ
99575 | TUERCA M5 TROPICALIZADO |  | 0 |  | Und | 18.13 | 44329 | 0 | 0 | 18.13 | 18.13 |  | MUNDIAL DE TORNILLOS
99576 | PRICIONERO 1/4 X1" NEGRO |  | 0 |  | Und | 231 | 44329 | 0 | 0 | 231 | 231 |  | SUMATEC
99577 | ORGANIZADOR CIRCULAR (SPOOL) SPV-6 |  | SPV-6 | VCP | und | #N/A | 45474 | 0.34 | 0.34 | #N/A | #N/A |  | LAUMAYER | [5 empty] | #N/A |  | SIN DATOS
99578 | PLACA 6PPVSCSMDX PARA 12 HILOS DE FIBRA MONOMODO SC |  | 6PPV-SCSMDX | VCP | Und | #N/A | 45474 | 0.34 | 0.34 | #N/A | #N/A |  | LAUMAYER | [5 empty] | #N/A |  | SIN DATOS
99579 | KIT DE PROTECTORES PARA EMPALME 45MM, 100 PIEZAS, TRANSPAREN |  | FSPV-45 | VCP | Und | #N/A | 45474 | 0.34 | 0.34 | #N/A | #N/A |  | LAUMAYER | [5 empty] | #N/A |  | SIN DATOS
99580 | PIG TAIL SIMPLEX PTVSXSMSC-2 MONOMODO SC 2M, UPC |  | PTVSXSMSC-2 | VCP | Und | #N/A | 45474 | 0.34 | 0.34 | #N/A | #N/A |  | LAUMAYER | [5 empty] | #N/A |  | SIN DATOS
99581 | PATCH CORD FIBRA ÓPTICA SC (upc)/ SC (upc), monomodo , DUPLEX, 2mts, FABRICACIÓN NACIONAL MONOMODO SCSC 2M, UPC |  | FABRICACION NACIONAL | VCP | Und | #N/A | 45474 | 0.34 | 0.34 | #N/A | #N/A |  | LAUMAYER | [5 empty] | #N/A |  | SIN DATOS
99582 | PATCH CORD FIBRA ÓPTICA LC (upc)/ SC (upc), monomodo , DUPLEX, 2mts, FABRICACIÓN NACIONAL MONOMODO SCSC 2M, UPC |  | FABRICACION NACIONAL | VCP | Und | #N/A | 45474 | 0.34 | 0.34 | #N/A | #N/A |  | LAUMAYER | [5 empty] | #N/A |  | SIN DATOS
99583 | CAJA DE EMPALME RIEL DIN WBRV-1M PARA 24HLC, 12HSC, 8HST-FC |  | WBRV-1M | VCP | Und | #N/A | 45474 | 0.34 | 0.34 | #N/A | #N/A |  | LAUMAYER | [5 empty] | #N/A |  | SIN DATOS
99584 | PLACA 6PPVSCSMDX PARA 12 HILOS DE FIBRA MONOMODO SC |  | 6PPV-SCSMDX | VCP | Und | #N/A | 45474 | 0.34 | 0.34 | #N/A | #N/A |  | LAUMAYER | [5 empty] | #N/A |  | SIN DATOS
99585 | Puente de bornera EASY BRIDGE para borneras push in, 10 polos | CAB0247 | EFB.2/10R | cabur | und | #N/A | 45474 | 0.34 | 0.34 | #N/A | #N/A |  | LAUMAYER | [5 empty] | #N/A |  | SIN DATOS
99586 | PIG TAIL SIMPLEX MONOMODO UPC 2M, SC |  | FABRICACION NACIONAL | VCP | Und | #N/A | 45474 | 0.34 | 0.34 | #N/A | #N/A |  | LAUMAYER | [5 empty] | #N/A |  | SIN DATOS
99587 | PATCH CORD PCV6A-05G CATEGORIA 6A SSTP, 5FT-1.5M, COLOR GRIS |  | PCV6A-05G | VCP | Und | #N/A | 45474 | 0.34 | 0.34 | #N/A | #N/A |  | LAUMAYER | [5 empty] | #N/A |  | SIN DATOS
99589 | MINIBREAKER 3X20A, 10KA, 230VAC | BKN | BKN-B 10 KA | LS | Und | #N/A | 45706 | 0.64 | 0.64 | #N/A | #N/A |  | PROELECTRICO | [5 empty] | #N/A |  | SIN DATOS
99588 | CIZALLA HERRAGRO 3010 P/LAMINA 6,4 MM HIERRO 13 MM |  | 0 |  | und | 647983 | 44330 | 0 | 0 | 647983 | 647983 |  | CASA FERRETERA
99590 | GUAYA 1/8 |  | 1/8 | GENERICO | und | 875 | 44341 | 0 | 0 | 875 | 875 |  | FRANCISCO MURILLO
99591 | TAPA PARA CANASTILLA 20 CM |  | TBPG20C20 | MECANO | und | 36952 | 44357 | 0 | 0 | 0 | 36952 |  | EDEMSA
99592 | TALADRO DE ARBOL MOTOR 750 W 1 HP 110 V 60HZ | EMK0015 |  |  | und | 1774034 | 44363 | 0 | 0 | 1774034 | 1774034 |  | CASA FERRETERA
99593 | Descansapies sencillo de madera |  | K11-K1 | GENERICO | und | 34000 | 44335 | 0 | 0 | 34000 | 34000 |  | INDUCOMPLEMENTOS
99594 | RELE MONITOR DE VOLTAGE MONOFASICO O TRIFASICO 240V | TCG0052 | MD71BH | GIC | und | #N/A | 45474 | 0.34 | 0.34 | #N/A | #N/A |  | LAUMAYER | [5 empty] | #N/A |  | SIN DATOS
99595 | CUCHILLA PARA CALADORA DE LAMINA |  |  |  | und | 4500 | 44335 | 0 | 0 | 4500 | 4500 |  | HERRAFER
99596 | SUMINISTRO DE UPS VERTIV LIEBERT 2000VA GXT5, MONOFASICA FACTOR DE POTENCIA 0.9, ENTRADA Y SALIDA 120VAC. UPS TORRE/RACK, CON AUTONOMIA APRO. 60 MINUTOS |  | LIEBERT GXT5 | VERTIV | und | 5070588 | 44337 | 0 | 0 | 5070588 | 5070588 |  | UPS
99597 | CAJA TERMOPLASTICA 62X65X30cm |  | S010431OK | BELBOX | und | 423000 | 44337 | 0.004 | 0.004 | 421308 | 421308 |  | MERCAELECTRO
99598 | CLAVIJA PARA TOMA INCRUSTAR 32A 2P + T 110VAC 4H |  | TCV0100 | VCP | Und | 103600 | 45474 | 0.34 | 0.34 | 68376 | 68376 |  | LAUMAYER | [5 empty] | 103600 |  | SIN DATOS
99599
99600 | Suministro de RVAC Pad Mounted Switchgear 35kV, 12,5kA, 3 Way, de un solo lado, operación frontal Modelo 13 A. |  |  | EATON | und | SIN PRECIO | 45731 | 0.47 | 0.47 | #VALUE! | #VALUE! |  | EATON
99601 | Interruptor MASTERPACT NW25 - H2, 3 Polos. Extraíble, tipo bastidor abierto, de 2500 A regulable de 0.4 a 1Inom, poder de ruptura 100 kA - 220/440Vac, Ics=100%Icu, tensión de empleo 690Vac y tensión de aislamiento 1000Vac. Tiene Micrologic 6.0P, Protección en intensidad: Largo Retardo (Ir), corto retardo (Isd), instantánea (Ii) y protección a tierra (Ig), con medidor de potencia digital incluido, señalización de defectos y contactos auxiliares. Incluye comunicación Modbus. Mando motor MCH en 24/30 VDC. Incluye bobina de apertura comunicante (MX com) en 24 V AC/DC y bobina de cierre comunicante (XF com) en 24 V AC/DC. Con bobina de mínima tensión (MN) en 24 V AC/DC. Incluye contacto PF |  |  | SCHNEIDER | Und | SIN PRECIO | 45811 | 0.8 | 0.8 | #VALUE! | #VALUE! |  | SCHNEIDER
99602 | Interruptor MASTERPACT NW40 - H3, 3 Polos. Extraíble, tipo bastidor abierto, de 4000 A regulable de 0.4 a 1Inom, poder de ruptura 150 kA - 220/440Vac, Ics=100%Icu, tensión de empleo 690Vac y tensión de aislamiento 1000Vac. Tiene Micrologic 6.0P, Protección en intensidad: Largo Retardo (Ir), corto retardo (Isd), instantánea (Ii) y protección a tierra (Ig), con medidor de potencia digital incluido, señalización de defectos y contactos auxiliares. Incluye comunicación Modbus. Mando motor MCH en 24/30 VDC. y bobina de cierre comunicante (XF com) en 24 V AC/DC. Con bobina de mínima tensión (MN) en 24 V AC/DC. Incluye bobina de apertura comunicante (MX com) en 24 V AC/DC Incluye contacto PF. |  |  | SCHNEIDER | Und | SIN PRECIO | 45811 | 0.8 | 0.8 | #VALUE! | #VALUE! |  | SCHNEIDER
99603 | BASE PORTA FUSIBLE 3F NH00 160A 690VAC | - | 3NH4030 | SIEMENS | Und | 439350 | 45811 | 0.6 | 0.6 | 175740 | 175740 |  | SIEMENS | SUMECON |  |  |  |  | 439350 | M-ACCESC-1 | T-0.35
99604 | LAMPARA LED 230V 1XT5 8W CON IMAN |  | NSYLAM8T5 | SCHNEIDER | Und | #N/A | 45811 | 0.67 | 0.67 | #N/A | #N/A |  | SCHNEIDER | EQUIELEC |  |  |  |  | #N/A |  | SIN DATOS
99605 | PERCUTOR DE DISPARO | NSX100-250 | LV429270 | SCHNEIDER | Und | 218500 | 45811 | 0.69 | 0.69 | 67735 | 67735 |  | SCHNEIDER | [5 empty] | 218500 | E-BRE-A100 | T-0.1
99606 | CABLE VEHICULO SIS 90° 14 600V NEGRO | SIS |  | CENTELSA | Mt | SIN PRECIO | 44614 | 0 | 0 | #VALUE! | #VALUE! |  | ANIXTER | EDEMSA | [5 empty] | --- | SIN DATOS
99607 | Transformador de corriente, relacion10-20/5A, clase 0.5s, Burden (2.5VA-5VA o10VA), 17,5KV, Ith:8KA, Id:2.5xIth, usointerior, calibrado, BRASFORMER BRASPEL, homologado. | 0 | 0 | 4 ESE | Und | 900000 | 44355 | 0 | 0 | 900000 | 900000 |  | 4 ESE
99608 | Transformador de potencial, relacion 13200√3/120√3V, clase 0.5, Burden(2.5VA-5VA-10VA 15VAo25VA), 17,5KV, uso interior calibrado, BRASFORMER BRASPEL, homologado. | 0 | 0 | 5 ESE | Und | 1450000 | 44355 | 0 | 0 | 1450000 | 1450000 |  | 5 ESE
99609 | Tobera para soplado para seccionador GAV. |  |  | SOCOL | Und | 55000 | 44356 | 0 | 0 | 55000 | 55000 |  | SOCOL
99610 | Contacto de arco para seccionador GAV |  |  | SOCOL | Und | 45000 | 44356 | 0 | 0 | 45000 | 45000 |  | SOCOL
99611 | DPS TIPO PANEL BIFASICO 120/240VAC | 42120-001 | WID0150 | LEVITON | Und | 3907600 | 45474 | 0.34 | 0.34 | 2579016 | 2579016 |  | LAUMAYER | [5 empty] | 3907600 |  | SIN DATOS
99613 | TRANSFORMADOR DE CONTROL 510/220-110 V 300 VA |  | TI-300 |  |  | 174000 | 44363 | 0 | 0 | 174000 | 174000 |  | SIRIO
99614 | Serie W, Conexión transversal, para bornes, Número de polos: 10 |  | 1054460000 | WEIDMÜLLER | Und | #N/A | 45706 | 0.4 | 0.4 | #N/A | 10648 |  | PROELECTRICO | [5 empty] | #N/A |  | SIN DATOS
99615 | CONVERTIDOR CCNASMF40KMDU 10/100 BASET TO 100 BASE FX-SM |  | VEA0014 | vcp | und | 266100 | 45474 | 0.34 | 0.34 |  |  |  | LAUMAYER | [5 empty] | 266100 |  | SIN DATOS
99616 | Biela para seccionador GAV 17,5 kV |  |  | SOCOL | Und | 120000 | 44369 | 0 | 0 | 55000 | 55000 |  | SOCOL
99617 | SOCKET FLUOR RAPID START PEQUEÑO JUEGO MARQUI |  |  | VINILMASTER | Und |  | 44369 | 0 | 0 |  |  |  | FRANCISCO MURILLO
99618 | BOMBILLO LED 20 W E27 6500° K 1600 LM |  |  | GENERICO | und | 16386 | 44369 | 0 | 0 | 16386 | 16386 |  | FRANCISCO MURILLO
99619 | BOMBILLO LED CILINDRICO 40 W 3600 LM-240 v E27 6500 K PRO-LI |  |  | GENERICO | und | 13025 | 44369 | 0 | 0 | 13025 | 13025 |  | FRANCISCO MURILLO
99620 | ESPÁTULA METÁLICA 3 PUL" |  |  | GENERICO | und |  | 44369 | 0 | 0 |  |  |  | FRANCISCO MURILLO
99621 | PATCH CORD 3 MTRS CAT 6A COLOR BLANCO |  | VYD0250 | LEVITON | und | 115100 | 45474 | 0.34 | 0.34 | 32110 | 32110 |  | LAUMAYER | [5 empty] | 115100 |  | SIN DATOS
99622 | VINILMASTER SUPER LAVABLE CUÑETE PARA INTERIOR X5 GALONES |  | 0 | VINILMASTER | und | 210084 | 44371 | 0 | 0 | 210084 | 210084 |  | PROFESIONAL DE PINTURAS
99623 | BROCHA DE 5 PUL" | 0 | 0 | 0 | und | 16386 | 44371 | 0 | 0 | 16386 | 16386 |  | PROFESIONAL DE PINTURAS
99624 | BROCHA DE 4 PUL" |  | 0 | 0 | Und | 13025 | 44371 | 0 | 0 | 13025 | 13025 |  | PROFESIONAL DE PINTURAS
99625 | ESPÁTULA METÁLICA 3 PUL" | 0 | 0 | 0 | Und | 2641 | 44371 | 0 | 0 | 2641 | 2641 |  | PROFESIONAL DE PINTURAS
99626 | BROCA ESCALONADA DE 4 A 32 MM |  | 0 |  |  |  | 44371
99627 | VARIADOR DE VELOCIDAD 380-500VAC 50HP/FILTRO EMC/PROTECCION CONTRA SOBRETENSIONES CON COMUNICACIÓN MODBUS RTU, MODBUS TCP , ETHERNET IP, 2 AI ,2 AO, 8 DI , 1 DO CON REACTATANCIAINTERNA DEL 5% | DG1-34072FN-C21C | 0 | EATON | Und | 23421829.2 | 45731 | 0.47 | 0.47 |  |  |  | EATON | [5 empty] | 23421829.2
99628 | MODULO DE TERMISTOR DE ENTRADA 3X PT100RTD | DXG-EXT-THER1 | 0 | EATON | Und | 795984 | 45731 | 0.47 | 0.47 |  |  |  | EATON | [5 empty] | 795984
99629 | VENTILACION AXIAL INDUSTRIAL220V |  | 0 | ENERGINN | Und | 770344 | 45051 | 0 | 0 | 650470 | 0 |  | CASA FERRETERA | ENERGINN
99630 | CONTACTOR 700AMP AC1, 500AMP AC3, 110-120VAC, 2NA+2NC | DILM500-S/22 (110-120V 50/60 HZ) | 0 | EATON | Und | #N/A | 45731 | 0.47 | 0.47 | #N/A | #N/A |  | EATON | LAUMAYER | MELEXA |  |  |  | #N/A | M-CONTPT-1 | T-0.41
99631 | TRANSFORMADOR TRIFASICO 45 KVA (SEGÚN COTIZACION) | SECO CLASE H | - | - | Und | COTIZAR | 44376 | 0 | 0 | #VALUE! | #VALUE! |  | WEG | RYMEL | MAGNETRON | TESLA |  |  |  | M-TRANFAISL-1 | T-1.73
99632 | LAMPARA LED FIJACIÓN MAGNÉTICA SERIE LED ECOLINE CON INT |  | 02540.3-10 | STEGO | Und | 152293 | 44379 | 0 | 0 | 152293 |  |  | TECONEX
99633 | TRANSFORMADOR DE VOLTAJE 120VAC/24VAC 100VA | 0 | 0 | SIRIO | Und | SIN PRECIO | 44789 | 0 | 0 | #VALUE! | #VALUE! |  | SIRIO |  |  | SDT |  |  | #N/A | M-MBREPT-1 | T-0.45
99634 | MINIBREAKER 3X50A CURVA K |  | 2CDS253001R0577 | ABB | Und | 461900 | 45729 | 0.52 | 0.55 | 148800 | 143840 |  | ABB | IMSEL | PROELECTRICO |  |  |  | 461900 | M-MBREPT-1 | T-0,39
99635 | CABLE VEHICULO SIS 90° 12 600V NEGRO | 0 |  | CENTELSA | Mt | SIN PRECIO | 44614 | 0 | 0 | #VALUE! | #VALUE! |  | EDEMSA | MELEXA | EQUIELEC | EDEMCO |  |  |  | --- | SIN DATOS
99636 | TAPETE DIELECTRICO CLASS 4 ANCHO 1 X 1 MT LARGO | 0 | 0 | DURATUF | und | 212241 | 44399 | 0 | 0 | 212241 | 212241 |  | SE&SO ELECTRIC
99637 | TAPETE DIELECTRICO CLASS 0 ANCHO 1 X 1 MT LARGO | 0 | 0 | DURATUF | und | 108517 | 44399 | 0 | 0 | 108517 | 108517 |  | SE&SO ELECTRIC
99638 | TRANSFORMADOR DE AISLAMIENTO 20KVA 220- 220/127 SECO BAJA BAJA INCLUYE CUBA |  |  |  | Und | 2875000 | 44404 | 0 | 0 | 2875000 | 2875000 |  | MAXWELL
99639 | VARIADOR DE VELOCIDAD, Tensión: 480 VAC. Potencia: 25 Hp |  | FR-F840-00380-3-N6 | MITSUBISHI | Und | #N/A | 45706 | 0 | 0 | #N/A | #N/A |  | PROELECTRICO | [5 empty] | #N/A |  | SIN DATOS
99640 | MEDIDOR ELECTRONICO MULTIFUNCIONAL 3*110…220V. CLASE 1 CALIBRADO BIDIRECCIONAL, CON PERFIL DE CARGA, CON OPCION DE COMUNICACIÓN. COMPATIBLE MV90. VERIFICADO Y CON PROTOCOLO. | 0 | 2020 | ISKRA | Und | 850000 | 44413 | 0 | 0 | 850000 | 850000 |  | MAVILL
99641 | Módulo base, permite la conexión paralela de hasta 7 módulos esclavos DTC2000XX, Controlador multientrada, con dos salidas a relé. | DTC1000R | DEL0259 | DELTA | Und | 290600 | 45474 | 0.34 | 0.34 | 191796 | 191796 |  | LAUMAYER | [5 empty] | 290600 |  | SIN DATOS
99642 | VARIADOR DE VELOCIDAD 380-480VAC 60HP/PROTECCION CONTRA SOBRETENSIONES CON COMUNICACIÓN MODBUS RTU | ACS580 | ACS580-01-088A-4+J400 | abb | Und | #N/A | 45729 | 0.52 | 0.55 | #N/A | #N/A |  | AUTOMATIZACIÓN | IMSEL | PROELECTRICO |  |  |  | #N/A
99643 | Bornes Klippon Conect, Gama universalm Conexión Brida-Tornillo 24A |  | 1020000000 | WEIDMÜLLER | Und | 2290.5 | 44456 | 0.353 | 0.353 | 1481.9535 | 1481.9535 |  | RG DISTRIBUCIONES | PROELECTRICO
99644 | Tapa Terminal Bornera WDU 2,5 - WDU 10 |  | 1050000000 | WEIDMÜLLER | Und |  | 44456 | 0.353 | 0.353 | 0 | 0 |  | RG DISTRIBUCIONES | PROELECTRICO
99645 | Bornes Klippon Conect, Gama universalm Conexión Brida-Tornillo 125A |  | 1020500000 | WEIDMÜLLER | Und |  | 44456 | 0.353 | 0.353 | 0 | 0 |  | RG DISTRIBUCIONES | PROELECTRICO
99646 | Bornes Klippon Conect, Gama universalm Conexión Brida-Tornillo 232A |  | 1024600000 | WEIDMÜLLER | Und |  | 44456 | 0.353 | 0.353 | 0 | 0 |  | RG DISTRIBUCIONES | PROELECTRICO
99647 | Gabinete Poliester RAL- 7035 de 800x600x300 mm IP65 IK09 |  |  |  | und | 1149900 | 45491 | 0 | 0 | 1149900 | 1149900 |  | MERCAELECTRO
99648 | RELE PROTECCION SEL-751 |  | SEL-751 | SEL | Und | 1498 USD | 44459 | 0 | 0 | #VALUE! | #VALUE! |  | SEL
99649 | TRANSFORMADOR DE CORRIENTE 400/5 ABIERTA CLASE 0,5 3,75 VA |  |  | MAVILL | Und | 225000 | 44461 | 0 | 0 | 225000 | 225000 |  | MAVILL
99650 | ROUTER DWR-M921.3G.4G-LTE SIMCARD 4 PTOS 10/100MBPS |  | DLI0052 | DLINK | Und | 1124100 | 45474 | 0.34 | 0.34 | 741906 | 741906 |  | LAUMAYER | [5 empty] | 1124100 |  | SIN DATOS
99651 | SWITCH DGS-121- -26,ADMIN L2/L3 24 PUERTOS GIGA+2SFP |  | DLI0011 | - | Und | 2348100 | 45474 | 0.34 | 0.34 | 1549746 | 1549746 |  | LAUMAYER | [5 empty] | 2348100 |  | SIN DATOS
99652 | PLUG 6APLG-S6A, CAT 6A UTP, BLINDADO |  | VYD0904 | - | Und | 146600 | 45474 | 0.34 | 0.34 | 96756 | 96756 |  | LAUMAYER | [5 empty] | 146600 |  | SIN DATOS
99653 | Marcacion de bornera numeros 1 al 10 | WD0063 | 460660001 |  | Und
99654 | FEMALE CONTACT 1 5 | 66B8240G02 |  | EATON | Und | #N/A | 45731 | 0.47 | 0.47 | 52 | #N/A |  | EATON | [5 empty] | #N/A
99655 | AERO WIRING BOX | 67C8137G01 |  | EATON | Und | #N/A | 45731 | 0.47 | 0.47 | 54 |  |  | EATON | [5 empty] | #N/A
99656 | TRANSFORMADOR BAJA-BAJA 20kVA 440/220-110V | TIPO SECO |  |  | Und
99657 | DPS TIPO 2, 40KA 3 POLOS CLASE 2 150VDC |  | FV20C/2-150PVS | FATECH | Und | #N/A | 44562 | 0 | 0 | 164776 | 164776 |  | DESTEC | [5 empty] | #N/A | M-DPSXXX-1 | T-1.73
99658 | BREAKER 3X(320-800) A 85/85 KA 240/440V UNIDAD ELECTRONICA LSI | 3VA22 | 3VA25806HM320AA0 | SIEMENS | Und | 10283400 | 45811 | 0.52 | 0.52 | 4936032 | 4936032 |  | SIEMENS | [5 empty] | 10283400
99659 | interruptor automático 3VA1 IEC bastidor 400 poder de corte clase C Icu = 110kA @ 415 V 3 polos, protección de línea TM240, ATAM, In = 320A protección contra sobrecarga Ir = 224A ... 320A protección contra cortocircuitos Ii = 5 ... 10 x En kit de guarda tuercas | 3VA13 | 3VA13327EF320AA0 | SIEMENS | Und | 4158600 | 45811 | 0.55 | 0.55 | 1871370 | 1871370 |  | SIEMENS | [5 empty] | 4158600
99660 | Breaker UL bastidor 250 poder de corte clase H 65kA @ 480V 3 polos, protección de línea TM240, ATAM, In = 250A protección contra sobrecarga Ir = 200A ... 250A protección contra cortocircuitos Ii = 5 ... 10 x In sin conexión | 3VA5 UL | 3VA52256EF310AA0 | SIEMENS | Und | 3066750 | 45811 | 0.55 | 0.55 | 1380037.5 | 1380037.5 |  | SIEMENS | [5 empty] | 3066750
99661 | Breaker UL bastidor 250 poder de corte clase H 65kA @ 480V 3 polos, protección de línea TM240, ATAM, In = 200A protección contra sobrecarga Ir = 160A ... 200A protección contra cortocircuitos Ii = 5 ... 10 x In | 3VA5 UL | 3VA52206EF310AA0 | SIEMENS | Und | 2753550 | 45811 | 0.55 | 0.55 | 1239097.5 | 1239097.5 |  | SIEMENS | [5 empty] | 2753550
99662 | Breaker UL bastidor 250 poder de corte clase H 65kA @ 480V 3 polos, protección de línea TM240, ATAM, In = 150A protección contra sobrecarga Ir = 120A ... 150A protección contra cortocircuitos Ii = 5 ... 10 x In | 3VA5 UL | 3VA52156EF310AA0 | SIEMENS | Und | 2692650 | 45811 | 0.55 | 0.55 | 1211692.5 | 1211692.5 |  | SIEMENS | [5 empty] | 2692650
99663 | Breaker UL bastidor 125 poder de corte clase H 65kA @ 480V 3 polos, protección de línea TM240, ATAM, In = 30A protección contra sobrecarga Ir = 24A ... 30A protección contra cortocircuitos Ii = 5 ... 10 | 3VA5 UL | 3VA51306EF310AA0 | SIEMENS | Und | 917850 | 45811 | 0.55 | 0.55 | 413032.5 | 413032.5 |  | SIEMENS | [5 empty] | 917850
99664 | Breaker IEC bastidor 250 poder de corte clase H Icu = 85kA @ 415V 3 polos, protección de línea ETU350, LSI, In = 250A protección contra sobrecarga Ir = 100A ... 250A protección contra cortocircuitos Isd = 1,5 ... 10 x Ir , Ii = 10 x En kit de guarda tuercas | 3VA22 | 3VA22256HN320AA0 | SIEMENS | Und | 3906300 | 45811 | 0.55 | 0.55 | 1757835 | 1757835 |  | SIEMENS | [5 empty] | 3906300
99665 | Breaker UL bastidor 125 poder de corte clase H 65kA @ 480V 3 polos, protección de línea TM240, ATAM, In = 15A protección contra sobrecarga Ir = 12A ... 15A protección contra cortocircuitos Ii = 10 ... 20 | 3VA5 UL | 3VA51206EF310AA0 | SIEMENS | Und | 917850 | 45811 | 0.55 | 0.55 | 413032.5 | 413032.5 |  | SIEMENS | [5 empty] | 917850
99666 | Breaker UL bastidor 125 poder de corte clase H 65kA @ 480V 3 polos, protección de línea TM240, ATAM, In = 30A protección contra sobrecarga Ir = 24A ... 30A protección contra cortocircuitos Ii = 5 ... 10 | 3VA5 UL | 3VA51506EF310AA0 | SIEMENS | Und | 917850 | 45811 | 0.55 | 0.55 | 413032.5 | 413032.5 |  | SIEMENS | [5 empty] | 917850
99667 | TRANSFORMADOR MEDIA TENSIÓN 15-30/5 CLASE 0,5 S 2,5 VA |  |  | MAVILL | Und | 1150000 | 44484 | [5 empty] | MAVILL
99668 | CPU COMPACTA AC 24E/16S RELE ETHERNET |  | TM221CE40R | SCHNEIDER | UND | 8073474 | 45811 | 0.62 | 0.62 | 3067920.12 | 3067920.12 |  | SCHNEIDER | [5 empty] | 8073474
99669 | Breaker UL Frame 400 clase de poder de corte H 65 kA a 480 V de 3 polos, protección de distribuciones TM240, ATAM, In=400 A protección de sobrecarga Ir=320 A...400 A protección contra cortocircuitos Ii=5...10 x In sin conexión | 3VA5 UL | 3VA53406EF310AA0 | SIEMENS | Und | 4197750 | 45811 | 0.55 | 0.55 | 1888987.5 | 1888987.5 |  | SIEMENS | [5 empty] | 4197750
99675 | Breaker IEC tamaño 400 Clase de poder de corte M Icu=55 kA a 415 V 3 polos, protección de instalaciones TM240, ATAM, In=400 A Protección de sobrecarga Ir=280 A...400 A protección de cortocircuito Ii=5...10 x In conexión plana con tornillos | 3VA13 | 3VA13405EF320AA0 | SIEMENS | UND | 3506100 | 45811 | 0.55 | 0.55 | 1577745 | 1577745 |  | SIEMENS | [5 empty] | 3506100
99676 | Disparador de mínima tensión flexible 208-277 V AC, 50/60 Hz Accesorio para: 3VA10 a 3VA14 y 3VA20 a 3VA24 |  | 3VA99880BA23 | SIEMENS | und | 330600 | 45811 | 0.55 | 0.55 | 148770 | 148770 |  | SIEMENS | [5 empty] | 330600
99677 | BORNERA DE PRUEBA TIPO CUCHILLA |  |  | FARCEL | und | 350000 | 45231 | 0 | 0 | 260000 | 260000 |  | 4 ESE
99678 | TRANSFOMADORES DE POTENCIAL 13200^3/120^3 V CLASE 0,5 5VA CALIBRADO 17.5KV |  |  |  | und
99679 | MODEM 4G ENCRIPTADOR EXTERNO( De acuerdo a codigo de medida) para medidor. |  |  |  | und
99680 | CONTADOR ELECTRONICO BIFÁSICO, PARA ENERGIA ACTIVA Y ENERGÍA REACTIVA, 3H, 5(100)A, 2*120/208V. Clase 1,0 , CALIBRADO MARCA APPLIED METER O SIMILAR VERIFICADO Y CON PROTOCOLO |  | HIKING |  | und
99681 | BLOQUE DE BORNERAS PARA SEÑAL DE CORRIENTE CON PORTASELLOS. |  |  | MAVILL | UND | 130000 | 44504 | [5 empty] | MAVILL
99682 | BREAKER 3X(440-630) A 55/25 KA 240/440V UNIDAD ATAM | 3VA-1 | 3VA14634EF320AA0 | SIEMENS | und | 4406550 | 45811 | 0.55 | 0.55 | 1982947.5 | 1982947.5 |  | SIEMENS | [5 empty] | 4406550
99683 | BREAKER 3X(280-400) A 36KA 500 V | 3VA1340 | 3VA13405EF320AA0 | SIEMENS | und | 3506100 | 45811 | 0.55 | 0.55 | 1577745 | 1577745 |  | SIEMENS | [5 empty] | 3506100
99684 | ADAPTADOR 41086-SLI, F.O, LC DUPLEX, SM, CON GUARDAPOLVO
99685 | FILTRO DE SALIDA, 150X150mm |  | 860209 |  | und
99686 | JACK ATLAS 6ASJKRE6, CAT.6A,BLINDADO,NEGRO SIN GUARDAPOL |  | VYD0859 | LEVITON | Und | 106000 | 45474 | 0.34 | 0.34 | 69960 | 69960 |  | LAUMAYER | [5 empty] | 106000 |  | SIN DATOS
99687 | DPS CLASE I+II,SEGÚN IEC 61643-11,150 V, 3 + 1, (10/350 μs) SEÑALIZACIÓN, DEHN. |  | 3xDB M 1 150 FM + 1xDGPM 255 FM + 3xDG S 150 FM | DEHM | und |  | 44518
99688 | VARIADOR DE VELOCIDAD 3KW 400/480V PARA MOVIMIENTO DE FLUIDOS |  | VYD0928 | LEVITON | Und | 153600 | 45474 | 0.34 | 0.34 | 101376 | 101376 |  | LAUMAYER | [5 empty] | 153600 |  | SIN DATOS
99685 | FILTRO DE SALIDA, 150X150mm |  | 860209 | YHZ | und | 67000 | 45706 | 0.5394 | 0.5394 | 30860.2 | 30860.2 |  | PROELECTRICO | [5 empty] | 67000
99686 | REJILLA PLASTICA DE MOTOR PARA VENTILADOR DE 119X119mm |  | LZ 30-6 | EBMPAPST | und | 46000 | 45706 | 0.5198 | 0.5198 | 22089.2 | 21948.0212 |  | PROELECTRICO | [5 empty] | 46000
99687 | DPS CLASE I+II,SEGÚN IEC 61643-11,150 V, 3 + 1, (10/350 μs) SEÑALIZACIÓN, DEHN. |  | 3xDB M 1 150 FM + 1xDGPM 255 FM + 3xDG S 150 FM | DIXPRO | und | 3774540 | 44522 | [5 empty] | DIXPRO
99689 | VIDRIO TEMPLADO TRANSPARENTE 3mm x 842X394 X R100 |  |  | PANORAMIC | UND |  |  |  |  | 0 | 0 |  | PANORAMIC
99690 | TRANSFORMADOR DE CORRIENTE MEDIA TENSIÓN 15/85-30/5 CL 0,5S 2,5 VA |  |  | ATEL | und | 1250000 | 44525 | 0 | 0 | 1250000 | 1250000 |  | MAVILL
99691 | HERRAJE VACIO BLINDADO CON 24 ESPACIOS 1 UR 19" CON BARRA TRASERA PARA ORGANIZAR LOS CABLES | BPPV-24SH | VCU0047 |  | und
99692 | BANDEJA PORTA-EMPALME (SPLICE) FSTV-12/24H PARA 24H |  | VFO0455 |  | Und | 65600 | 45474 | 0.34 | 0.34 | 43296 | 43296 |  | LAUMAYER | [5 empty] | 65600 |  | SIN DATOS
99693 | REJILLA PLASTICA DE MOTOR PARA VENTILADOR DE 119X119mm |  | LZ 30-6 |  | und
99694 | Transformador de 25kVA 440 – 220/127V, reductor, trifásico tipo seco baja baja. | SECO – CLASE H | 440 – 220/127V | MAXWELL | und | 5775000 | 44536 | 0 | 0 | 5775000 | 5775000 |  | MAXWELL
99695 | BLOQUE DE CORTE NSX400N 3P SR |  | LV432403 | SCHNEIDER | und | #N/A | 45811 | 0.8 | 0.8 | #N/A | #N/A |  | SCHNEIDER | [5 empty] | #N/A
99696 | UNIDAD MICROLOGIC 5.3 E PARA INTERRUPTOR DE NSX400N DE 3X400A |  | LV432097 | SCHNEIDER | und | #N/A | 45811 | 0.8 | 0.8 | #N/A | #N/A |  | SCHNEIDER | [5 empty] | #N/A
99697 | BLOQUE DE CORTE NSX630N 3P SR |  | LV432803 | SCHNEIDER | und | #N/A | 45811 | 0.8 | 0.8 | #N/A | #N/A |  | SCHNEIDER | [5 empty] | #N/A
99698 | UNIDAD MICROLOGIC 5.3 E PARA INTERRUPTOR DE NSX630N DE 3X630A |  | LV432096 | SCHNEIDER | und | #N/A | 45811 | 0.8 | 0.8 | #N/A | #N/A |  | SCHNEIDER | [5 empty] | #N/A
99699 | CPU M200 40I O 220VAC RELAY ETH |  | TM200CE40R | SCHNEIDER | und | 7076514 | 45811 | 0.64 | 0.64 | 2547545.04 | 2547545.04 |  | SCHNEIDER | [5 empty] | 7076514
99700 | CABLE FOTOVOLTAICO PV XLPE 200V 90° C SR #12 |  |  | CENTELSA | Mt | SIN PRECIO | 44614 | 0 | 0 | #VALUE! | #VALUE! |  | EDEMSA | MELEXA | EQUIELEC | EDEMCO |  |  |  | --- | SIN DATOS
99701 | PATCH CORD F.O. LC/LC, MONOMODO, 3mts, CHAQUETA 2mm, DUPLEX, |  |  | VCP | und | 2063000 | 44547 | 0.49 |  | 1052130 | 2063000 |  | SIEMENS
99702 | CPU COMPACTA AC 14E/10S RELE ETHERNET |  | TM200CE24R | SCHNEIDER | und | 5013362 | 45811 | 0.64 | 0.64 | 1804810.32 | 1804810.32 |  | SCHNEIDER | [5 empty] | 5013362
99703 | Motor de carga de resorte MO 220-250 V AC / DC Accesorio para disyuntor 3WL10 / 3VA27 (SE) |  | 3VW90110AF04 | SIEMENS | und | 4110750 | 45811 | 0.57 | 0.57 | 1767622.5 | 1767622.5 |  | SIEMENS | [5 empty] | 4110750
99704 | HERRAJE BLINDADO 4S255-S24,24PTOS,1UR | 4S255-S24 | VYD0259 | LEVITON | Und | 591200 | 45474 | 0.34 | 0.34 | 390192 | 390192 |  | LAUMAYER | [5 empty] | 591200
99705 | BREAKER 3X(100-250) A 36KA 500V | 3VA2225 | 3VA22255HL320AA0 | SIEMENS | und | #N/A | 45811 | 0.55 | 0.55 | #N/A | #N/A |  | SIEMENS | [5 empty] | #N/A
99706 | PATCH CORD DUPLEX PCVLCLCSM-20 MONOMODO LC-LC 20M, UPC | PCVLCLCSM-20 | VFO0359 | VCP | Und | 210600 | 45474 | 0.34 | 0.34 | 138996 | 138996 |  | LAUMAYER | [5 empty] | 210600 |  | SIN DATOS
99707 | PATCH CORD H6A10-10W, BLANCO CAT 6A, 10G, 10PIES, HIGH-FLEX | H6A10-10W | VYD0939 | LEVITON | Und | 122500 | 45474 | 0.34 | 0.34 | 80850 | 80850 |  | LAUMAYER | [5 empty] | 122500 |  | SIN DATOS
99708 | CAJA DE EMPALME DE PARED WBV-1M HASTA 24HLC | WBV-1M | VFO0288 | VCP | Und | 365600 | 45474 | 0.34 | 0.34 | 241296 | 241296 |  | LAUMAYER | [5 empty] | 365600 |  | SIN DATOS
99709 | CABLE FOTOVOLTAICO PV XLPE 200V 90° C SR #10 |  |  | CENTELSA | Mt | SIN PRECIO | 44614 | 0 | 0 | #VALUE! | #VALUE! |  | EDEMSA | MELEXA | EQUIELEC | EDEMCO |  |  |  | --- | SIN DATOS
99710 | BREAKER 3X(440-630) A 85/36 KA 240/440V |  | 3VA14635EF320AA0 | SIEMENS | und | 4571850 | 45811 | 0.55 | 0.55 | 2057332.5 | 2057332.5 |  | SIEMENS | [5 empty] | 4571850
99711 | Celda Xiria monobloque de 3 celdas, Remonte + Seccionador + Interruptor (Rele Wicc con funciones de corriente). 13.2KV, 630A, 16KA. |  |  | EATON | Und | SIN PRECIO | 45731 | 0.47 | 0.47 | #VALUE! | #VALUE! |  | EATON | LAUMAYER | MELEXA | [5 empty] | SIN DATOS
99712 | PATCH CORD F.O. LC/LC, MONOMODO, 3mts, CHAQUETA 2mm, DUPLEX, | REEMPLAZO DEL PATCHCORD VFO0044 | FABRICACION NACIONAL | VCP | Und | #N/A | 45474 | 0.34 | 0.34 | #N/A | #N/A |  | LAUMAYER | [5 empty] | #N/A |  | SIN DATOS
99713 | PATCH CORD DUPLEX PCVLCLCSM-20 MONOMODO LC-LC 20M, UPC | PCVLCLCSM-20 | VFO0359 | VCP | Und | 210600 | 45474 | 0.34 | 0.34 | 138996 | 138996 |  | LAUMAYER | [5 empty] | 210600 |  | SIN DATOS
99714 | PATCH CORD H6A10-10W, BLANCO CAT 6A, 10G, 10PIES, HIGH-FLEX | H6A10-10W | VYD0939 | VCP | Und | 122500 | 45474 | 0.34 | 0.34 | 80850 | 80850 |  | LAUMAYER | [5 empty] | 122500 |  | SIN DATOS
99715 | CAJA DE EMPALME DE PARED WBV-1M HASTA 24HLC | WBV-1M | VFO0288 | VCP | Und | 365600 | 45474 | 0.34 | 0.34 | 241296 | 241296 |  | LAUMAYER | [5 empty] | 365600 |  | SIN DATOS
99716 | HERRAJE BLINDADO 4S255-S24,24PTOS,1UR | 4S255-S24 | VYD0259 | LEVITON | Und | 591200 | 45474 | 0.34 | 0.34 | 390192 | 390192 |  | LAUMAYER | [5 empty] | 591200 |  | SIN DATOS
99717 | PICA PORTE | DECADEN |  |  | Und |  | 44595 | 0 | 0 | 0 | 0 |  | TORNILLO Y CORTE
99718 | LAMPARA SYLVANIA LED 50W | FT P24359 |  |  | Und |  | 44595 | 0 | 0 | 0 | 0 |  | TORNILLO Y CORTE
99719 | TUBO SIKAFLEX 1A GRIS |  |  |  | CJX 24 UN |  | 44595 | 0 | 0 | 0 | 0 |  | TORNILLO Y CORTE
99720 | PISTOLA SILICONA |  |  |  | Und |  | 44595 | 0 | 0 | 0 | 0 |  | TORNILLO Y CORTE
99721 | BROCA PARA METAL 7/16 | HSS | INCOLME |  | Und |  | 44595 | 0 | 0 | 0 | 0 |  | TORNILLO Y CORTE
99722 | FUSIBLE TRAFO 300VA 2AMP |  |  |  | Und |  | 44595 | 0 | 0 | 0 | 0 |  | TORNILLO Y CORTE
99723 | FUSIBLE 2AMP |  |  |  | Und |  | 44595 | 0 | 0 | 0 | 0 |  | TORNILLO Y CORTE
99724 | GABINETE GM R48TC-100,48 RELES,SP,NEMA2,PUERTA Y LLAVE |  | WID0721 | LEVITON | Und | 99999999 | 45474 | 0.34 | 0.34 | 65999999.34 | 65999999.34 |  | LAUMAYER | [5 empty] | 99999999 |  | SIN DATOS
99725 | MODULO COMANDO RPM16-316, OARA GMAX |  | WID0418 | LEVITON | Und | 99999999 | 45474 | 0.34 | 0.34 | 65999999.34 | 65999999.34 |  | LAUMAYER | [5 empty] | 99999999 |  | SIN DATOS
99726 | PANEL INSERCION GM R1600-000 16 MODULOS, VACIO, SIN RELES |  | WID0719 | LEVITON | Und | #N/A | 45474 | 0.34 | 0.34 | #N/A | #N/A |  | LAUMAYER | [5 empty] | #N/A |  | SIN DATOS
99727 | RELE LATCHING RELAY-2CB,2POLOS, 208/240VAC 20A |  | WID0724 | LEVITON | Und | #N/A | 45474 | 0.34 | 0.34 | #N/A | #N/A |  | LAUMAYER | [5 empty] | #N/A |  | SIN DATOS
99728 | UNIDAD PROGRAMACION RHDU1-300,LUMACAN PARA GMAX |  | WID0424 | LEVITON | Und | #N/A | 45474 | 0.34 | 0.34 | #N/A | #N/A |  | LAUMAYER | [5 empty] | #N/A |  | SIN DATOS
99729 | GABINETE DE ILUMINACION GMR48TC-100 PARA 48 RELES, CON UNIDAD DE PROGRAMACION RHDU1-300 LUMACAN PARA GMAX Y RELE LATCHING 2 POLOS 208/240 VAC 20A |  | WID0721 | LEVITON | Und | 99999999 | 45474 | 0.34 | 0.34 | 65999999.34 | 65999999.34 |  | LAUMAYER | [5 empty] | 99999999
99730 | VARIADOR DE VELOCIDAD RECTIFICACION POR DIODOS CONTROL ESCALAR 2 HP ENTRADA 1F, 200/240 60HZ,SALIDA 3F, V/F PROGRAMABLE | GOODRIVE 10 | GD10-1R5G-S2-B | INVT. | Und | 710000 | 44613 | 0 | 0 | 710000 | 710000 |  | FYV ATUTOMATIZACIÓN
99731 | VARIADOR DE VELOCIDAD RECTIFICACION POR DIODOS CONTROL ESCALAR 3 HP ENTRADA 1F, 200/240 60HZ,SALIDA 3F, V/F PROGRAMABLE | GOODRIVE 10 | GD10-2R2G-S2-B | INVT. | Und | 840000 | 44613 | 0 | 0 | 840000 | 840000 |  | FYV ATUTOMATIZACIÓN
99732 | Switchgear Xiria E, Barraje de 630Amp, 24kV, 13,8 kV de servicio, 16kA ICC. Compuesto por: - 1 celda de entrada direct connect panel. - 1 celda de salida con Interruptor de 200A, motorizado, con relé de protección WIC1-2PEH, con CT´s protección 32-112A. - 1 celda de salida con Interruptor de 200A, motorizado, con relé de protección WIC1-2PEH, con CT´s protección 64-224A. |  |  | EATON | Und | SIN PRECIO | 45731 | 0.47 | 0.47 | #VALUE! | #VALUE! |  | EATON
99733 | TRANSFORMADOR EN RESINA 13,200/460 VAC 500 KVA CLASE F |  |  | RYMEL O SIMILAR | Und | 39330000 | 44620 | 0 | 0 | 39330000 | 39330000 |  | RYMEL
99734 | TRANSFORMADOR DE CONTROL 220-127/220-127 V 500 VA | SECO |  | SIRIO | Und | SIN PRECIO | 44789 | 0 | 0 | #VALUE! | #VALUE! |  | SIRIO
99735 | RELE DE FALLA A TIERRA Y MONITOR DE HILO PILOTO | SE-105 |  | STARTCO | Und | "+1420XTRM | 44623 | 0 | 0 | #VALUE! | #VALUE! |  | INSE GROUP
99736 | TRANSFORMADOR DE CORRIENTE PARA RELE DE FALLA A TIERRA | CT200 |  | STARTCO | Und | "+146XTRM | 44623 | 0 | 0 | #VALUE! | #VALUE! |  | INSE GROUP
99737 | CONTACTOR DE CONTROL 3NO,2NC 600V , BOBINA 24VDC | TESYS D | CAD32BD | SCHNEIDER | Und | 1153070 | 45811 | 0.6902 | 0.69 | 357221.086 | 357451.7 |  | SCHNEIDER | [5 empty] | 1153070 |  | SIN DATOS
99738 | SAFETY COVER PROTECTIVE |  | LAD9ET1S | SCHNEIDER | Und | 46200 | 45811 | 0.6902 | 0.69 | 14312.76 | 14322 |  | SCHNEIDER | [5 empty] | 46200 |  | SIN DATOS
99739 | Arrancador Suave de la Serie V5 con Bypass, de referencia V50250B con Potencia de Salida de 132KW, Corriente de 250 Amp con capacidad de arranque hasta 4.5 veces la corriente nominal para trabajo pesado y Tensión de Alimentación de III 230-500 VAC. Equipocon carcaza de protección IP20 y Dimensiones, Alto: 523mm / Ancho: 316mm / Profundo: 262mm - Peso 22Kg |  | V50250B | POWER ELECTRONICS | Und | 2454,48*TRM | 44862 | 0 | 0
99740 | Arrancador Suave de la Serie V5 con Bypass, de referencia V50075B con Potencia de Salida de 55KW, Corriente de 135 Amp con capacidad de arranque hasta 3.5 veces la corriente nominal para trabajo normal y Tensión de Alimentación de III 230-500 VAC. |  | VB50075B | POWER ELECTRONICS | Und | 3876600 | 44650 | 0 | 0 | 3876600 | 3876600
99741 | Filtro Activo de La Serie FQA Freemaq, ReferenciaFQA020055 de 200 Amperios y Tension de 380- 500 VAC para la Cancelación Dinámica y Precisa de Armónicos (THDi), Control del Factor de Potencia (Cos Phi), Control Dinámico de Tensión para estabilización de red (STATCOM). Diseñado para trabajo Normal con Temperatura de Operación hasta 40°C. Gabinete Autosoportado de Protección IP54 con Dimensiones Alto: 2000mm / Ancho: 595mm / Profundo: 730mm - Peso 450Kg. |  | FQA020055 | POWER ELECTRONICS | Und | 75051600 | 44652 | 0 | 0 | 75051600 | 75051600
99742 | PATCHCORD DUPLEX MONOMODO UPC 2 MTS SC -LC |  |  | FABRICACION NACIONAL | Und | SIN PRECIO | 45474 | 0.34 | 0.34 | #VALUE! | #VALUE! |  | LAUMAYER | [7 empty] | SIN DATOS
99743 | AUTOTRANSFORMADOR DE 150 KVA 400/440/460V TRIFASICO SECO |  |  | MAXWELL | Und | 16791250 | 44697 | 0 | 0 | 16791250 | 16791250 |  | MAXWELL
99744 | DPS 600VDC |  | V20 PV | OBO BETTERMANN | Und | CONSULTAL | 45536 | 0.68 | 0.68 | #VALUE! | #VALUE! |  | DISER | [5 empty] | #N/A
99745 | Transformador de potencial. Nivel de aislamiento: 52/95/250kV. Frecuencia: 60 Hz. Relación de transformación: 44000√3/120√3-120√3V. Potencias y clases de precisión: * Secundario No. 1: 15VA=0.2. * Secundario No. 2: 15VA=3P. Sobre tensión admisible: 1.9Un/8h y 1.2Un/Continuos. Tornillos para precinto en la caja bornes | EXTERIOR RESINA GRIS |  | ESITAS | Und | 6500000 | 44734 | 0 | 0 | 6500000 | 6500000 |  | 4S
99746 | Transformador de corriente. Nivel de aislamiento: 52/95/250kV Frecuencia: 60 Hz. Relación de transformación: 40-80/5-5A. Potencias y clases de precisión: * Secundario No. 1: 5VA=0.2S * Secundario No. 2: 15VA=5P20. Tornillos para precinto en la caja bornes | EXTERIOR RESINA GRIS |  | ESITAS | Und | 5500000 | 44734 | 0 | 0 | 5500000 | 5500000 |  | 4S
99747 | Medidor electrónico,1(10) A, multirango de tensión 57-480 V (Fase-Neutro), 60 Hz, tres elementos, 4 hilos. clase: 0.2S. medición de energía activa y reactiva en 4 tarifas, demanda máxima, 768 Kb de memoria: 8 canales de grabación para perfil de carga, bidireccional, Puerto1: RS232/RS485, Puerto 2: Ethernet, Puerto 3: Óptico. Incluye fuente auxiliar de alimentación, calibrado en los 4 cuadrantes. Segun caracteristricas sacadas de la ficha técnica del medidor para los Burden: PER PHASE CURRENT BURDEN=LESS THAN 0,1 VA (TRANSFORMER RATED & DIRECT CONNECT RATED). PER PHASE VOLTAGE BURDEN= 0,008W AT 120V - 0,03W AT 240 V - 0,04W AT 480V) | A1860 RALN s200 | ZE3KP4T6CLM | ELSTER | Und | 3500000 | 44734 | 0 | 0 | 3500000 | 3500000 |  | 4S
99748 | Variador de Frecuencia de la Serie SD300, de Referencia SD300542F. Potencia de Salida de 2.2KW con Corriente de Salida de 5.1 Amperios para trabajo normal con posibilidad de Sobrecarga del 120% por 1 Minuto cada 10 minutos. Tensión de Alimentación de 380-480 VAC. Carcaza de protección IP20 con Dimensiones Alto: 180mm / Ancho: 100mm / Profundo: 140mm - Peso 1.8Kg y Temperatura de Operación hasta 40°C. |  | SD300542F | POWER ELECTRONICS | Und | 1193010 | 44784 | 0 | 0 | 1193010 | 1193010 |  | POWER ELECTRONICS
99749 | Variador de Frecuencia de la Serie SD300, de Referencia SD301042F. Potencia de Salida de 5.5KW con Corriente de Salida de 10 Amperios para trabajo normal con posibilidad de Sobrecarga del 120% por 1 Minuto cada 10 minutos. Tensión de Alimentación de 380-480 VAC. Carcaza de protección IP20 con Dimensiones Alto: 180mm / Ancho: 140mm / Profundo: 140mm - Peso 2.9Kg y Temperatura de Operación hasta 40°C. |  | SD301042F | POWER ELECTRONICS | Und | 1587390 | 44784 | 0 | 0 | 1587390 | 1587390 |  | POWER ELECTRONICS
99750 | MODULO XPS - RELE DE SEGURIDAD |  | XPSAC5121 | SCHNEIDER | Und | 1387260 | 45811 | 0.38 | 0.38 | 860101.2 | 860101.2 |  | SCHNEIDER | [5 empty] | 1387260 | M-ACCESV-1 | T-0.17
99751 | BREAKER 3X(500-1250) 900VAC | E2.2H/E9 1250 Ekip Dip LSIG 3p FHR | 1SDA104348R1 | ABB | Und | 35491000 | 45729 | 0.52 | 0.55 | 17035680 | 15970950 |  | ABB | IMSEL | PROELECTRICO |  |  |  | 35491000 | E-BRE-4000 | T-1.1
99752 | BREAKER 3X(175-250) 800V | T4V-HA250 TMA250-2500 4pFF 800V AC N100% | 1SDA083652R1 | ABB | Und | 7356000 | 45729 | 0.52 | 0.55 | 3530880 | 3310200 |  | ABB | IMSEL | PROELECTRICO |  |  |  | 7356000 | E-BRE-4000 | T-1.1
99753 | BREAKER 3X(140-200) 800V | T4V-HA250 TMA200-2000 4pFF 800V AC N100% | 1SDA083651R1 | ABB | Und | 7356000 | 45729 | 0.52 | 0.55 | 3530880 | 3310200 |  | ABB | IMSEL | PROELECTRICO |  |  |  | 7356000 | E-BRE-4000 | T-1.1
99754
99755 | Bornero para Fijación raíl 35 mm o con Tornillos para LRD 01-35 y LR3 D01-D35 | D09-D38 | LAD7B106 | SCHNEIDER | Und | 172500 | 45811 | 0.69 | 0.69 | 53475 | 53475 |  | SCHNEIDER | [5 empty] | 172500
99756 | Capacitor LEYDEN de 200 kVAr de potencia para 3x3.3kV-60Hz, trifásico con tres bornes aislados pasantes de porcelana, BIL=75kV, apto para instalación interior o intemperie, en posición horizontal o vertical, con dieléctrico tricapa de film de polipropileno total de bajas pérdidas, diseño anticorona con márgenes laterales y extremos plegados, impregnante biodegradable MDBT (No PCB) en caja hermética soldada de acero inoxidable 409 con terminación poliuretánica gris claro >60 μm, fusibles interiores para cada capacitor elemental y resistores de descarga incluidos, de acuerdo a norma IEC871-1/2. | RETIE COLOMBIA | 033XTFY200 | LEYDEN | Und | "857xTRM | 44832 | 0 | 0 | "2162,75xTRM |  |  | LEYDEN
99757 | Series NRX Components 1 IZMX16 66kA 3 Pole Drawout 1600A Breaker 1 1600 Amp Rating Plug 1 Cassette Arc Hood - Included 1 Fully Populated Secondary Terminals 1 Trip Unit PXR20, current metering, LSIG, with Modbus 1 Mounted Primary Disconnect Clusters 1 Spring Release - 110-127-VAC/DC 1 Motor 5 Sec. - 125 VAC/DC 1 Shunt Trip #1 - 110-127-VAC/DC 1 Under Voltage Release - 110-125 VAC/DC 1 Indicator with Bell Alarm - 2 Form C contacts 1 Auxiliary Switch 2A-2B, 1 Cassette Shutter - 3 Pole 1 3 Pole Cassette Horiz/Vert Adapter Kit - Short Style | NAS6163W2DDABAA23N4X |  | EATON | Und | #N/A | 45731 | 0.47 | 0.47 | #N/A |  |  | EATON | [5 empty] | #N/A
99758 | Series NRX Components 1 IZMX16 66kA 3 Pole Drawout 1600A Breaker 1 800 Amp Rating Plug 1 Cassette Arc Hood - Included 1 Fully Populated Secondary Terminals 1 Trip Unit PXR20, current metering, LSIG, with Modbus 1 Mounted Primary Disconnect Clusters 1 Spring Release - 110-127-VAC/DC 1 Motor 5 Sec. - 125 VAC/DC 1 Shunt Trip #1 - 110-127-VAC/DC 1 Under Voltage Release - 110-125 VAC/DC 1 Indicator with Bell Alarm - 2 Form C contacts 1 Auxiliary Switch 2A-2B, 1 Cassette Shutter - 3 Pole 1 3 Pole Cassette Horiz/Vert Adapter Kit - Short Style | NAS6163W2DDNMNN21N4X |  | EATON | Und | #N/A | 45731 | 0.47 | 0.47 | #N/A |  |  | EATON | [5 empty] | #N/A
99759 | TRANSFORAMDORES DE CORRIENTE TIPO BLOQUE DE 1000/5-5, 0,5 - 5P20 PROTECCION Y MEDIDA |  |  | ARTECHE O SIMILAR | Und | 2600000 | 44832 | 0 | 0 | 2600000 | 2600000 |  | 4ESE
99760 | Main contacts, drawer, incoming, up to 315A, 3p | XMW-IC-315-3 |  | EATON | Und | SIN PRECIO | 45731 | 0.47 | 0.47 | #VALUE! | #VALUE! |  | EATON | [5 empty] | #N/A
99761 | Main contacts, drawer, outgoing, up 100A, 3/4p | XMW-OC-100-10-25-150-300MM |  | EATON | Und | SIN PRECIO | 45731 | 0.47 | 0.47 | #VALUE! | #VALUE! |  | EATON | [5 empty] | #N/A
99762 | SWITCH SWINASMMM8GSFP , 8 PORTS10/100/1000MBPS+2SFP |  | VEA0019 | VCP | Und | 747495 | 44832 | 0 | 0 | 747495 | 747495
99763 | SHUNT OPENRELEASE 120/127V E1/6-T8 | EMAX (OLD) | 1SDA038291R1 | ABB | Und | #N/A | 45729 | 0.52 | 0.55 | #N/A | #N/A |  | ABB | IMSEL | PROELECTRICO |  |  |  | #N/A
99764 | BREAKER 3X1000-2500) A 65/50 KA 500/690V UNIDAD ELECTRONICA ETU600 LSIG. CONEXIÓN POSTERIOR VERTICAL | 3WA | 3WA11253AF010AA0 | SIEMENS | Und | #N/A | 45811 | 0.57 | 0.57 | #N/A | #N/A |  | SIEMENS | SUMECON |  |  |  |  | #N/A | E-BRE-1200 | T-1.1
99765 | Switchgear Xiria E, Barraje de 630Amp, 24kV, 13,8 kV de servicio, 16kA ICC. Compuesto por: - 1 celda de entrada direct connect panel. - 1 celda de salida con Interruptor de 200A, motorizado, con relé de protección WIC1-2PEH, con CT´s protección 32-112A. |  |  | EATON | Und | SIN PRECIO | 45731 | 0.47 | 0.47 | #VALUE! | #VALUE! |  | EATON
99766 | SWITCH CONVERSOR DE FIBRA OPTICA A ETHERNET SWCNASMMMGSFPCO | SWCNASMMMGSFPCO | VEA0012 | VCP | Und | 601600 | 45474 | 0.34 | 0.34 | 397056 | 397056 |  | LAUMAYER | [5 empty] | 601600 |  | SIN DATOS
99767 | MODULO SFP MONOMODO | SFCONASMG20KMDU | VEA0005 | VCP | Und | 296200 | 45474 | 0.34 | 0.34 | 195492 | 195492 |  | LAUMAYER | [5 empty] | 296200 |  | SIN DATOS
99768 | Kit P MP XT5 400A 3p | NEW TMAX XT | 1SDA104707R1 | ABB | Und | 431000 | 45729 | 0.52 | 0.55 | 206880 | 193950 |  | ABB | IMSEL | PROELECTRICO |  |  |  | 431000
99769 | XT5 P FP 400A 3p VR VR IEC | NEW TMAX XT | 1SDA104670R1 | ABB | Und | 959000 | 45729 | 0.52 | 0.55 | 460320 | 431550 |  | ABB | IMSEL | PROELECTRICO |  |  |  | 959000
99770 | RHE XT5 F/P STAND. RETURNED | NEW TMAX XT | 1SDA104843R1 | ABB | Und | 635000 | 45729 | 0.52 | 0.55 | 304800 | 285750 |  | ABB | IMSEL | PROELECTRICO |  |  |  | 635000
99771 | YU XT5-XT6 110..127 Vac - 110..125 Vdc | NEW TMAX XT | 1SDA104943R1 | ABB | Und | 609000 | 45729 | 0.52 | 0.55 | 292320 | 274050 |  | ABB | IMSEL | PROELECTRICO |  |  |  | 609000
99772 | KIT P MP XT2 3p | Tmax XT | 1SDA066278R1 | ABB | Und | 233000 | 45729 | 0.52 | 0.55 | 111840 | 104850 |  | ABB | IMSEL | PROELECTRICO |  |  |  | 233000
99773 | XT2 P FP 3p HR | Tmax XT | 1SDA068189R1 | ABB | Und | 653000 | 45729 | 0.52 | 0.55 | 313440 | 293850 |  | ABB | IMSEL | PROELECTRICO |  |  |  | 653000
99774 | RHE XT2-XT4 F/P STAND. RETURNED | Tmax XT | 1SDA069055R1 | ABB | Und | 340000 | 45729 | 0.52 | 0.55 | 163200 | 153000 |  | ABB | IMSEL | PROELECTRICO |  |  |  | 340000
99775 | KIT P MP XT4 3p | Tmax XT | 1SDA066282R1 | ABB | Und | 290000 | 45729 | 0.52 | 0.55 | 139200 | 130500 |  | ABB | IMSEL | PROELECTRICO |  |  |  | 290000
99776 | XT4 P FP 3p HR | Tmax XT | 1SDA068197R1 | ABB | Und | 778000 | 45729 | 0.52 | 0.55 | 373440 | 350100 |  | ABB | IMSEL | PROELECTRICO |  |  |  | 778000
99777 | Kit P MP XT5 630A 3p | NEW TMAX XT | 1SDA104709R1 | ABB | Und | 647000 | 45729 | 0.52 | 0.55 | 310560 | 291150 |  | ABB | IMSEL | PROELECTRICO |  |  |  | 647000
99778 | XT5 P FP 630A 3p VR VR IEC/UL | NEW TMAX XT | 1SDA104677R1 | ABB | Und | 1246000 | 45729 | 0.52 | 0.55 | 598080 | 560700 |  | ABB | IMSEL | PROELECTRICO |  |  |  | 1246000
99779 | MIR-H XT5 MECH,LOCK REAR HO. 2 C.BREAKER | NEW TMAX XT | 1SDA105117R1 | ABB | Und | 632000 | 45729 | 0.52 | 0.55 | 303360 | 284400 |  | ABB | IMSEL | PROELECTRICO |  |  |  | 632000
99780 | MIR-P x XT5 F | NEW TMAX XT | 1SDA105122R1 | ABB | Und | 131000 | 45729 | 0.52 | 0.55 | 62880 | 58950 |  | ABB | IMSEL | PROELECTRICO |  |  |  | 131000
99781 | BREAKER 3X(1000-2500) A 65/65 KA 240/440V MICROLOGIC 2.0E EXTRAIBLE | NW 2500 H1 EXTRAIBLE | 48300 | SCHNEIDER | Und | #N/A | 45811 | 0.8 | 0.8 | #N/A | #N/A |  | SCHNEIDER | [5 empty] | #N/A
99782 | SCR BOBINA CIERRE 120-127VAC/VDC |  | 1SDA063549R1 | ABB | Und | #N/A | 45729 | 0.52 | 0.55 | #N/A | #N/A |  | ABB | IMSEL | PROELECTRICO |  |  |  | #N/A
99783 | SCR BOBINA APERTURA 120-127VAC/VDC |  | SOR1SDA063547R1 | ABB | Und | #N/A | 45729 | 0.52 | 0.55 | #N/A | #N/A |  | ABB | IMSEL | PROELECTRICO |  |  |  | #N/A
99784 | MOE XT5 110...125V AC/DC |  | 1SDA104883R1 | ABB | Und | 4298000 | 45729 | 0.52 | 0.55 | 2063040 | 1934100 |  | ABB | IMSEL | PROELECTRICO |  |  |  | 4298000
99785 | AUX-C 1Q+1SY 250V AC/DC XT5 W |  | 1SDA104789r1 | ABB | Und | 207000 | 45729 | 0.52 | 0.55 | 99360 | 93150 |  | ABB | IMSEL | PROELECTRICO |  |  |  | 207000
99786 | Kit W MP XT5 400A 3p |  | 1SDA104711R1 | ABB | Und | 705000 | 45729 | 0.52 | 0.55 | 338400 | 317250 |  | ABB | IMSEL | PROELECTRICO |  |  |  | 705000
99787 | XT5 W FP 400A 3p VR VR IEC |  | 1SDA112965R1 | ABB | Und | 1390000 | 45729 | 0.52 | 0.55 | 667200 | 625500 |  | ABB | IMSEL | PROELECTRICO |  |  |  | 1390000
99788 | CONTACTOR AUXILIAR 16AMP, 110VAC, 2NA+2NC |  | LOV0123 | LAUMAYER | Und | 302200 | 44932 |  |  | 302200 | 302200
99789 | VARIADOR DE VELOCIDAD MARRCA INVT VECTORIAL SERIE GD200 A PARA PROPOSITO GENERAL 460, 300 HP, MODBUS RTU, REACTANCIA DC, FILTRO RFI FUENTE 24 VCD |  | GD200A | INVT | Und | 39600000 | 44953 | 0 | 0 | 39600000 | 39600000
99790 | BREAKER 3X(170-250) A 40/20 KA 240/440V | CVS250F | LV525333 | SCHNEIDER | Und | 2034040 | 45811 | 0.8 | 0.8 | 406808 | 406808 |  | SCHNEIDER | [5 empty] | 2034040
99791 | BREAKER 3X(1280-3200) A 66/66 KA 1000V | E4.2S/E9 3200 Ekip Dip LSI FHR | 1SDA104377R1 | ABB | Und | 60563000 | 45729 | 0.52 | 0.55 | 29070240 | 27253350 |  | ABB | IMSEL | PROELECTRICO |  |  |  | 60563000 | E-BRE-1200 | T-1.1
99792 | BREAKER 3X(224-320) A 80 KA 800V | T5V-HA 400 TMA 320-3200 3p FF 800V AC | 1SDA083664R1 | ABB | Und | 7091000 | 45729 | 0.52 | 0.55 | 3403680 | 3190950 |  | ABB | IMSEL | PROELECTRICO |  |  |  | 7091000 | E-BRE-1200 | T-1.1
99793 | BREAKER 3X(56-80) A 80 KA 800V | T4V-HA 250 TMA 80-800 3p FF 800V AC | 1SDA083658R1 | ABB | Und | 5052000 | 45729 | 0.52 | 0.55 | 2424960 | 2273400 |  | ABB | IMSEL | PROELECTRICO |  |  |  | 5052000 | E-BRE-1200 | T-1.1
99794 | BOBINA DILM95-XSP(24V50/60HZ)AC(24V50/60HZ) PARA DILM80 |  | MOL0158 | EATON | Und | 93995 | 45000 |  |  | 93995 | 93995
99795 | BREAKER 3X(1280-3200)A 85/500V TIPO ABIERTO FIJO CON UNIDAD LSIN. ETU27B | 3WL |  | SIEMENS | Und | SIN PRECIO | 45811 | 0.57 | 0.57 | #VALUE! | #VALUE! |  | SIEMENS | [6 empty] | E-BRE-1200 | T-1.1
99796 | MODULO DE SEGURIDAD CIRC HABILITACION A RELE UC24…240V.45.0mm, BORNES DE TORNILLO, CIRC INSTAN: 4NA, CIRC. |  | XPSUAF13AP | SCHNEIDER | Und | 3328239 | 45811 | 0.38 | 0.38 | 2063508.18 | 2063508.18 |  | SCHNEIDER | [5 empty] | 3328239 | M-ACCESV-1 | T-0.17
99797 | POWERNET COMMUNICATION MODULE PARA ARRANCADOR SUAVE SERIE V5 | I004 | GBC07AI | POWER ELECTRONICS | Und | 408*TRM | 45029 | 0 | 0 | #VALUE! | #VALUE! |  | POWER ELECTRONICS
99798 | IEC DIN transformer protection current limiting back-up fuse-links for indoor/outdoor application |  | 1YMB711219M2512 | ABB | Und | #N/A | 45729 | 0.52 | 0.55 | #N/A | #N/A |  | ABB | IMSEL | PROELECTRICO |  |  |  | #N/A
99799 | PRENSA ESTOPA FABRICADA EN ACERO NODULAR CON EMPAQUE Y ROSCA NPT DE 1" CERTF RETIE. |  |  | SOLDEXEL | und | 43400 | 45056 | 0 | 0 | 43400 | 43400 |  | SOLDEXEL
99800 | TRANSFORMADOR DE CONTROL 110/220 V 2000 VA |  |  | SIRIO | Und | SIN PRECIO | 44789 | 0 | 0 | #VALUE! | #VALUE! |  | SIRIO
99801 | TRANSFORMADOR DE CONTROL 220/24Vac 350 VA | SECO | TIC 350VA | SIRIO | Und | 302000 | 45078 | 0 | 0 | 302000 | 302000 |  | SIRIO
99802 | BREAKER 4X100, 25KA, 240VAC, 15KA, 440VAC. | XT2N 160 TMA 100-1000 4p F F | 1SDA067039R1 | ABB | und | 2228000 | 45729 | 0.52 | 0.55 | 1069440 | 1002600 |  | ABB | IMSEL | PROELECTRICO |  |  |  | 2228000 |  | SIN DATOS
99803 | TRANSFORMADOR DE POTENCIAL 277/127 25 VA MINIMO 20% DE SATURACIÓN |  |  | SIRIO | Und | #N/A | 45099 | 0 | 0 | #N/A | #N/A |  | SIRIO | [7 empty] | SIN DATOS
99804 | PRENSAESTOPA FABRICADA EN ALUMINIO CON EMPAQUE Y ROSCA NPT DE 2' CERTIFICADO RETIE "Prensaestopa fabricada en aluminio, para fijar conductores aislados que entran a cajas en lámina o fundición, con empaque y rosca NPT de 2' - Certificada RETIE." | NO USAR NUEVO CODIGO 61904 | S4-PE200 | SOLDEXEL | Und |  | 45112 | 0 | 0 | 0 | 0 |  | SOLDEXEL | [7 empty] | SIN DATOS
99805 | CLAVIJA DE 32PIN |  |  | EMMAS | Und | 227500 | 45133 | 0 | 0 | 227500 | 227500 |  | INSTRUMENTACION Y CONTROL
99806 | TOMA INCRUSTAR DE 32PINES |  |  | EMMAS | Und | 247500 | 45133 | 0 | 0 | 247500 | 247500 |  | INSTRUMENTACION Y CONTROL
99807 | CLAVIJA DE 16PIN |  |  | EMMAS | Und | 70200 | 45133 | 0 | 0 | 70200 | 70200 |  | INSTRUMENTACION Y CONTROL
99808 | TOMA INCRUSTAR DE 16PIN |  |  | EMMAS | Und | 82620 | 45133 | 0 | 0 | 82620 | 82620 |  | INSTRUMENTACION Y CONTROL
99809 | BOBINA MAGNETICA PARA CONTACTOR 220V MC-12b | MC-12b | COIL MC-9B | LS | Und | SIN PRECIO | 45706 | 0.64 | 0.64 | #VALUE! | #VALUE! |  | PROELECTRICO | [5 empty] | #N/A | M-ACCESV-1 | T-0.17
99810 | AISLADOR INSERTO DOBLE 200 A 15 KV |  |  | FEEDTHR | Und | 915000 | 45149 | 0 | 0 | 915000 | 915000 |  | RYMEL
99811 | CODO ROMPECARGA PARARAYOS 200A 15KV 1/0 2/0 |  |  | RYMEL | Und | 220000 | 45149 | 0 | 0 | 220000 | 220000 |  | RYMEL
99812 | BOQUILLA 2" METALICA |  |  |  | Und | 4950 | 45160 | 0 | 0 | 4950 | 4950 |  | ICT INSTRUMENTACION Y CONTROL TOTAL
99813 | KIT TIERRA HVT GRD1 2-350 15KV |  | CA1375-000 | TE CONNETIVTY | Und | 18396 | 45170 | 0 | 0 | 18396 | 18396
99814 | PRENSAESTOPA FABRICADA EN ACERO, 13.5mm, IP38 | NO USAR NUEVO CODIGO 61900 | BSBC-03-L | SAIND | Und | 12000 | 45195 | 0 | 0 | 12000 | 12000 |  | SAIND
99815 | PRENSAESTOPA FABRICADA EN ACERO, 21mm, IP38 | NO USAR NUEVO CODIGO 61901 | BSBC-06-L | SAIND | Und | 21900 | 45195 | 0 | 0 | 21900 | 21900 |  | SAIND
99816 | Celda de interruptor tipo D06 H, 630 A, 13,2 KV, CB630 A, 25 kA/3seg, 60 Hz, IAC A-FLR, grado de protección IP3X, incluye 3 transformadores de corriente y 3 de tensión, relé de protección y control estándar Easergy P3U30 y un analizador de redes ION 7650 el cual será suministro del cliente. | PREMSET |  | SCHNEIDER | Und | SIN PRECIO | 45811 | 0 | 0 | #VALUE! | #VALUE! |  | SCHNEIDER | [6 empty] | --- | SIN DATOS
99817 | Interruptor MASTERPACT NW08 - H1, 3 Polos. Extraíble, tipo bastidor abierto, de 800 A regulable de 0.4 a 1In, poder de ruptura 65 kA - 220/440Vac, Ics=100%Icu, tensión de empleo 690Vac y tensión de aislamiento 1000Vac. Tiene Micrologic 7.0P, Protección en intensidad: Largo Retardo (Ir), corto retardo (Isd), instantánea (Ii) y protección diferencial (I⌂n), con medición de potencia, incluye un SDE para señalización de defectos y un bloque de 4 contactos auxiliares. Con chasis NW 800A/1600A 3PCon conexión trasera superior horizontal y conexión trasera inferior horizontal. Mando motor MCH en 24/30 VDC. Incluye bobina de apertura comunicante (MX com) en 24 V AC/DC y bobina de cierre comunicante (XF com) en 24 V AC/DC. Adicionalmente, tiene transformador sumador para Vigi. Incluye comunicación Modbus. Incluye cable ULP de 3 metros. Con contacto auxiliar de posición. Con contacto auxiliar de posición desconectada. Con contacto auxiliar de posición de prueba. Tiene desarme automático a la extracción. | NW 800 H1 | 48231 | SCHNEIDER | Und | SIN PRECIO | 45811 | 0.8005 | 0.8005 | #VALUE! | #VALUE! |  | SCHNEIDER | [5 empty] | #N/A | --- | SIN DATOS
99818 | BREAKER 2X100A 20/10 KA 250/440V | EZC100H | EZC100H2100 | SCHNEIDER | Und | 619000 | 45811 | 0.67 | 0.67 | 204270 | 204270 |  | SCHNEIDER | [5 empty] | 619000 | E-BRE-A100 | T-0.1
99819 | BREAKER 3X(140-200) 800V 3 polos | T4V-HA250 TMA200-2000 3pFF 800V AC N100% | 1SDA083662R1 | ABB | Und | 5658000 | 45729 | 0.52 | 0.55 | 2715840 | 2546100 |  | ABB | IMSEL | PROELECTRICO |  |  |  | 5658000 |  | SIN DATOS
99820 | MINIBREAKER 3X6A 1000V AC | S803HV-K6 High Performance MCB | 2CCF019033R0001 | ABB | Und | 2970900 | 45729 | 0.52 | 0.55 | 1426032 | 1336905 |  | ABB | IMSEL | PROELECTRICO |  |  |  | 2970900 |  | SIN DATOS
99821 | MANDO ROTATIVO PROLONGADO ESTANDAR INTERRUPTOR EXTRAIBLE | NSX100/160/250 | LV429343T | SCHNEIDER | Und | 1642259 | 45811 | 0.8 | 0.8 | 328451.8 | 328451.8 |  | SCHNEIDER | EQUIELEC | ELECTROPARTES | ELECTRICAS DE MEDELLIN |  |  | 1642259 | M-ACCESV-1 | T-0.17
99822 | Celda de medida de corriente y tensión aislada en aire tipo M06A, 630A, 13,2KV, 25kA/3seg, 60Hz, IACA-FLR, grado de protección IP3X, incluye tres(03)transformadores de corriente, tres(03) de tensión, no incluye medidor electrónico de energía. | PREMSET |  | SCHNEIDER | Und | SIN PRECIO | 45811 | 0 | 0 | #VALUE! | #VALUE! |  | SCHNEIDER | [6 empty] | --- | SIN DATOS
99823 | AUTO TRANSFORMADOR MONOFASICO 3 KVA ENTRADA 208-220-230 Vac F+N+T, SALIDA 110-120-130Vac F+N+T, factor de Potencia 0,8 corriente 20Amp/120vac |  |  | TRONEX | Und |  | 45344 | 0 | 0 | 0 | 0 |  | SAIND
99824 | TRANSFORMADOR DE AISLAMIENTO 7,5 KVA 2.400.000 BIFÁSICO, SIN GABINTE DE PROTECCION NORMA IP-20, FACTOR DE POTENCIA 0.95 CLASE H, TIPO SECO, BAJA TENSION, SISTEMA DE REFRIGERACION NATURAL AIRE (AN) ANTIARMONICO K13, CON RODACHINES T.E: 460V CON TAPS DE 2*2,5% T.S: 104V 0 - 104V (208V) |  |  | FARADAY | Und | 2400000 | 45358 | 0 | 0 | 2400000 | 2400000
99825 | TRANSFORMADOR DE AISLAMIENTO 5 KVA BIFÁSICO, SIN GABINTE DE PROTECCION NORMA IP-20, FACTOR DE POTENCIA 0.95 CLASE H, TIPO SECO, BAJA TENSION, SISTEMA DE REFRIGERACION NATURAL AIRE (AN) ANTIARMONICO K13, CON RODACHINES T.E: 460V CON TAPS DE 2*2,5% T.S: 104V 0 - 104V (208V) |  |  | FARADY | Und | 1650000 | 45358 | 0 | 0 | 1650000 | 1650000
99826 | ENCLAVAMIENTO MECANICO CON CABLE BOWDEN INTERRUPTOR EXTRAIBLE | 3WL | 3WL91110BB240AA0 | SIEMENS | Und | SIN PRECIO | 45811 | 0.57 | 0.57 | #VALUE! | #VALUE! |  | SIEMENS | SUMECON |  |  |  |  | #N/A | E-BRE-1200 | T-1.1
99827 | BLOQUE DE CONTACTOS AUXILIARES 2NA-2NC | 3WL | 3WL91110AG010AA0 | SIEMENS | Und | SIN PRECIO | 45811 | 0.57 | 0.57 | #VALUE! | #VALUE! |  | SIEMENS | SUMECON |  |  |  |  | #N/A | E-BRE-1200 | T-1.1
99828 | CONNECTED ENABLED |  |  | SCHNEIDER | Und | SIN PRECIO | 45811 | 0 | 0 | #VALUE! | #VALUE! |  | SCHNEIDER | EQUIELEC | ELECTROPARTES | ELECTRICAS DE MEDELLIN |  |  |  | M-ACCESV-1 | T-0.17
99829 | SWITCHE FLOTADOR TIPO BOYA 3M EN PVC | LVFSP1W03 | LOV0930 | LOVATO | und | 101800 | 45474 | 0.34 | 0.34 | 32110 | 32110 |  | LAUMAYER | [5 empty] | 101800 |  | SIN DATOS
99830 | BREAKER 4X(160-400) A 85/42 KA 240/440V MICROLOGIC 2.3 | NSX400N | C40N42D400 | SCHNEIDER | Und | 17360261 | 45811 | 0.47 | 0.47 | 9200938.33 | 9200938.33 |  | SCHNEIDER | EQUIELEC | ELECTROPARTES | ELECTRICAS DE MEDELLIN |  |  | 17360261 | E-BRE-A600 | T-0.15
99831 | Cubrebornes largos 4P NSX400/630 | NSX400/630 | LV432594 | SCHNEIDER | Und | 356500 | 45811 | 0.47 | 0.47 | 188945 | 188945 |  | SCHNEIDER | EQUIELEC | ELECTROPARTES | ELECTRICAS DE MEDELLIN |  |  | 356500 | M-ACCESV-1 | T-0.17
99832 | Placas Laterales de Chasis para Zócalo Extraible NSX400-630 | NSX400-630 | LV432532 | SCHNEIDER | Und | 2116936 | 45811 | 0.8 | 0.8 | 423387.2 | 423387.2 |  | SCHNEIDER | EQUIELEC | ELECTROPARTES | ELECTRICAS DE MEDELLIN |  |  | 2116936 | M-ACCESV-1 | T-0.17
99833 | Placas Laterales de Chasis para Interruptor Extraible NSX400-630 | NSX400-630 | LV432533 | SCHNEIDER | Und | 708000 | 45811 | 0.8 | 0.8 | 141600 | 141600 |  | SCHNEIDER | EQUIELEC | ELECTROPARTES | ELECTRICAS DE MEDELLIN |  |  | 708000 | M-ACCESV-1 | T-0.17
99834 | 2 Interruptores de Chasis de Posición Conectada/Desconectada para NSX100..630 | NSX100..630 | LV429287 | SCHNEIDER | Und | 633000 | 45811 | 0.8 | 0.8 | 126600 | 126600 |  | SCHNEIDER | EQUIELEC | ELECTROPARTES | ELECTRICAS DE MEDELLIN |  |  | 633000 | M-ACCESV-1 | T-0.17
99835 | Relé de estado sólido 4-32VDC Control Input. Load Current: 7A-100A |  |  | KUDOM | Und | SIN PRECIO | 45539 | 0 | 0 | #VALUE! | #VALUE! |  | ENERCOL | [6 empty] | M-MBRECT-1 | T-0.23
99836 | INTERRUPTOR 3X320A PLUG-IN | NZMN3-A320-SVE |  | EATON | Und | #N/A | 45731 | 0.47 | 0.47 | #N/A | #N/A |  | EATON | LAUMAYER | MELEXA |  |  |  | #N/A | M-ACCESV-1 | T-0.17
99837 | INTERRUPTOR 3X400A PLUG-IN | NZMN3-A400-SVE |  | EATON | Und | #N/A | 45731 | 0.47 | 0.47 | #N/A | #N/A |  | EATON | LAUMAYER | MELEXA |  |  |  | #N/A | M-ACCESV-1 | T-0.17
99838 | Celda de Remonte Celda de entrada direct connect panel. | XIRIA |  | EATON | Und | SIN PRECIO | 45531 | 0 | 0 | #VALUE! | #VALUE! |  | EATON | LAUMAYER | MELEXA |  |  |  | #N/A |  | SIN DATOS
99839 | Celda de salida con Interruptor de 630 A motorizada, motorizado, con relé de protección WIC1-2PEH, con CT´s protección 128-448A | XIRIA |  | EATON | Und | SIN PRECIO | 45292 | 0 | 0 | #VALUE! | #VALUE! |  | SCHNEIDER | EQUIELEC | ELECTROPARTES | ELECTRICAS DE MEDELLIN |  |  | #N/A | M-ACCESV-1 | T-0.17
99840 | GABINETE MAVILL BIFASICO PARA 2 MEDIDORES. 100A |  | GABI1314228017 | MAVILL | Und | 520000 | 45548 | 0 | 0 | 520000 | 520000 |  | MAVILL
99841 | MEDIDOR APPLIED METER BIFASICO ACTIVA 5-100A |  | MEDI0044205088 | MAVILL | Und | 190000 | 45548 | 0 | 0 | 190000 | 190000 |  | MAVILL
99842 | Celda de entrada con conexión directa, Xiria-E 630 A 24kv 16KA 60Hz con Protección, CTS 630A INCLUYE: Sensores de presencia de tensión,conectores y accesorios. |  | CELDA PROTECCIÓN 630A XIRIA 24KV | EATON | Und | ¨+12884,93*trm | 45560 | 0 | 0 | #VALUE! | #VALUE! |  | EATON
99843 | Celda de salida Xiria-E 630A 24kv 16 KA 60hz, Remonte, INCLUYE: Interruptor mororizado 630A, Rele de protección, cts protección 128-448A, Sensores y accesorios |  | XIRIA-E24KV 16KA 630A REMONTE | EATON | Und | ¨+4777,06*trm | 45560 | 0 | 0 | #VALUE! | #VALUE! |  | EATON
99844 | Suministro de un arrancador por auto transformador en centro de control de control de motores en media tensión de la línea Ampgard con encerramiento NEMA 1, 4160V, 60 Hertz, 1200 de corriente de barra y 50kA de corriente de corto circuito, equipo No Arco resistente. No incluye banco de condensadores.Se incluye una celda de remonte para los dosarrancadores. |  |  | EATON | Und | ¨+94467*trm | 45560 | 0 | 0 | #VALUE! | #VALUE! |  | EATON
99845 | Interruptor automático 3VA5 UL Frame 125 clase de poder de corte H 65 kA a 480 V de 3 polos, protección de distribuciones TM240, ATAM, In=100 A protección contra sobrecarga Ir=80 A...100 A protección contra cortocircuitos Ii=5...10 x In sin conexión | 100500456 | 3VA51106EF310AA0 | SIEMENS | Und | 1187550 | 45811 | 0.52 | 0.52 | 570024 | 570024 |  | SIEMENS | SUMECON |  |  |  |  | 1187550 | E-BRE-1200 | T-1.1
99846 | circuit breaker 3VA6 UL frame 1200 breaking capacity class H 65kA @ 480 V 3-pole, line protection ETU350, LSI, In=1200A overload protection Ir=500A - 1200A short circuit protection Isd=1,5-10 x Ir, Ii=1,5 x In w/o connection | 3VA6 UL | 3VA67126HN310AA0 | SIEMENS | Und |  | 45811
99847 | nut keeper kit; 3 units inch thread accessory for: 3VA57/58/59; 3VA67/68/69 | 3VA6 UL | 3VA98730QA00 | SIEMENS | Und |  | 45811
99848 | phase barriers; 2 units accessory for: 3VA57/58/59 3VA67/68/69 | 3VA6 UL | 3VA98720WA00 | SIEMENS | Und |  | 45811
99849 | circuit breaker 3VA6 UL Frame 1000 breaking capacity class H 65 kA @ 480 V 3-pole, line protection ETU350, LSI, In=1000 A overload protection Ir=400 A ...1000 A short-circuit protection Isd=1.5... 10 x Ir, Ii=10 x In nut keeper kit | 3VA6 UL | 3VA66106HN320AA0 | SIEMENS | Und |  | 45811
99850 | circuit breaker 3VA6 UL Frame 250 breaking capacity class H 65 kA @ 480 V 3-pole, line protection ETU350, LSI, In=250 A overload protection Ir=100 A...250 A short-circuit protection Isd=1.5...10 x Ir, Ii=10 x In without connection | 3VA6 UL | 3VA62256HN310AA0 | SIEMENS | Und |  | 45811
99851 | nut keeper kit; 3 units accessory for: 3VA61/62 | 3VA6 UL | 3VA92430QA00 | SIEMENS | Und |  | 45811
99852 | circuit breaker 3VA6 UL Frame 150 breaking capacity class H 65 kA @ 480 V 3-pole, line protection ETU350, LSI, In=100 A overload protection Ir=40 A...100 A short-circuit protection Isd=1.5...10 x Ir, Ii=12 x In without connection | 3VA6 UL | 3VA61106HN310AA0 | SIEMENS | Und |  | 45811
99853 | box terminal; 3 units accessory for: 3VA61/62 | 3VA6 UL | 3VA92430JA12 | SIEMENS | Und |  | 45811
99854 | circuit breaker 3VA6 UL Frame 150 breaking capacity class H 65 kA @ 480 V 3-pole, line protection ETU350, LSI, In=40 A overload protection Ir=16 A...40 A short-circuit protection Isd=1.5...10 x Ir, Ii=12 x In without connection | 3VA6 UL | 3VA61406HN310AA0 | SIEMENS | Und |  | 45811
99855 | E2.2H/E9 2000 Ekip Dip LSI 3p FHR |  | 1SDA104352R1 | ABB | Und | 46875000 | 45729 | 0.52 | 0.55 | 22500000 | 21093750 |  | ABB | IMSEL | PROELECTRICO |  |  |  | 46875000 | E-BRE-4000 | T-1.1
99856 | BREAKER 3X(280-400) A 85/40 KA 240/440V Magnético | XT5S 400 TMA | 1SDA100368R1 | ABB | Und | 5448000 | 45729 | 0.52 | 0.55 | 2615040 | 2451600 |  | ABB | IMSEL | PROELECTRICO |  |  |  | 5448000 | E-BRE-A600 | T-0.15
99857 | BOBINA DE DISPARO POR EMISIÓN DE CORRIENTE (MX) 24 VAC/DC. INT. EXT | NT/NW | 48491 | SCHNEIDER | Und | 2839200 | 45811 | 0.8 | 0.8 | 567840 | 567840 |  | SCHNEIDER | EQUIELEC | ELECTROPARTES | ELECTRICAS DE MEDELLIN |  |  | 2839200 | M-ACCESV-1 | T-0.17
99858 | BORNES TIPO MARCO, X3 UNIDADES | 3VA51 | 3VA91330JA11 | SIEMENS | Und | 91350 | 45811 | 0.52 | 0.52 | 43848 | 43848 |  | SIEMENS | SUMECON |  |  |  |  | 91350 | E-BRE-1200 | T-1.1
99859 | BORNES TIPO MARCO, X3 UNIDADES | 3VA52 | 3VA92330JA11 | SIEMENS | Und | 91350 | 45811 | 0.52 | 0.52 | 43848 | 43848 |  | SIEMENS | SUMECON |  |  |  |  | 91350 | E-BRE-1200 | T-1.1
99860 | ENCLAVAMIENTO TRIPLE PARA 3 FUENTES (3 PLACAS SIN GUAYA) (PERTENECE AL KIT 48610 QUE TIENE LAS GUAYAS) | NW | 47927 | SCHNEIDER | UND | #N/A | 45811 | 0.8 | 0.8 | #N/A | #N/A |  | SCHNEIDER | [5 empty] | #N/A
99861 | ENCLAVAMIENTO TRIPLE PARA 3 FUENTES (3 PLACAS + GUAYA) (LAS 3 PLACAS SOLAS ESTAN EN EL CODIGO 99860) | NW | 48610 | SCHNEIDER | UND | #N/A | 45811 | 0.8 | 0.8 | #N/A | #N/A |  | SCHNEIDER | [5 empty] | #N/A
99862 | Mini interruptor S802PV-SP16, 2 polos, 16A 800VDC, 5kA |  | 2CCF019599R0001 | ABB | Und | 1044200 | 45729 | 0.52 | 0.55 | 501216 | 469890 |  | ABB | IMSEL | PROELECTRICO |  |  |  | 1044200 |  | SIN DATOS
99863 | MINIBREAKER 2X16A 800V AC | S808HV-K-SP16 | 2CCF019023R0001 | ABB | Und | 1938600 | 45729 | 0.52 | 0.55 | 930528 | 872370 |  | ABB | IMSEL | PROELECTRICO |  |  |  | 1938600 |  | SIN DATOS
99864 | BREAKER 3X320A 50/25 KA 240/415V | BZMN3-A320-AP |  | EATON | Und | 1112904 | 45731 | 0.47 | 0.47 | 589839.12 | 589839.12 |  | EATON | LAUMAYER | MELEXA |  |  |  | #N/A | E-BRE-A600 | T-0.15
99865 | T4V-HA 250 TMA In125 3p F F 800V AC |  | 1SDA083660R1 | ABB | Und | 5052000 | 45729 | 0.52 | 0.55 | 2424960 | 2273400 |  | ABB | IMSEL | PROELECTRICO |  |  |  | 5052000 | E-BRE-A250 | T-0.1
99866 | CONTACTOR DE ALARMA 240/250VAC | 3VA5 UL | 3VA99780AB12 | SIEMENS | Und | 100050 | 45811 | 0.55 | 0.55 | 45022.5 | 45022.5 |  | SIEMENS | [5 empty] | 100050
99867 | CONTACTOR DE ESTADO 240/250VAC | 3VA5 UL | 3VA99780AA12 | SIEMENS | Und | 100050 | 45811 | 0.55 | 0.55 | 45022.5 | 45022.5 |  | SIEMENS | [5 empty] | 100050
99868 | BOBINA DE DISPARO 208/270VAC 220-250VDC | 3VA5 UL | 3VA99780BL33 | SIEMENS | Und | 348000 | 45811 | 0.55 | 0.55 | 156600 | 156600 |  | SIEMENS | [5 empty] | 348000
99869 | Accionamiento a puerta mediante cable bowden 0,9m MaxFlex kit completo | 3VA5 UL | 3VA92770CK12 | SIEMENS | Und | 1979250 | 45811 | 0.55 | 0.55 | 890662.5 | 890662.5 |  | SIEMENS | [5 empty] | 1979250
99870 | BORNES CONEXIÓN PLANA TORNILLO, X3 UNIDADES | 3VA53/54 | 3VA94730QA00 | SIEMENS | Und | 182700 | 45811 | 0.55 | 0.55 | 82215 | 82215 |  | SIEMENS | [5 empty] | 182700
99871 | MINIBREAKER 3X40 800V | S803HV-K40 | 2CCF019041R0001 | ABB | Und | 2920300 | 45729 | 0.52 | 0.55 | 1401744 | 1314135 |  | ABB | IMSEL | PROELECTRICO |  |  |  | 2920300 |  | SIN DATOS
99872 | BREAKER 3X(1000) A 55 KA 440V | NM1-1250H 1000A | 302300025 | CHINT | Und | #N/A | 45729 | 0.49 | 0.49 | #N/A | #N/A |  | ISC | [5 empty] | #N/A | E-BRE-1200 | T-1.1
99873 | CONTACTO AUXILIAR 1NA+C ESTADO 1NA+C DISPARO | T4-T5-T6 | 1SDA051368R1 | ABB | Und | 470000 | 45729 | 0.52 | 0.55 | 225600 | 211500 |  | ABB | IMSEL | PROELECTRICO |  |  |  | 470000 | M-ACCESV-1 | T-0.17
99874 | Celda Xiria-E 630A 24kv 16 KA 60hz, de salida , Breaker con CTS 200A INCLUYE:Interruptor motorizado 630A, Rele de protección WIC-2PEH, cts, sensores, jegos de pts y Accesorios |  | XIRIA -E | EATON | Und | "+10664,85*trm | 45741 | 0 | 0 | "+10664,85*trm | "+10664,85*trm |  | EATON
99875 | TRANSFORMADOR MONOFASICO SECO 440/120 1000VA | SECO | TI-1000 | SIRIO | Und | 567000 | 45743 | 0 | 0 | 567000 | 567000 |  | SIRIO | [6 empty] | M-TRANCT-1 | T-0.37
99876 | INTERRUPTOR DIFERENCIAL 4 POLOS TIPO AC 300mA |  | 5SV56440 | SIEMENS | Und | 265350 | 45811 | 0.53 | 0.53 | 124714.5 | 124714.5 |  | SIEMENS | [5 empty] | 265350
99877 | BREAKER 3X(400-1000) A 70/65 KA 240/440V | NS1000N | C100N320FM | SCHNEIDER | Und | 22527966 | 45811 | 0.8 | 0.8 | 4505593.2 | 4505593.2 |  | SCHNEIDER | EQUIELEC | ELECTROPARTES | ELECTRICAS DE MEDELLIN |  |  | 22527966 | E-BRE-1200 | T-1.1
99878 | MINIBREAKER 3X20A 800V AC | S803HV-K20 | 2CCF019038R0001 | ABB | Und | 2814500 | 45757 | 0.52 | 0.55 | 1350960 | 1266525 |  | ABB | IMSEL | PROELECTRICO |  |  |  | 2814500 | M-MBREPT-1 | T-0.45
99879 | BREAKER 4X(63) A 55/25 KA 240/440V | 3VA1 | 3VA11634ED460AA0 | SIEMENS | Und | 1036100 | 45811 | 0.52 | 0.52 | 497328 | 497328 |  | SIEMENS | SUMECON |  |  |  |  | #N/A | E-BRE-A250 | T-0.1
99880 | BREAKER 4X(18-25) A 55/25 KA 240/440V | 3VA1 | 3VA11254EE460AA0 | SIEMENS | Und | 1058300 | 45811 | 0.52 | 0.52 | 507984 | 507984 |  | SIEMENS | SUMECON |  |  |  |  | #N/A | E-BRE-A250 | T-0.1
99881 | Interruptor de impulso 2 NA, libre de potencial 16A 250V AC ES12Z-200-UC |  |  | ELTAKIO | Und | 400000 | 45771 | 0 | 0 | 400000 | 400000
99882 | TRANSFORMADOR MONOFASICO SECO 460/208/120 1000VA | SECO |  | SIRIO | Und | 820000 | 45786 | 0 | 0 | 820000 | 820000 |  | SIRIO | [6 empty] | M-TRANCT-1 | T-0.37
99883 | PRO ECO 240W 24V 10A FUENTE CONMUTADA 24V | WD0005 | 1469490000 | WEIDMÜLLER | Und | 1321200 | 45811 | 0.4 | 0.4 | 792720 | 792720 |  | PROELECTRICO | RG |  |  |  |  | 1321200 | M-ACCESC-1 | T-0.35